## Capa
BASE DE CÁLCULO E LISTA DE MATERIAIS
PROJETO EXECUTIVO E CONSTRUÇÃO DA NOVA SEDE DA DPRJ EM MACAÉ
____________________________________ ADC SOLUCOES E REFORMAS LTDA – ME CNPJ: 60.434.281/0001-12
ADC SOLUÇÕES E REFORMAS Telefone: (21) 97679-3652 ¦ E-mail: adcsolucoesereformas@gmail.com Endereço: R. Zilmar de Oliveira, nº 174 – Itaipu – Niterói/RJ – CEP 24.342-370 CNPJ: 60.434.281/0001-12 ¦ IE: 15.45919.0 ¦ IM: 1365020

## Resumo do Orçamento
PROJETO EXECUTIVO E CONSTRUÇÃO DA NOVA SEDE DA DPRJ EM MACAÉ
Item | Descrição | Quant. | Total | Peso (%)
1 | SERVICOS DE ESCRITORIO: PROJETO EXECUTIVO | 1 | 244210.38 | 2.28%
1.1 | PROJETO EXECUTIVO ARQUITETURA E ESTRUTURAL | 1 | 187872.6 | 1.754%
1.2 | PROJETOS EXECUTIVOS COMPLEMENTARES | 1 | 56337.78 | 0.5259%
2 | ADMINISTRAÇÃO, CANTEIRO E EQUIPAMENTOS DE OBRA | 1 | 1100323.17 | 10.27%
2.1 | ADMINISTRAÇÃO LOCAL | 1 | 726944.26 | 6.786%
2.2 | CANTEIRO DE OBRA | 1 | 66246.11 | 0.6184%
2.3 | ANDAIMES | 1 | 307132.8 | 2.867%
3 | SERVICOS DE ESCRITORIO, LABORATORIO E CAMPO | 1 | 173002.56 | 1.615%
3.1 | ENSAIOS E CONTROLES | 1 | 60974.04 | 0.5692%
3.2 | SERVIÇOS PRELIMINARES | 1 | 37409.23 | 0.3492%
3.3 | MOVIMENTO DE TERRA | 1 | 74619.29 | 0.6966%
4 | FUNDAÇÕES | 1 | 615233.27 | 5.743%
4.1 | MOBILIZAÇÃO E PERFURAÇÃO | 1 | 40082.79 | 0.3742%
4.2 | ESTACAS | 1 | 575150.48 | 5.369%
5 | SUPERESTRUTURA | 1 | 1880556.65 | 17.56%
5.1 | BLOCOS DE COROAMENTO E BALDRAMES | 1 | 260329.8 | 2.43%
5.2 | PILARES | 1 | 183583.12 | 1.714%
5.3 | VIGAMENTO E LAJES | 1 | 1138212.47 | 10.63%
5.4 | ESCADAS E RAMPAS | 1 | 17426.29 | 0.1627%
5.5 | CASA DE MÁQUINAS E RESERVATÓRIOS | 1 | 121532.96 | 1.135%
5.6 | MUROS | 1 | 159472.01 | 1.489%
6 | FECHAMENTO, REVESTIMENTOS E PAVIMENTOS | 1 | 2432208.95 | 22.7%
6.1 | ALVENARIAS | 1 | 186473.97 | 1.741%
6.2 | DIVISÓRIAS E FECHAMENTOS INTERNOS | 1 | 435846.98 | 4.069%
6.3 | REVESTIMENTO DE ALVENARIA | 1 | 418318.04 | 3.905%
6.4 | REVESTIMENTO CERAMICO E GRANITO DE FACHADA | 1 | 287615.35 | 2.685%
6.5 | REVESTIMENTO DE TETO | 1 | 178897.64 | 1.67%
6.6 | REVESTIMENTO DE PISO | 1 | 430410.47 | 4.018%
6.7 | BASES E PAVIMENTOS | 1 | 408210.96 | 3.811%
6.8 | PEITORIS E CHAPINS | 1 | 86435.54 | 0.8069%
7 | PINTURA | 1 | 298273.57 | 2.784%
7.1 | PINTURA DE PAREDE | 1 | 134259.72 | 1.253%
7.2 | PINTURA DE SUPERFÍCIE METÁLICA E MADEIRA | 1 | 155031.17 | 1.447%
7.3 | PINTURA DE PISO | 1 | 6397.49 | 0.05972%
7.4 | PINTURA DE TETO | 1 | 2585.19 | 0.02413%
8 | ESQUADRIAS, VIDRAÇARIA, SERRALHERIA, MARCENARIA E BANCADAS | 1 | 1034893.68 | 9.661%
8.1 | PORTAS E ESQUADRIAS MADEIRA E ALUMÍNIO | 1 | 271193.06 | 2.532%
8.2 | VIDRAÇARIA | 1 | 280091.08 | 2.615%
8.3 | SERRALHERIA | 1 | 241704.43 | 2.256%
8.4 | MARCENARIA | 1 | 217669.87 | 2.032%
8.5 | BANCADAS | 1 | 24235.24 | 0.2262%
9 | INSTALAÇÕES HIDROSSANITÁRIAS | 1 | 396849.76 | 3.705%
9.1 | ALIMENTAÇÃO E RECALQUE | 1 | 21193.21 | 0.1978%
9.2 | TALAÇÃO DE ÁGUA FRIA | 1 | 25100.65 | 0.2343%
9.3 | LAÇÃO DE ÁGUA FRIA REÚSO | 1 | 6508.58 | 0.06076%
9.4 | LAÇÕES DE ESGOTO | 1 | 38811.01 | 0.3623%
9.5 | LAÇÃO DE VENTILAÇÃO DE ESGOTO | 1 | 5735.27 | 0.05354%
9.6 | LAÇÕES PLUVIAIS | 1 | 160240.66 | 1.496%
9.7 | DRENOS DE AR CONDICIONADO | 1 | 14397.53 | 0.1344%
9.8 | UNIDADES DE TRATAMENTO | 1 | 41190.96 | 0.3845%
9.9 | APARELHOS HIDRAULICOS,SANITARIOS, METAIS | 1 | 83671.89 | 0.7811%
10 | INSTALAÇÕES ELÉTRICAS, MECÂNICAS E LÓGICA | 1 | 1885943.58 | 17.61%
10.1 | INSTALAÇÕES DE REFRIGERAÇÃO | 1 | 141241.97 | 1.319%
10.2 | EQUIPAMENTOS REFRIGERAÇÃO | 1 | 513619.05 | 4.795%
10.3 | INSTALAÇÕES DE VENTILAÇÃO | 1 | 60001.77 | 0.5601%
10.4 | ENTRADA DE ENERGIA | 1 | 90984.41 | 0.8493%
10.5 | INFRAESTRUTURA DE ELÉTRICA | 1 | 147022.29 | 1.372%
10.6 | FIAÇÃO | 1 | 615829.26 | 5.749%
10.7 | QUADROS E DISPOSITIVOS DE PROTEÇÃO | 1 | 35281.04 | 0.3294%
10.8 | TOMADAS E LUMINÁRIAS | 1 | 147939.17 | 1.381%
10.9 | INFRAESTRUTURA DE LÓGICA | 1 | 74341.51 | 0.694%
10.10 | INSTALAÇÕES DE SPDA | 1 | 59683.11 | 0.5571%
11 | COBERTURAS, ISOLAMENTOS E IMPERMEABILIZACAO | 1 | 551253.66 | 5.146%
11.1 | TELHAMENTO | 1 | 367971.34 | 3.435%
11.2 | IMPERMEABILIZAÇÕES | 1 | 183282.32 | 1.711%
12 | INSTALAÇÕES DE INCÊNDIO E PÂNICO | 1 | 58216.45 | 0.5435%
12.1 | SISTEMA DE HIDRANTES E MANGOTINHOS | 1 | 41909.72 | 0.3912%
12.2 | EXTINTORES DE INCÊNDIO | 1 | 7891.64 | 0.07367%
12.3 | SINALIZAÇÕES E SINALIZAÇÃO DE EMERGÊNCIA | 1 | 1832.38 | 0.01711%
12.4 | ALARME DE INCÊNDIO | 1 | 6582.71 | 0.06145%
13 | PAISAGISMO | 1 | 41340.93 | 0.3859%
13.1 | IMPERMEABILIZAÇÃO, DRENAGEM E ENCHIMENTO JARDINEIRAS | 1 | 15335.96 | 0.1432%
13.2 | PLANTIO | 1 | 26004.97 | 0.2428%
|  | Total sem BDI | 8790420.2594
|  | Total do BDI | 1921886.3506
|  | Total Geral | 10712306.61
____________________________________ ADC SOLUCOES E REFORMAS LTDA – ME CNPJ: 60.434.281/0001-12
ADC SOLUÇÕES E REFORMAS Telefone: (21) 97679-3652 ¦ E-mail: adcsolucoesereformas@gmail.com Endereço: R. Zilmar de Oliveira, nº 174 – Itaipu – Niterói/RJ – CEP 24.342-370 CNPJ: 60.434.281/0001-12 ¦ IE: 15.45919.0 ¦ IM: 1365020

## Orçamento Sintético
CONTROLE DA PROPOSTA
Item | Código | Banco | Descrição | Und | Quant. | Valor Unit. | Valor Unit. com BDI | Total | Peso (%) | Ajustar? | Desconto (%) | Valor original c/ BDI | Observação | Total original | Valor-alvo da proposta | 10712306.61
1 |  |  | SERVICOS DE ESCRITORIO: PROJETO EXECUTIVO |  | 1 |  | 244210.38 | 244210.38 | 2.28% |  |  |  | Desconto do grupo automático; SIM em K substitui pelo desconto individual de L. |  | Total atualizado | 10712306.61
1.1 |  |  | PROJETO EXECUTIVO ARQUITETURA E ESTRUTURAL |  | 1 |  | 187872.6 | 187872.6 | 1.754% | [5 empty] | Diferença para o alvo | -3.7253e-09
1.1.1 | 01.050.0356-0 | EMOP | PROJETO EXECUTIVO DE ARQUITETURA,CONSIDERANDO O PROJETO BASI CO EXISTENTE,PARA PREDIOS ESCOLARES E/OU ADMINISTRATIVOS ATE 500M2,APRESENTADO NOS PADROES DA CONTRATANTE,INCLUSIVE AS L EGALIZACOES PERTINENTES,COORDENACAO E COMPATIBILIZACAO COM O S PROJETOS COMPLEMENTARES 9% - DESPESAS ADMINISTRATIVAS E DE MATERIAIS | m² | 1404.56 | 86.39 | 85.77 | 120468.01 | 1.125% | SIM | 18.77% | 105.59 |  | 148307.49 | Como usar | Marque SIM e informe o desconto somente nos itens escolhidos.
1.1.2 | 01.050.0552-0 | EMOP | PROJETO EXECUTIVO ESTRUTURAL PARA PREDIOS ESCOLARES E/OU ADM INISTRATIVOS ATE 500M2,CONSIDERANDO O PROJETO BASICO EXISTEN TE,APRESENTADO NOS PADROES DA CONTRATANTE,CONSTANDO DE PLANT AS DE FORMA,ARMACAO E DETALHES 9% - DESPESAS ADMINISTRATIVAS E DE MATERIAIS | m² | 1404.56 | 48.34 | 47.99 | 67404.59 | 0.6292% | SIM | 18.77% | 59.08 |  | 82981.4
1.2 |  |  | PROJETOS EXECUTIVOS COMPLEMENTARES |  | 1 |  | 56337.78 | 56337.78 | 0.5259% | NÃO | 0%
1.2.1 | 01.050.0478-0 | EMOP | PROJETO EXECUTIVO DE INSTALACAO HIDRAULICA,CONSIDERANDO O PR OJETO BASICO EXISTENTE,PARA PREDIOS ESCOLARES E/OU ADMINISTR ATIVOS ATE 500M2,APRESENTADO NOS PADROES DA CONTRATANTE,INCL USIVE AS LEGALIZACOES PERTINENTES 9% - DESPESAS ADMINISTRATIVAS E DE MATERIAIS | m² | 1404.56 | 8.8 | 8.73 | 12264.71 | 0.1145% | SIM | 18.77% | 10.75 |  | 15099.02
1.2.2 | 01.050.0452-0 | EMOP | PROJETO EXECUTIVO DE INSTALACAO DE ESGOTO SANITARIO E AGUAS PLUVIAIS,CONSIDERANDO O PROJETO BASICO EXISTENTE,PARA PREDIO S ESCOLARES E/OU ADMINISTRATIVOS ATE 500M2,APRESENTADO NOS P ADROES DA CONTRATANTE,INCLUSIVE AS LEGALIZACOES PERTINENTES 9% - DESPESAS ADMINISTRATIVAS E DE MATERIAIS | m² | 1404.56 | 5.25 | 5.21 | 7313.18 | 0.06827% | SIM | 18.77% | 6.41 |  | 9003.22
1.2.3 | 01.050.0515-0 | EMOP | PROJETO EXECUTIVO DE INSTALACAO ELETRICA,CONSIDERANDO O PROJ ETO BASICO EXISTENTE,PARA PREDIOS ESCOLARES E/OU ADMINISTRAT IVOS ATE 500M2,APRESENTADO NOS PADROES DA CONTRATANTE,INCLUS IVE AS LEGALIZACOES PERTINENTES 9% - DESPESAS ADMINISTRATIVAS E DE MATERIAIS | m² | 1404.56 | 10.5 | 10.42 | 14637.79 | 0.1366% | SIM | 18.77% | 12.83 |  | 18020.5
1.2.4 | 01.050.0376-0 | EMOP | PROJETO EXECUTIVO DE INSTALACAO DE INCENDIO E SPDA,CONSIDERA NDO PROJETO BASICO EXISTENTE,PARA PREDIOS ESCOLARES E/OU ADM INISTRATIVOS ATE 500M2,APRESENTADO NOS PADROES DA CONTRATANT E,INCLUSIVE AS LEGALIZACOES PERTINENTES 9% - DESPESAS ADMINISTRATIVAS E DE MATERIAIS | m² | 1404.56 | 5.25 | 5.21 | 7313.18 | 0.06827% | SIM | 18.77% | 6.41 |  | 9003.22
1.2.5 | 01.050.0530-0 | EMOP | PROJETO EXECUTIVO DE SISTEMA DE AR CONDICIONADO,CONSIDERANDO O PROJETO BASICO EXISTENTE,APRESENTADO NOS PADROES DA CONTRA TANTE,PARA PREDIOS COM AREA ATE 500M2 9% - DESPESAS ADMINISTRATIVAS E DE MATERIAIS | m² | 1404.56 | 8.04 | 7.98 | 11203.67 | 0.1046% | SIM | 18.77% | 9.82 |  | 13792.77
1.2.6 | 01.050.0433-0 | EMOP | PROJETO EXECUTIVO DE INSTALACAO DE TELEMATICA,CONSIDERANDO O PROJETO BASICO EXISTENTE,PARA PREDIOS ESCOLARES E/OU ADMINI STRATIVOS ACIMA DE 500M2,APRESENTADO NOS PADROES DA CONTRATA NTE,INCLUSIVE AS LEGALIZACOES PERTINENTES 9% - DESPESAS ADMINISTRATIVAS E DE MATERIAIS | m² | 1404.56 | 2.59 | 2.57 | 3605.25 | 0.03366% | SIM | 18.77% | 3.16 |  | 4438.4
2 |  |  | ADMINISTRAÇÃO, CANTEIRO E EQUIPAMENTOS DE OBRA |  | 1 |  | 1100323.17 | 1100323.17 | 10.27% | NÃO | 0%
2.1 |  |  | ADMINISTRAÇÃO LOCAL |  | 1 |  | 726944.26 | 726944.26 | 6.786% | NÃO | 0%
2.1.1 | 572 | SINAPI | ENCARREGADO GERAL DE OBRAS COM ENCARGOS COMPLEMENTARES | MES | 15 | 10490.3 | 10026.24 | 150393.53 | 1.404% | SIM | 21.81% | 12822.29 |  | 192334.35
2.1.2 | 777 | SINAPI | ENGENHEIRO CIVIL DE OBRA JUNIOR COM ENCARGOS COMPLEMENTARES | H | 1440 | 146.11 | 139.65 | 201090.68 | 1.877% | SIM | 21.81% | 178.59 |  | 257169.6
2.1.3 | 1390 | SINAPI | AUXILIAR TÉCNICO / ASSISTENTE DE ENGENHARIA COM ENCARGOS COMPLEMENTARES | MES | 15 | 8542.25 | 8164.36 | 122465.45 | 1.143% | SIM | 21.81% | 10441.19 |  | 156617.85
2.1.4 | 0309 | SINAPI | TÉCNICO EM SEGURANÇA DO TRABALHO COM ENCARGOS COMPLEMENTARES | H | 600 | 56.55 | 54.05 | 32428.53 | 0.3027% | SIM | 21.81% | 69.12 |  | 41472
2.1.5 | 05.105.0204-0 | EMOP | SERVICO DE VIGILANCIA COM VIGIA DE OBRA,PARA 1 POSTO,CONSIDE RANDO APENAS O CUSTO APOS A JORNADA NORMAL DE TRABALHO. O CUSTO INCLUI VIGILANCIA AOS SABADOS,DOMINGOS E FERIADOS | MES | 15 | 14349.7 | 13714.9 | 205723.54 | 1.92% | SIM | 21.81% | 17539.63 |  | 263094.45
2.1.6 | 05.100.0900-0 | EMOP | UNIDADE REF.P/COMPL.ADM LOCAL,CONSID:CONSUMO AGUA,TEL.ENERGI A ELETR.MAT.LIMPEZA ESCRITORIO,COMPUTADORES LICENCA OBRA,MOV EIS UTENSILIOS,AR COND.BEBEDOURO,ART,RRT,FOTOGRAFIAS,UNIFORM ES,DARIAS,EXAMES ADMISSIONAIS,PERIODICOS E DEMISSIONAIS,CURS OS CAPACITACAO/TREINAMENTO ITENS COMPLEMENTEM DESP.NECESS.EX CL.DESP.C/CAFE MANHA,REFEICAO,CESTA BASICA E VALE TRANSPORTE | UR | 427.2275 | 36.35 | 34.74 | 14842.53 | 0.1386% | SIM | 21.81% | 44.43 |  | 18981.72
2.2 |  |  | CANTEIRO DE OBRA |  | 1 |  | 66246.11 | 66246.11 | 0.6184% | NÃO | 0%
2.2.1 | 02.002.0012-0 | EMOP | TAPUME DE VEDACAO OU PROTECAO,EXECUTADO COM TELHAS TRAPEZOID AIS DE ACO GALVANIZADO,ESPESSURA DE 0,5MM,ESTAS COM 2 VEZES DE UTILIZACAO,INCLUSIVE ENGRADAMENTO DE MADEIRA,UTILIZADO 2 VEZES,EXCLUSIVE PINTURA 3% - DESGASTE DE FERRAMENTAS E EPI | m² | 459.399 | 44.73 | 44.37 | 20384.19 | 0.1903% | SIM | 18.84% | 54.67 |  | 25115.34
2.2.2 | 02.004.0005-0 | EMOP | BARRACAO DE OBRA COM DIVISAO INTERNA PARA ESCRITORIO E DEPOS ITO DE MATERIAIS,PISO DE TABUAS DE MADEIRA DE 3ª SOBRE ESTAQ UEAMENTO DE PECAS DE MADEIRA DE 3ª,3"X3",PAREDES DE TABUAS D E MADEIRA DE 3ª E COBERTURA DE TELHAS DE FIBROCIMENTO DE 6MM ,INCLUSIVE INSTALACAO ELETRICA,EXCLUSIVE PINTURA,SENDO REAPR OVEITADO 2 VEZES 3%-DESGASTE DE FERRAMENTAS E EPI 1%-GRAMPO E ROSETA DE MADEIRA | m² | 42.531 | 570.75 | 566.2 | 24081.24 | 0.2248% | SIM | 18.84% | 697.62 |  | 29670.47
2.2.3 | 02.004.0013-0 | EMOP | SANITARIO COM VASO E CHUVEIRO PARA PESSOAL DE OBRA,COLETIVO DE 2 UNIDADES E 4,00M2 EXECUTADO COM TABUAS DE MADEIRA DE 3ª ,E TELHAS ONDULADAS DE 6MM DE FIBROCIMENTO,INCLUSIVE INSTALA COES,APARELHOS,ESQUADRIAS E FERRAGENS CONSIDERANDO REAPROVEI TAMENTO DAS INSTALACOES E APARELHOS 2 VEZES 3% - DESGASTE DE FERRAMENTAS E EPI 10% - GRAMPO E ROSETA DE MADEIRA | UN | 2 | 5289.51 | 5247.44 | 10494.87 | 0.09797% | SIM | 18.84% | 6465.36 |  | 12930.72
2.2.4 | 3689 | SINAPI | FORNECIMENTO E INSTALAÇÃO DE PLACA DE OBRA COM CHAPA GALVANIZADA E ESTRUTURA DE MADEIRA. AF_03/2022_PS | m² | 8 | 481.11 | 477.28 | 3818.27 | 0.03564% | SIM | 18.84% | 588.06 |  | 4704.48
2.2.5 | 02.015.0001-0 | EMOP | INSTALACAO E LIGACAO PROVISORIA PARA ABASTECIMENTO DE AGUA E ESGOTAMENTO SANITARIO EM CANTEIRO DE OBRAS,INCLUSIVE ESCAVA CAO,EXCLUSIVE REPOSICAO DA PAVIMENTACAO DO LOGRADOURO PUBLIC O 3% - DESGASTE DE FERRAMENTAS E EPI | UN | 1 | 4890.76 | 4851.86 | 4851.86 | 0.04529% | SIM | 18.84% | 5977.97 |  | 5977.97
2.2.6 | 02.016.0001-0 | EMOP | INSTALACAO E LIGACAO PROVISORIA DE ALIMENTACAO DE ENERGIA EL ETRICA,EM BAIXA TENSAO,PARA CANTEIRO DE OBRAS,M3-CHAVE 100A, CARGA 3KW,20CV,EXCLUSIVE O FORNECIMENTO DO MEDIDOR 3% - DESGASTE DE FERRAMENTAS E EPI | UN | 1 | 2636.66 | 2615.68 | 2615.68 | 0.02442% | SIM | 18.84% | 3222.78 |  | 3222.78
2.3 |  |  | ANDAIMES |  | 1 |  | 307132.8 | 307132.8 | 2.867% | NÃO | 0%
2.3.1 | 063 | SINAPI | MONTAGEM E DESMONTAGEM DE ANDAIME MODULAR FACHADEIRO, COM PISO METÁLICO, PARA EDIFÍCIOS COM MULTIPLOS PAVIMENTOS (EXCLUSIVE ANDAIME E LIMPEZA). AF_03/2024 | m² | 1456 | 30.99 | 37.87 | 55138.72 | 0.5147% | NÃO | 0% | 37.87 |  | 55138.72
2.3.2 | 064 | SINAPI | MONTAGEM E DESMONTAGEM DE ANDAIME TUBULAR TIPO "TORRE" (EXCLUSIVE ANDAIME E LIMPEZA). AF_03/2024 | M | 3770 | 42.72 | 52.21 | 196831.7 | 1.837% | NÃO | 0% | 52.21 |  | 196831.7
2.3.3 | 020193 | SINAPI | LOCACAO DE ANDAIME METALICO TIPO FACHADEIRO, PECAS COM APROXIMADAMENTE 1,20 M DE LARGURA E 2,0 M DE ALTURA, INCLUINDO DIAGONAIS EM X, BARRAS DE LIGACAO, SAPATAS E DEMAIS ITENS NECESSARIOS A MONTAGEM (NAO INCLUI INSTALACAO) | M2XMES | 910 | 24 | 29.33 | 26690.3 | 0.2492% | NÃO | 0% | 29.33 |  | 26690.3
2.3.4 | 010527 | SINAPI | LOCACAO DE ANDAIME METALICO TUBULAR DE ENCAIXE, TIPO DE TORRE, CADA PAINEL COM LARGURA DE 1 ATE 1,5 M E ALTURA DE *1,00* M, INCLUINDO DIAGONAL, BARRAS DE LIGACAO, SAPATAS OU RODIZIOS E DEMAIS ITENS NECESSARIOS A MONTAGEM (NAO INCLUI INSTALACAO) | MXMES | 728 | 32 | 39.11 | 28472.08 | 0.2658% | NÃO | 0% | 39.11 |  | 28472.08
3 |  |  | SERVICOS DE ESCRITORIO, LABORATORIO E CAMPO |  | 1 |  | 173002.56 | 173002.56 | 1.615% | NÃO | 0%
3.1 |  |  | ENSAIOS E CONTROLES |  | 1 |  | 60974.04 | 60974.04 | 0.5692% | NÃO | 0%
3.1.1 | 01.003.0001-0 | EMOP | SONDAGEM A PERCUSSAO,EM TERRENO COMUM,COM ENSAIO DE PENETRAC AO,DIAMETRO 3",INCLUSIVE DESLOCAMENTO DENTRO DO CANTEIRO E I NSTALACAO DA SONDA EM CADA FURO | M | 210 | 152.58 | 186.49 | 39162.9 | 0.3656% | NÃO | 0% | 186.49 |  | 39162.9
3.1.2 | 01.016.0210-0 | EMOP | LEVANTAMENTO TOPOGRAFICO PLANIALTIMETRICO E CADASTRAL,COM CU RVAS DE NIVEL A CADA 1,00M,CONSIDERANDO TERRENO DE OROGRAFIA NAO ACIDENTADA,VEGETACAO RALA E EDIFICACAO MEDIA.CUSTO PARA AREA ATE 5000M2 (ESCALA 1:250/500) | UN | 1 | 6855.48 | 8379.45 | 8379.45 | 0.07822% | NÃO | 0% | 8379.45 |  | 8379.45
3.1.3 | 01.001.0151-0 | EMOP | CONTROLE TECNOLOGICO DE OBRAS EM CONCRETO ARMADO CONSIDERAND O APENAS O CONTROLE DO CONCRETO E CONSTANDO DE COLETA,MOLDAG EM E CAPEAMENTO DE CORPOS DE PROVA,TRANSPORTE ATE 100KM,ENSA IOS DE RESISTENCIA A COMPRESSAO AOS 3, 7 E 28 DIAS E "SLUMP TEST",MEDIDO POR M3 DE CONCRETO COLOCADO NAS FORMAS | m³ | 326.012 | 33.71 | 41.2 | 13431.69 | 0.1254% | NÃO | 0% | 41.2 |  | 13431.69
3.2 |  |  | SERVIÇOS PRELIMINARES |  | 1 |  | 37409.23 | 37409.23 | 0.3492% | NÃO | 0%
3.2.1 | 01.006.0004-0 | EMOP | DESMATAMENTO E LIMPEZA DE TERRENOS COM TRATOR DE ESTEIRAS CO M POTENCIA EM TORNO DE 200CV 3% - DESGASTE DE FERRAMENTAS E EPI | m² | 3990.419 | 0.65 | 0.79 | 3152.43 | 0.02943% | NÃO | 0% | 0.79 |  | 3152.43
3.2.2 | 01.006.0010-0 | EMOP | REGULARIZACAO DE TERRENO COM TRATOR EM TORNO DE 80CV,COMPREE NDENDO ACERTO,RASPAGEM EVENTUALMENTE ATE 0,30M DE PROFUNDIDA DE E AFASTAMENTO LATERAL DO MATERIAL EXCEDENTE 3% - DESGASTE DE FERRAMENTAS E EPI | m² | 3990.419 | 1.89 | 2.31 | 9217.86 | 0.08605% | NÃO | 0% | 2.31 |  | 9217.86
3.2.3 | 01.018.0002-0 | EMOP | LOCACAO DE OBRA COM APARELHO TOPOGRAFICO SOBRE CERCA DE MARC ACAO,INCLUSIVE CONSTRUCAO DESTA E SUA PRE-LOCACAO E O FORNEC IMENTO DO MATERIAL E TENDO POR MEDICAO O PERIMETRO A CONSTRU IR 3% - DESGASTE DE FERRAMENTAS E EPI | M | 200.69 | 27.66 | 33.8 | 6783.32 | 0.06332% | NÃO | 0% | 33.8 |  | 6783.32
3.2.4 | 22.030.0065-0 | EMOP | REMOCAO DE ESPECIES VEGETAIS,PORTE GRANDE (ACIMA DE 6M DE AL TURA),INCLUSIVE CARGA,DESCARGA E TRANSPORTE DO MATERIAL ATE 30KM 3%-DESGASTE DE FERRAMENTAS E EPI | UN | 23 | 632.34 | 772.9 | 17776.7 | 0.1659% | NÃO | 0% | 772.9 |  | 17776.7
3.2.5 | 22.030.0050-0 | EMOP | REMOCAO DE ESPECIES VEGETAIS,PORTE MUDA (ATE 2M DE ALTURA), INCLUSIVE CARGA,DESCARGA E TRANSPORTE DO MATERIAL ATE 30KM 3%-DESGASTE DE FERRAMENTAS E EPI | UN | 13 | 30.14 | 36.84 | 478.92 | 0.004471% | NÃO | 0% | 36.84 |  | 478.92
3.3 |  |  | MOVIMENTO DE TERRA |  | 1 |  | 74619.29 | 74619.29 | 0.6966% | NÃO | 0%
3.3.1 | 522 | SINAPI | ESCAVAÇÃO MANUAL PARA BLOCO DE COROAMENTO OU SAPATA (SEM ESCAVAÇÃO PARA COLOCAÇÃO DE FÔRMAS). AF_01/2024 | m³ | 43.455 | 210.72 | 257.56 | 11192.26 | 0.1045% | NÃO | 0% | 257.56 |  | 11192.26
3.3.2 | 1616 | SINAPI | PREPARO DE FUNDO DE VALA COM LARGURA MENOR QUE 1,5 M (ACERTO DO SOLO NATURAL). AF_08/2020 | m² | 55.52 | 9.41 | 11.5 | 638.48 | 0.00596% | NÃO | 0% | 11.5 |  | 638.48
3.3.3 | 358 | SINAPI | ESCAVAÇÃO MANUAL DE VALA. AF_09/2024 | m³ | 260.419 | 126.14 | 154.18 | 40151.4 | 0.3748% | NÃO | 0% | 154.18 |  | 40151.4
3.3.4 | 382 | SINAPI | REATERRO MANUAL DE VALAS, COM COMPACTADOR DE SOLOS DE PERCUSSÃO. AF_08/2023 | m³ | 247.3981 | 37.45 | 45.77 | 11323.4 | 0.1057% | NÃO | 0% | 45.77 |  | 11323.4
3.3.5 | 2281 | SINAPI | ESCAVAÇÃO MECANIZADA DE VALA COM PROF. MAIOR QUE 1,5 M ATÉ 3,0 M (MÉDIA MONTANTE E JUSANTE/UMA COMPOSIÇÃO POR TRECHO),COM ESCAVADEIRA (1,2 M3),LARG. DE 1,5 M A 2,5 M, EM SOLO DE 1A CATEGORIA, LOCAIS COM BAIXO NÍVEL DE INTERFERÊNCIA. AF_09/2024 | m³ | 101.346 | 6.51 | 7.95 | 805.7 | 0.007521% | NÃO | 0% | 7.95 |  | 805.7
3.3.6 | 1624 | SINAPI | PREPARO DE FUNDO DE VALA COM LARGURA MAIOR OU IGUAL A 1,5 M E MENOR QUE 2,5 M, COM CAMADA DE BRITA, LANÇAMENTO MECANIZADO. AF_08/2020 | m³ | 1.754 | 235.17 | 287.44 | 504.16 | 0.004706% | NÃO | 0% | 287.44 |  | 504.16
3.3.7 | 319 | SINAPI | ATERRO MANUAL DE VALAS COM SOLO ARGILO-ARENOSO. AF_08/2023 | m³ | 17.21 | 91.28 | 111.57 | 1920.11 | 0.01792% | NÃO | 0% | 111.57 |  | 1920.11
3.3.8 | 1585 | SINAPI | ESCORAMENTO DE VALA, TIPO CONTÍNUO, COM PROFUNDIDADE DE 1,5 A 3,0 M, LARGURA MAIOR OU IGUAL A 1,5 M E MENOR QUE 2,5 M. AF_08/2020 | m² | 66.88 | 98.89 | 120.87 | 8083.78 | 0.07546% | NÃO | 0% | 120.87 |  | 8083.78
4 |  |  | FUNDAÇÕES |  | 1 |  | 615233.27 | 615233.27 | 5.743% | NÃO | 0%
4.1 |  |  | MOBILIZAÇÃO E PERFURAÇÃO |  | 1 |  | 40082.79 | 40082.79 | 0.3742% | NÃO | 0%
4.1.1 | 01.009.0050-0 | EMOP | MOBILIZACAO E DESMOBILIZACAO DE EQUIPAMENTO E EQUIPE DE SOND AGEM E PERFURACAO ROTATIVA,COM TRANSPORTE ATE 50KM 34% - DESGASTE DE FERRAMENTAS E EPI (3%) E ASSISTENCIA TECNI CA (30%) | UN | 1 | 14269.43 | 16155.54 | 16155.54 | 0.1508% | SIM | 7.373% | 17441.52 |  | 17441.52
4.1.2 | 11.046.0180- | EMOP | BOMBEAMENTO PARA CONCRETO DE ALTO DESEMPENHO | m³ | 352.2688 | 60 | 67.92 | 23927.25 | 0.2234% | SIM | 7.373% | 73.33 |  | 25831.86
4.2 |  |  | ESTACAS |  | 1 |  | 575150.48 | 575150.48 | 5.369% | NÃO | 0%
4.2.1 | 00652 | SINAPI | ESTACA HÉLICE CONTÍNUA, DIÂMETRO DE 50 CM, INCLUSO CONCRETO FCK=30MPA E ARMADURA MÍNIMA (EXCLUSIVE BOMBEAMENTO, MOBILIZAÇÃO E DESMOBILIZAÇÃO). AF_12/2019 | M | 1795 | 280.94 | 318.07 | 570938.27 | 5.33% | SIM | 7.373% | 343.39 |  | 616385.05
4.2.2 | 5602 | SINAPI | ARRASAMENTO MECANICO DE ESTACA DE CONCRETO ARMADO, DIAMETROS DE 41 CM A 60 CM. AF_05/2021 | UN | 85 | 43.77 | 49.56 | 4212.21 | 0.03932% | SIM | 7.373% | 53.5 |  | 4547.5
5 |  |  | SUPERESTRUTURA |  | 1 |  | 1880556.65 | 1880556.65 | 17.56% | NÃO | 0%
5.1 |  |  | BLOCOS DE COROAMENTO E BALDRAMES |  | 1 |  | 260329.8 | 260329.8 | 2.43% | NÃO | 0%
5.1.1 | 02473 | SINAPI | CONCRETO MAGRO PARA LASTRO, TRAÇO 1:4,5:4,5 (EM MASSA SECA DE CIMENTO/ AREIA MÉDIA/ SEIXO ROLADO) - PREPARO MECÂNICO COM BETONEIRA 400 L. AF_05/2021 | m³ | 3.121 | 575.45 | 651.61 | 2033.66 | 0.01898% | SIM | 7.359% | 703.37 |  | 2195.21
5.1.2 | 6540 | SINAPI | FABRICAÇÃO, MONTAGEM E DESMONTAGEM DE FÔRMA PARA BLOCO DE COROAMENTO, EM CHAPA DE MADEIRA COMPENSADA RESINADA, E=17 MM, 4 UTILIZAÇÕES. AF_01/2024 | m² | 204.94 | 165.95 | 187.91 | 38510.77 | 0.3595% | SIM | 7.359% | 202.84 |  | 41570.02
5.1.3 | 6536 | SINAPI | FABRICAÇÃO, MONTAGEM E DESMONTAGEM DE FÔRMA PARA VIGA BALDRAME, EM MADEIRA SERRADA, E=25 MM, 4 UTILIZAÇÕES. AF_01/2024 | m² | 312.598 | 87.68 | 99.28 | 31035.69 | 0.2897% | SIM | 7.359% | 107.17 |  | 33501.12
5.1.4 | 6545 | SINAPI | ARMAÇÃO DE BLOCO UTILIZANDO AÇO CA-50 DE 8 MM - MONTAGEM. AF_01/2024 | KG | 4.774 | 18.12 | 20.51 | 97.91 | 0.000914% | SIM | 7.359% | 22.14 |  | 105.69
5.1.5 | 6546 | SINAPI | ARMAÇÃO DE BLOCO UTILIZANDO AÇO CA-50 DE 10 MM - MONTAGEM. AF_01/2024 | KG | 1839.22 | 15.47 | 17.51 | 32203.08 | 0.3006% | SIM | 7.359% | 18.9 |  | 34761.25
5.1.6 | 04920 | SINAPI | ARMAÇÃO DE BLOCO, SAPATA ISOLADA, VIGA BALDRAME E SAPATA CORRIDA UTILIZANDO AÇO CA-50 DE 12,5 MM - MONTAGEM. AF_01/2024 | KG | 353.91 | 11.45 | 12.96 | 4586.83 | 0.04282% | SIM | 7.359% | 13.99 |  | 4951.2
5.1.7 | 04916 | SINAPI | ARMAÇÃO DE SAPATA ISOLADA, VIGA BALDRAME E SAPATA CORRIDA UTILIZANDO AÇO CA-60 DE 5 MM - MONTAGEM. AF_01/2024 | KG | 346.746 | 19.71 | 22.32 | 7738.38 | 0.07224% | SIM | 7.359% | 24.09 |  | 8353.11
5.1.8 | 04918 | SINAPI | ARMAÇÃO DE SAPATA ISOLADA, VIGA BALDRAME E SAPATA CORRIDA UTILIZANDO AÇO CA-50 DE 8 MM - MONTAGEM. AF_01/2024 | KG | 666.884 | 15.59 | 17.65 | 11769.21 | 0.1099% | SIM | 7.359% | 19.05 |  | 12704.14
5.1.9 | 04919 | SINAPI | ARMAÇÃO DE SAPATA ISOLADA, VIGA BALDRAME E SAPATA CORRIDA UTILIZANDO AÇO CA-50 DE 10 MM - MONTAGEM. AF_01/2024 | KG | 40.027 | 13.64 | 15.44 | 618.15 | 0.00577% | SIM | 7.359% | 16.67 |  | 667.25
5.1.10 | 04920 | SINAPI | ARMAÇÃO DE BLOCO, SAPATA ISOLADA, VIGA BALDRAME E SAPATA CORRIDA UTILIZANDO AÇO CA-50 DE 12,5 MM - MONTAGEM. AF_01/2024 | KG | 12.165 | 11.45 | 12.96 | 157.66 | 0.001472% | SIM | 7.359% | 13.99 |  | 170.18
5.1.11 | 6557 | SINAPI | CONCRETAGEM DE BLOCO DE COROAMENTO OU VIGA BALDRAME, FCK 30 MPA, COM USO DE BOMBA - LANÇAMENTO, ADENSAMENTO E ACABAMENTO. AF_01/2024 | m³ | 63.537 | 735.94 | 833.33 | 52947.36 | 0.4943% | SIM | 7.359% | 899.53 |  | 57153.43
5.1.12 | 8557 | SINAPI | IMPERMEABILIZAÇÃO DE SUPERFÍCIE COM EMULSÃO ASFÁLTICA, 2 DEMÃOS. AF_09/2023 | m² | 517.538 | 58.47 | 66.2 | 34261.57 | 0.3198% | SIM | 7.359% | 71.46 |  | 36983.26
5.1.13 | 11.015.0010-0 | EMOP | ADITIVO EM PO HIDROFUGANTE E IMPERMEABILIZANTE,DESENVOLVIDO COM NANOTECNOLOGIA,PARA ADICAO EM CONCRETOS E ARGAMASSAS | KG | 1270.74 | 30.84 | 34.92 | 44369.53 | 0.4142% | SIM | 7.359% | 37.69 |  | 47894.19
5.2 |  |  | PILARES |  | 1 |  | 183583.12 | 183583.12 | 1.714% | NÃO | 0%
5.2.1 | 2419 | SINAPI | MONTAGEM E DESMONTAGEM DE FÔRMA DE PILARES RETANGULARES E ESTRUTURAS SIMILARES, PÉ-DIREITO SIMPLES, EM CHAPA DE MADEIRA COMPENSADA RESINADA, 4 UTILIZAÇÕES. AF_09/2020 | m² | 680.047 | 111.46 | 126.2 | 85824.98 | 0.8012% | SIM | 7.359% | 136.23 |  | 92642.8
5.2.2 | 2759 | SINAPI | ARMAÇÃO DE PILAR OU VIGA DE ESTRUTURA CONVENCIONAL DE CONCRETO ARMADO UTILIZANDO AÇO CA-60 DE 5,0 MM - MONTAGEM. AF_06/2022 | KG | 1252.889 | 15.9 | 18 | 22552.12 | 0.2105% | SIM | 7.359% | 19.43 |  | 24343.63
5.2.3 | 2760 | SINAPI | ARMAÇÃO DE PILAR OU VIGA DE ESTRUTURA CONVENCIONAL DE CONCRETO ARMADO UTILIZANDO AÇO CA-50 DE 6,3 MM - MONTAGEM. AF_06/2022 | KG | 33.081 | 14.23 | 16.11 | 532.93 | 0.004975% | SIM | 7.359% | 17.39 |  | 575.27
5.2.4 | 2762 | SINAPI | ARMAÇÃO DE PILAR OU VIGA DE ESTRUTURA CONVENCIONAL DE CONCRETO ARMADO UTILIZANDO AÇO CA-50 DE 10,0 MM - MONTAGEM. AF_06/2022 | KG | 2033.667 | 11.19 | 12.66 | 25754.33 | 0.2404% | SIM | 7.359% | 13.67 |  | 27800.22
5.2.5 | 2763 | SINAPI | ARMAÇÃO DE PILAR OU VIGA DE ESTRUTURA CONVENCIONAL DE CONCRETO ARMADO UTILIZANDO AÇO CA-50 DE 12,5 MM - MONTAGEM. AF_06/2022 | KG | 718.099 | 9.25 | 10.47 | 7517.34 | 0.07017% | SIM | 7.359% | 11.3 |  | 8114.51
5.2.6 | OMP. | Próprio | CONCRETAGEM DE PILARES, FCK = 30 MPA, COM USO DE BOMBA - LANÇAMENTO, ADENSAMENTO E ACABAMENTO | m³ | 52.64 | 694.58 | 786.5 | 41401.42 | 0.3865% | SIM | 7.359% | 848.98 |  | 44690.3
5.3 |  |  | VIGAMENTO E LAJES |  | 1 |  | 1138212.47 | 1138212.47 | 10.63% | NÃO | 0%
5.3.1 | 2473 | SINAPI | MONTAGEM E DESMONTAGEM DE FÔRMA DE VIGA, ESCORAMENTO COM GARFO DE MADEIRA, PÉ-DIREITO DUPLO, EM CHAPA DE MADEIRA PLASTIFICADA, 14 UTILIZAÇÕES. AF_09/2020 | m² | 1460.398 | 151.43 | 171.47 | 250412.61 | 2.338% | SIM | 7.359% | 185.09 |  | 270305.06
5.3.2 | 2510 | SINAPI | MONTAGEM E DESMONTAGEM DE FÔRMA DE LAJE MACIÇA, PÉ-DIREITO SIMPLES, EM CHAPA DE MADEIRA COMPENSADA RESINADA, 2 UTILIZAÇÕES. AF_09/2020 | m² | 2614.143 | 77.18 | 87.39 | 228444.75 | 2.133% | SIM | 7.359% | 94.33 |  | 246592.1
5.3.3 | 01792 | SINAPI | ESCORAMENTO DE FÔRMAS DE LAJE EM MADEIRA NÃO APARELHADA, PÉ-DIREITO SIMPLES, INCLUSO TRAVAMENTO, 4 UTILIZAÇÕES. AF_09/2020 | m³ | 5400.143 | 21.2 | 24 | 129620.79 | 1.21% | SIM | 7.359% | 25.91 |  | 139917.7
5.3.4 | 2759 | SINAPI | ARMAÇÃO DE PILAR OU VIGA DE ESTRUTURA CONVENCIONAL DE CONCRETO ARMADO UTILIZANDO AÇO CA-60 DE 5,0 MM - MONTAGEM. AF_06/2022 | KG | 1954.125 | 15.9 | 18 | 35174.43 | 0.3284% | SIM | 7.359% | 19.43 |  | 37968.64
5.3.5 | 2760 | SINAPI | ARMAÇÃO DE PILAR OU VIGA DE ESTRUTURA CONVENCIONAL DE CONCRETO ARMADO UTILIZANDO AÇO CA-50 DE 6,3 MM - MONTAGEM. AF_06/2022 | KG | 525.417 | 14.23 | 16.11 | 8464.58 | 0.07902% | SIM | 7.359% | 17.39 |  | 9137
5.3.6 | 2761 | SINAPI | ARMAÇÃO DE PILAR OU VIGA DE ESTRUTURA CONVENCIONAL DE CONCRETO ARMADO UTILIZANDO AÇO CA-50 DE 8,0 MM - MONTAGEM. AF_06/2022 | KG | 895.104 | 12.83 | 14.53 | 13002.34 | 0.1214% | SIM | 7.359% | 15.68 |  | 14035.23
5.3.7 | 2762 | SINAPI | ARMAÇÃO DE PILAR OU VIGA DE ESTRUTURA CONVENCIONAL DE CONCRETO ARMADO UTILIZANDO AÇO CA-50 DE 10,0 MM - MONTAGEM. AF_06/2022 | KG | 3357.019 | 11.19 | 12.66 | 42513.24 | 0.3969% | SIM | 7.359% | 13.67 |  | 45890.44
5.3.8 | 2763 | SINAPI | ARMAÇÃO DE PILAR OU VIGA DE ESTRUTURA CONVENCIONAL DE CONCRETO ARMADO UTILIZANDO AÇO CA-50 DE 12,5 MM - MONTAGEM. AF_06/2022 | KG | 1619.701 | 9.25 | 10.47 | 16955.68 | 0.1583% | SIM | 7.359% | 11.3 |  | 18302.62
5.3.9 | 04106 | SINAPI | ARMAÇÃO DE PILAR OU VIGA DE ESTRUTURA DE CONCRETO ARMADO EMBUTIDA EM ALVENARIA DE VEDAÇÃO UTILIZANDO AÇO CA-50 DE 16,0 MM - MONTAGEM. AF_06/2022 | KG | 1056.737 | 10.48 | 11.86 | 12530.8 | 0.117% | SIM | 7.359% | 12.8 |  | 13526.23
5.3.10 | 2768 | SINAPI | ARMAÇÃO DE LAJE DE ESTRUTURA CONVENCIONAL DE CONCRETO ARMADO UTILIZANDO AÇO CA-60 DE 5,0 MM - MONTAGEM. AF_06/2022 | KG | 4937.314 | 15.04 | 17.03 | 84069.46 | 0.7848% | SIM | 7.359% | 18.38 |  | 90747.83
5.3.11 | 2769 | SINAPI | ARMAÇÃO DE LAJE DE ESTRUTURA CONVENCIONAL DE CONCRETO ARMADO UTILIZANDO AÇO CA-50 DE 6,3 MM - MONTAGEM. AF_06/2022 | KG | 7341.516 | 13.44 | 15.21 | 111676.27 | 1.043% | SIM | 7.359% | 16.42 |  | 120547.69
5.3.12 | 2770 | SINAPI | ARMAÇÃO DE LAJE DE ESTRUTURA CONVENCIONAL DE CONCRETO ARMADO UTILIZANDO AÇO CA-50 DE 8,0 MM - MONTAGEM. AF_06/2022 | KG | 4850.177 | 12.11 | 13.71 | 66499.94 | 0.6208% | SIM | 7.359% | 14.8 |  | 71782.61
5.3.13 | 2771 | SINAPI | ARMAÇÃO DE LAJE DE ESTRUTURA CONVENCIONAL DE CONCRETO ARMADO UTILIZANDO AÇO CA-50 DE 10,0 MM - MONTAGEM. AF_06/2022 | KG | 1743.894 | 10.54 | 11.93 | 20808.36 | 0.1942% | SIM | 7.359% | 12.88 |  | 22461.35
5.3.14 | 2772 | SINAPI | ARMAÇÃO DE LAJE DE ESTRUTURA CONVENCIONAL DE CONCRETO ARMADO UTILIZANDO AÇO CA-50 DE 12,5 MM - MONTAGEM. AF_06/2022 | KG | 187.403 | 8.69 | 9.84 | 1843.75 | 0.01721% | SIM | 7.359% | 10.62 |  | 1990.21
5.3.15 | OMP. | Próprio | CONCRETAGEM DE VIGAS E LAJES, FCK=30 MPA, PARA LAJES MACIÇAS OU NERVURADAS COM USO DE BOMBA - LANÇAMENTO, ADENSAMENTO E ACABAMENTO | m³ | 147.487 | 695.76 | 787.84 | 116195.47 | 1.085% | SIM | 7.359% | 850.42 |  | 125425.89
5.4 |  |  | ESCADAS E RAMPAS |  | 1 |  | 17426.29 | 17426.29 | 0.1627% | NÃO | 0%
5.4.1 | 03076 | SINAPI | EXECUÇÃO DE LAJE SOBRE SOLO, ESPESSURA DE 10 CM, FCK = 30 MPA, COM USO DE FORMAS EM MADEIRA SERRADA. AF_09/2021 | m² | 26.538 | 154.69 | 175.16 | 4648.28 | 0.04339% | SIM | 7.359% | 189.07 |  | 5017.53
5.4.2 | 01995 | SINAPI | FABRICAÇÃO DE FÔRMA PARA ESCADAS, COM 1 LANCE E LAJE PLANA, EM CHAPA DE MADEIRA COMPENSADA RESINADA, E= 17 MM. AF_11/2020 | m² | 34.007 | 177.5 | 200.98 | 6834.86 | 0.0638% | SIM | 7.359% | 216.95 |  | 7377.81
5.4.3 | 5943 | SINAPI | ARMAÇÃO DE ESCADA, DE UMA ESTRUTURA CONVENCIONAL DE CONCRETO ARMADO UTILIZANDO AÇO CA-60 DE 5,0 MM - MONTAGEM. AF_11/2020 | KG | 24.115 | 27.53 | 31.16 | 751.52 | 0.007015% | SIM | 7.359% | 33.64 |  | 811.22
5.4.4 | 5944 | SINAPI | ARMAÇÃO DE ESCADA, DE UMA ESTRUTURA CONVENCIONAL DE CONCRETO ARMADO UTILIZANDO AÇO CA-50 DE 6,3 MM - MONTAGEM. AF_11/2020 | KG | 47.105 | 24.02 | 27.19 | 1280.79 | 0.01196% | SIM | 7.359% | 29.35 |  | 1382.53
5.4.5 | 5945 | SINAPI | ARMAÇÃO DE ESCADA, DE UMA ESTRUTURA CONVENCIONAL DE CONCRETO ARMADO UTILIZANDO AÇO CA-50 DE 8,0 MM - MONTAGEM. AF_11/2020 | KG | 44.403 | 18.17 | 20.57 | 913.2 | 0.008525% | SIM | 7.359% | 22.2 |  | 985.74
5.4.6 | 03686 | SINAPI | CONCRETAGEM DE ESCADAS, FCK=25 MPA, COM USO DE BOMBA - LANÇAMENTO, ADENSAMENTO E ACABAMENTO. AF_02/2022_PS | m³ | 3.422 | 773.61 | 875.99 | 2997.64 | 0.02798% | SIM | 7.359% | 945.58 |  | 3235.77
5.5 |  |  | CASA DE MÁQUINAS E RESERVATÓRIOS |  | 1 |  | 121532.96 | 121532.96 | 1.135% | NÃO | 0%
5.5.1 | 2510 | SINAPI | MONTAGEM E DESMONTAGEM DE FÔRMA DE LAJE MACIÇA, PÉ-DIREITO SIMPLES, EM CHAPA DE MADEIRA COMPENSADA RESINADA, 2 UTILIZAÇÕES. AF_09/2020 | m² | 104.732 | 77.18 | 87.39 | 9152.31 | 0.08544% | SIM | 7.359% | 94.33 |  | 9879.36
5.5.2 | 11.004.0020-1 | EMOP | FORMAS DE MADEIRA DE 3ª PARA MOLDAGEM DE PECAS DE CONCRETO A RMADO COM PARAMENTOS PLANOS,EM LAJES,VIGAS,PAREDES,ETC,SERVI NDO A MADEIRA 3 VEZES,INCLUSIVE DESMOLDAGEM,EXCLUSIVE ESCORA MENTO. 3%-DESGASTE DE FERRAMENTAS E EPI | m² | 290.889 | 79.83 | 90.39 | 26293.32 | 0.2454% | SIM | 7.359% | 97.57 |  | 28382.03
5.5.3 | 01792 | SINAPI | ESCORAMENTO DE FÔRMAS DE LAJE EM MADEIRA NÃO APARELHADA, PÉ-DIREITO SIMPLES, INCLUSO TRAVAMENTO, 4 UTILIZAÇÕES. AF_09/2020 | m³ | 98.238 | 21.2 | 24 | 2358.02 | 0.02201% | SIM | 7.359% | 25.91 |  | 2545.34
5.5.4 | 2768 | SINAPI | ARMAÇÃO DE LAJE DE ESTRUTURA CONVENCIONAL DE CONCRETO ARMADO UTILIZANDO AÇO CA-60 DE 5,0 MM - MONTAGEM. AF_06/2022 | KG | 283.244 | 15.04 | 17.03 | 4822.9 | 0.04502% | SIM | 7.359% | 18.38 |  | 5206.02
5.5.5 | 2770 | SINAPI | ARMAÇÃO DE LAJE DE ESTRUTURA CONVENCIONAL DE CONCRETO ARMADO UTILIZANDO AÇO CA-50 DE 8,0 MM - MONTAGEM. AF_06/2022 | KG | 724.182 | 12.11 | 13.71 | 9929.13 | 0.09269% | SIM | 7.359% | 14.8 |  | 10717.89
5.5.6 | 2771 | SINAPI | ARMAÇÃO DE LAJE DE ESTRUTURA CONVENCIONAL DE CONCRETO ARMADO UTILIZANDO AÇO CA-50 DE 10,0 MM - MONTAGEM. AF_06/2022 | KG | 237.013 | 10.54 | 11.93 | 2828.06 | 0.0264% | SIM | 7.359% | 12.88 |  | 3052.72
5.5.7 | 2772 | SINAPI | ARMAÇÃO DE LAJE DE ESTRUTURA CONVENCIONAL DE CONCRETO ARMADO UTILIZANDO AÇO CA-50 DE 12,5 MM - MONTAGEM. AF_06/2022 | KG | 26.658 | 8.69 | 9.84 | 262.27 | 0.002448% | SIM | 7.359% | 10.62 |  | 283.1
5.5.8 | 00067 | SINAPI | ARMAÇÃO DO SISTEMA DE PAREDES DE CONCRETO, EXECUTADA COMO REFORÇO, VERGALHÃO DE 5,0 MM DE DIÂMETRO. AF_12/2024 | KG | 425.864 | 12.73 | 14.41 | 6134.84 | 0.05727% | SIM | 7.359% | 15.55 |  | 6622.18
5.5.9 | 1602 | SINAPI | ARMAÇÃO DO SISTEMA DE PAREDES DE CONCRETO, EXECUTADA COMO REFORÇO, VERGALHÃO DE 8,0 MM DE DIÂMETRO. AF_12/2024 | KG | 1036.328 | 11.43 | 12.94 | 13412.06 | 0.1252% | SIM | 7.359% | 13.97 |  | 14477.5
5.5.10 | 1603 | SINAPI | ARMAÇÃO DO SISTEMA DE PAREDES DE CONCRETO, EXECUTADA COMO REFORÇO, VERGALHÃO DE 10,0 MM DE DIÂMETRO. AF_12/2024 | KG | 323.783 | 9.94 | 11.25 | 3641.45 | 0.03399% | SIM | 7.359% | 12.14 |  | 3930.72
5.5.11 | 00068 | SINAPI | ARMAÇÃO DO SISTEMA DE PAREDES DE CONCRETO, EXECUTADA COMO REFORÇO, VERGALHÃO DE 12,5 MM DE DIÂMETRO. AF_12/2024 | KG | 60.871 | 8.52 | 9.64 | 587.03 | 0.00548% | SIM | 7.359% | 10.41 |  | 633.66
5.5.12 | OMP. | Próprio | CONCRETAGEM DE VIGAS E LAJES, FCK=30 MPA, PARA LAJES MACIÇAS OU NERVURADAS COM USO DE BOMBA - LANÇAMENTO, ADENSAMENTO E ACABAMENTO | m³ | 20.338 | 695.76 | 787.84 | 16022.99 | 0.1496% | SIM | 7.359% | 850.42 |  | 17295.84
5.5.13 | OMP. | Próprio | CONCRETAGEM DE RESERVATÓRIOS, FCK=30 MPA, COM USO DE BOMBA - LANÇAMENTO, ADENSAMENTO E ACABAMENTO | m³ | 14.556 | 721.14 | 816.57 | 11886.03 | 0.111% | SIM | 7.359% | 881.44 |  | 12830.24
5.5.14 | 11.015.0010-0 | EMOP | ADITIVO EM PO HIDROFUGANTE E IMPERMEABILIZANTE,DESENVOLVIDO COM NANOTECNOLOGIA,PARA ADICAO EM CONCRETOS E ARGAMASSAS | KG | 406.76 | 30.84 | 34.92 | 14202.55 | 0.1326% | SIM | 7.359% | 37.69 |  | 15330.78
5.6 |  |  | MUROS |  | 1 |  | 159472.01 | 159472.01 | 1.489% | NÃO | 0%
5.6.1 | 04927 | SINAPI | FABRICAÇÃO, MONTAGEM E DESMONTAGEM DE FÔRMA PARA SAPATA CORRIDA, EM MADEIRA SERRADA, E=25 MM, 4 UTILIZAÇÕES. AF_01/2024 | m² | 52.44 | 93.71 | 106.11 | 5564.44 | 0.05194% | SIM | 7.359% | 114.54 |  | 6006.47
5.6.2 | 2419 | SINAPI | MONTAGEM E DESMONTAGEM DE FÔRMA DE PILARES RETANGULARES E ESTRUTURAS SIMILARES, PÉ-DIREITO SIMPLES, EM CHAPA DE MADEIRA COMPENSADA RESINADA, 4 UTILIZAÇÕES. AF_09/2020 | m² | 151.8 | 111.46 | 126.2 | 19157.84 | 0.1788% | SIM | 7.359% | 136.23 |  | 20679.71
5.6.3 | 2473 | SINAPI | MONTAGEM E DESMONTAGEM DE FÔRMA DE VIGA, ESCORAMENTO COM GARFO DE MADEIRA, PÉ-DIREITO DUPLO, EM CHAPA DE MADEIRA PLASTIFICADA, 14 UTILIZAÇÕES. AF_09/2020 | m² | 326.784 | 151.43 | 171.47 | 56033.24 | 0.5231% | SIM | 7.359% | 185.09 |  | 60484.45
5.6.4 | 04918 | SINAPI | ARMAÇÃO DE SAPATA ISOLADA, VIGA BALDRAME E SAPATA CORRIDA UTILIZANDO AÇO CA-50 DE 8 MM - MONTAGEM. AF_01/2024 | KG | 539.081 | 15.59 | 17.65 | 9513.73 | 0.08881% | SIM | 7.359% | 19.05 |  | 10269.49
5.6.5 | 2759 | SINAPI | ARMAÇÃO DE PILAR OU VIGA DE ESTRUTURA CONVENCIONAL DE CONCRETO ARMADO UTILIZANDO AÇO CA-60 DE 5,0 MM - MONTAGEM. AF_06/2022 | KG | 680.363 | 15.9 | 18 | 12246.6 | 0.1143% | SIM | 7.359% | 19.43 |  | 13219.45
5.6.6 | 2761 | SINAPI | ARMAÇÃO DE PILAR OU VIGA DE ESTRUTURA CONVENCIONAL DE CONCRETO ARMADO UTILIZANDO AÇO CA-50 DE 8,0 MM - MONTAGEM. AF_06/2022 | KG | 690.423 | 12.83 | 14.53 | 10029.13 | 0.09362% | SIM | 7.359% | 15.68 |  | 10825.83
5.6.7 | 2762 | SINAPI | ARMAÇÃO DE PILAR OU VIGA DE ESTRUTURA CONVENCIONAL DE CONCRETO ARMADO UTILIZANDO AÇO CA-50 DE 10,0 MM - MONTAGEM. AF_06/2022 | KG | 662.62 | 11.19 | 12.66 | 8391.41 | 0.07833% | SIM | 7.359% | 13.67 |  | 9058.01
5.6.8 | 04924 | SINAPI | CONCRETAGEM DE SAPATA CORRIDA, FCK 30 MPA, COM USO DE BOMBA - LANÇAMENTO, ADENSAMENTO E ACABAMENTO. AF_01/2024 | m³ | 8.265 | 762.64 | 863.57 | 7137.39 | 0.06663% | SIM | 7.359% | 932.17 |  | 7704.38
5.6.9 | OMP. | Próprio | CONCRETAGEM DE PILARES, FCK = 30 MPA, COM USO DE BOMBA - LANÇAMENTO, ADENSAMENTO E ACABAMENTO | m³ | 7.59 | 694.58 | 786.5 | 5969.54 | 0.05573% | SIM | 7.359% | 848.98 |  | 6443.75
5.6.10 | OMP. | Próprio | CONCRETAGEM DE VIGAS E LAJES, FCK=30 MPA, PARA LAJES MACIÇAS OU NERVURADAS COM USO DE BOMBA - LANÇAMENTO, ADENSAMENTO E ACABAMENTO | m³ | 18.547 | 695.76 | 787.84 | 14611.97 | 0.1364% | SIM | 7.359% | 850.42 |  | 15772.73
5.6.11 | 8557 | SINAPI | IMPERMEABILIZAÇÃO DE SUPERFÍCIE COM EMULSÃO ASFÁLTICA, 2 DEMÃOS. AF_09/2023 | m² | 163.392 | 58.47 | 66.2 | 10816.72 | 0.101% | SIM | 7.359% | 71.46 |  | 11675.99
6 |  |  | FECHAMENTO, REVESTIMENTOS E PAVIMENTOS |  | 1 |  | 2432208.95 | 2432208.95 | 22.7% | NÃO | 0%
6.1 |  |  | ALVENARIAS |  | 1 |  | 186473.97 | 186473.97 | 1.741% | NÃO | 0%
6.1.1 | 03322 | SINAPI | ALVENARIA DE VEDAÇÃO DE BLOCOS CERÂMICOS FURADOS NA VERTICAL DE 9X19X39 CM (ESPESSURA 9 CM) E ARGAMASSA DE ASSENTAMENTO COM PREPARO EM BETONEIRA. AF_12/2021 | m² | 922.11 | 72.21 | 76.69 | 70715.94 | 0.6601% | SIM | 13.11% | 88.26 |  | 81385.42
6.1.2 | 03371 | SINAPI | ALVENARIA DE VEDAÇÃO DE BLOCOS CERÂMICOS FURADOS NA HORIZONTAL DE 19X19X39 CM (ESPESSURA 19 CM) E ARGAMASSA DE ASSENTAMENTO COM PREPARO MANUAL. AF_12/2021 | m² | 80.297 | 110.22 | 117.06 | 9399.44 | 0.08774% | SIM | 13.11% | 134.72 |  | 10817.61
6.1.3 | 03318 | SINAPI | ALVENARIA DE VEDAÇÃO DE BLOCOS VAZADOS DE CONCRETO DE 14X19X39 CM (ESPESSURA 14 CM) E ARGAMASSA DE ASSENTAMENTO COM PREPARO EM BETONEIRA. AF_12/2021 | m² | 741.147 | 110.29 | 117.13 | 86809.03 | 0.8104% | SIM | 13.11% | 134.8 |  | 99906.61
6.1.4 | 3203 | SINAPI | FIXAÇÃO (ENCUNHAMENTO) DE ALVENARIA DE VEDAÇÃO COM ESPUMA DE POLIURETANO EXPANSIVA. AF_03/2024 | M | 358.998 | 14.9 | 15.82 | 5680.32 | 0.05303% | SIM | 13.11% | 18.21 |  | 6537.35
6.1.5 | 3187 | SINAPI | VERGA MOLDADA IN LOCO EM CONCRETO, ESPESSURA DE *20* CM. AF_03/2024 | M | 46.193 | 90.82 | 96.45 | 4455.22 | 0.04159% | SIM | 13.11% | 111 |  | 5127.42
6.1.6 | 3197 | SINAPI | CONTRAVERGA MOLDADA IN LOCO EM CONCRETO, ESPESSURA DE *20* CM. AF_03/2024 | M | 44.1 | 65.31 | 69.36 | 3058.59 | 0.02855% | SIM | 13.11% | 79.82 |  | 3520.06
6.1.7 | 8575 | SINAPI | TRATAMENTO DE JUNTA DE DILATAÇÃO, COM TARUGO DE POLIETILENO E SELANTE PU, INCLUSO PREENCHIMENTO COM ESPUMA EXPANSIVA PU. AF_09/2023 | M | 70.629 | 84.73 | 89.98 | 6355.43 | 0.05933% | SIM | 13.11% | 103.56 |  | 7314.33
6.2 |  |  | DIVISÓRIAS E FECHAMENTOS INTERNOS |  | 1 |  | 435846.98 | 435846.98 | 4.069% | NÃO | 0%
6.2.1 | 6359 | SINAPI | PAREDE COM SISTEMA EM CHAPAS DE GESSO PARA DRYWALL, USO INTERNO, COM DUAS FACES SIMPLES E ESTRUTURA METÁLICA COM GUIAS SIMPLES PARA PAREDES COM ÁREA LÍQUIDA MAIOR OU IGUAL A 6 M2, COM VÃOS. AF_07/2023_PS | m² | 803.671 | 111.09 | 117.98 | 94816.68 | 0.8851% | SIM | 13.11% | 135.78 |  | 109122.44
6.2.2 | OMP. | Próprio | PAREDE COM SISTEMA EM CHAPAS DE GESSO PARA DRYWALL, RESISTENTE À UMIDADE, COM DUAS FACES SIMPLES E ESTRUTURA METÁLICA COM GUIAS SIMPLES, SEM VÃOS, INCLUSIVE REFORÇOS PARA INSTALAÇÃO DE APARELHOS E EQUIPAMENTOS | m² | 638.436 | 127.3 | 135.19 | 86311.71 | 0.8057% | SIM | 13.11% | 155.59 |  | 99334.25
6.2.3 | 13.157.0010-0 | EMOP | REVESTIMENTO DE PAREDES OU TETOS COM TECIDO ISOLANTE ACUSTIC O,EM MANTA DE LA DE VIDRO REVESTIDA COM FOLHA DE ALUMINIO 3%-DESGASTE DE FERRAMENTAS E EPI | m² | 1442.107 | 46.01 | 48.86 | 70458.96 | 0.6577% | SIM | 13.11% | 56.23 |  | 81089.67
6.2.4 | 4.30.843 | CPOS/CDH | U DIVISÓRIA TIPO PISO/TETO EM VIDRO TEMPERADO DUPLO E MICRO PERSIANAS, COM COLUNA ESTRUTURAL EM ALUMÍNIO EXTRUDADO | m² | 76.229 | 1434.61 | 1523.64 | 116145.29 | 1.084% | SIM | 13.11% | 1753.52 |  | 133669.07
6.2.5 | 02253 | SINAPI | DIVISORIA SANITÁRIA, EM GRANITO CINZA POLIDO, ESP = 3CM, ASSENTADO COM ARGAMASSA COLANTE AC III-E. AF_10/2025 | m² | 48.411 | 1073.89 | 1140.53 | 55214.16 | 0.5154% | SIM | 13.11% | 1312.61 |  | 63544.76
6.2.6 | OMP. | Próprio | DIVISORIA - PAINEL MDF, LINHA 90 MM - INCLUSIVE FERRAGENS EM PERFIS DE ALUMÍNIO EXTRUDADO E CALHA EMBUTIDA PARA TOMADA ELÉTRICA (4PONTOS) E REDE (2 PONTOS) | m² | 15.861 | 765.81 | 813.33 | 12900.18 | 0.1204% | SIM | 13.11% | 936.04 |  | 14846.53
6.3 |  |  | REVESTIMENTO DE ALVENARIA |  | 1 |  | 418318.04 | 418318.04 | 3.905% | NÃO | 0%
6.3.1 | 7905 | SINAPI | CHAPISCO APLICADO EM ALVENARIA (COM PRESENÇA DE VÃOS) E ESTRUTURAS DE CONCRETO DE FACHADA, COM COLHER DE PEDREIRO. ARGAMASSA TRAÇO 1:3 COM PREPARO EM BETONEIRA 400L. AF_10/2022 | m² | 3488.899 | 10.9 | 11.57 | 40379.72 | 0.3769% | SIM | 13.11% | 13.32 |  | 46472.13
6.3.2 | 04217 | SINAPI | EMBOÇO OU MASSA ÚNICA EM ARGAMASSA TRAÇO 1:2:8, PREPARO MECÂNICA COM BETONEIRA 400 L, APLICADA MANUALMENTE EM PANOS DE FACHADA COM PRESENÇA DE VÃOS, ESPESSURA DE 25 MM, ACESSO POR ANDAIME. AF_08/2022 | m² | 2115.672 | 67.63 | 71.82 | 151954.8 | 1.419% | SIM | 13.11% | 82.66 |  | 174881.44
6.3.3 | 7535 | SINAPI | EMBOÇO, EM ARGAMASSA TRAÇO 1:2:8, PREPARO MECÂNICO, APLICADO MANUALMENTE EM PAREDES INTERNAS DE AMBIENTES COM ÁREA MAIOR QUE 10M², E = 17,5MM, COM TALISCAS. AF_03/2024 | m² | 1175.704 | 42.41 | 45.04 | 52948.03 | 0.4943% | SIM | 13.11% | 51.83 |  | 60936.73
6.3.4 | 7273 | SINAPI | REVESTIMENTO CERÂMICO PARA PAREDES INTERNAS COM PLACAS TIPO ESMALTADA DE DIMENSÕES 33X45 CM APLICADAS NA ALTURA INTEIRA DAS PAREDES. AF_02/2023_PE | m² | 682.825 | 80.16 | 85.13 | 58126.37 | 0.5426% | SIM | 13.11% | 97.97 |  | 66896.36
6.3.5 | 21085 | SBC | EMBOCO TEXTURA RISCADO PREMIUN GRAFFIATO TERRACOTA HYDRONORT | m² | 1233.382 | 55.29 | 58.72 | 72424.66 | 0.6761% | SIM | 13.11% | 67.58 |  | 83351.95
6.3.6 | 02489 | SINAPI | PINTURA HIDROFUGANTE COM SILICONE, APLICAÇÃO MANUAL, 2 DEMÃOS. AF_05/2021 | m² | 1233.382 | 31.42 | 33.37 | 41152.8 | 0.3842% | SIM | 13.11% | 38.4 |  | 47361.86
6.3.7 | 2.07.250 | CPOS/CDH | U PERFIL DE ACABAMENTO COM BORRACHA TERMOPLÁSTICA VULCANIZADA CONTÍNUA FLEXÍVEL, PARA JUNTA DE DILATAÇÃO DE EMBUTIR - PAREDE-PAREDE OU FORRO-FORRO | m | 10.5 | 119.42 | 126.82 | 1331.66 | 0.01243% | SIM | 13.11% | 145.96 |  | 1532.58
6.4 |  |  | REVESTIMENTO CERAMICO E GRANITO DE FACHADA |  | 1 |  | 287615.35 | 287615.35 | 2.685% | NÃO | 0%
6.4.1 | OMP. | Próprio | REVESTIMENTO DE FACHADA EXTERNA, COM PEDRA DO PEDRA GRANITO BRANCO SIENA, ACABAMENTO LEVIGADO, FIXADO COM ARGAMASSA | m² | 135.49 | 597.14 | 634.19 | 85926.95 | 0.8021% | SIM | 13.11% | 729.88 |  | 98891.44
6.4.2 | OMP. | Próprio | REVESTIMENTO PORCELANATO, PARA PAREDES EXTERNAS DE FACHADA, PLACAS DE 60 X 120 CM, ALINHADAS A PRUMO | m² | 592.594 | 234.11 | 248.64 | 147340.34 | 1.375% | SIM | 13.11% | 286.15 |  | 169570.77
6.4.3 | OMP. | Próprio | REVESTIMENTO EXTERNO, COM PEDRA DO PEDRA GRANITO, ACABAMENTO LEVIGADO, FIXADO COM ARGAMASSA | m² | 136.193 | 375.74 | 399.05 | 54348.06 | 0.5073% | SIM | 13.11% | 459.26 |  | 62547.99
6.5 |  |  | REVESTIMENTO DE TETO |  | 1 |  | 178897.64 | 178897.64 | 1.67% | NÃO | 0%
6.5.1 | 0039512 | SINAPI | FORRO DE FIBRA MINERAL EM PLACAS DE 1250 X 625 MM, E = 15 MM, BORDA RETA, COM PINTURA ANTIMOFO, APOIADO EM PERFIL DE ACO GALVANIZADO COM 24 MM DE BASE - INSTALADO | m² | 1325.896 | 123.96 | 131.65 | 174550.64 | 1.629% | SIM | 13.11% | 151.51 |  | 200886.5
6.5.2 | 6114 | SINAPI | FORRO EM DRYWALL, PARA AMBIENTES COMERCIAIS, INCLUSIVE ESTRUTURA BIRECIONAL DE FIXAÇÃO. AF_08/2023_PS | m² | 29.904 | 84.68 | 89.93 | 2689.3 | 0.0251% | SIM | 13.11% | 103.5 |  | 3095.06
6.5.3 | 9054 | SINAPI | ACABAMENTOS PARA FORRO (SANCA DE GESSO, MONTADA NA OBRA). AF_08/2023_PS | m² | 19.807 | 78.81 | 83.69 | 1657.7 | 0.01547% | SIM | 13.11% | 96.32 |  | 1907.81
6.6 |  |  | REVESTIMENTO DE PISO |  | 1 |  | 430410.47 | 430410.47 | 4.018% | NÃO | 0%
6.6.1 | 7630 | SINAPI | CONTRAPISO EM ARGAMASSA TRAÇO 1:4 (CIMENTO E AREIA), PREPARO MECÂNICO COM BETONEIRA 400 L, APLICADO EM ÁREAS SECAS SOBRE LAJE, ADERIDO, ACABAMENTO NÃO REFORÇADO, ESPESSURA 3CM. AF_07/2021 | m² | 1131.93 | 45.43 | 48.24 | 54605.92 | 0.5097% | SIM | 13.11% | 55.52 |  | 62844.75
6.6.2 | 7745 | SINAPI | CONTRAPISO EM ARGAMASSA TRAÇO 1:4 (CIMENTO E AREIA), PREPARO MECÂNICO COM BETONEIRA 400 L, APLICADO EM ÁREAS MOLHADAS SOBRE LAJE, ADERIDO, ACABAMENTO NÃO REFORÇADO, ESPESSURA 3CM. AF_07/2021 | m² | 262.124 | 63.41 | 67.34 | 17651.4 | 0.1648% | SIM | 13.11% | 77.5 |  | 20314.61
6.6.3 | OMP. | Próprio | CONTRAPISO EM ARGAMASSA, TRAÇO 1:4, PREENCHIMENTO COM EPS - ESPESSURA 30CM - REFORÇADO COM TELA METÁLICA | M² | 14.662 | 437.1 | 464.22 | 6806.39 | 0.06354% | SIM | 13.11% | 534.26 |  | 7833.32
6.6.4 | 13.331.0020-0 | EMOP | REVESTIMENTO DE PISO CERAMICO EM PORCELANATO,ACABAMENTO DA B ORDA RETIFICADO,NO FORMATO (90X90)CM,PARA USO EM AREAS COMER CIAIS COM TRAFEGO INTENSO,CONFORME ABNT NBR ISO 13006,ASSENT E EM SUPERFICIE NIVELADA COM ARGAMASSA COLANTE E REJUNTAMENT O PRONTO GOS SOCIAIS COMERCIAIS TRAFEGO INTENSO,(90X90)CM,ABNT NBR ISO 13006 | m² | 1316.288 | 180.57 | 191.78 | 252431.54 | 2.356% | SIM | 13.11% | 220.71 |  | 290517.92
6.6.5 | 01727 | SINAPI | PISO VINÍLICO SEMI-FLEXÍVEL EM PLACAS, PADRÃO LISO, ESPESSURA 3,2 MM, FIXADO COM COLA. AF_09/2020 | m² | 90.579 | 220.82 | 234.52 | 21242.28 | 0.1983% | SIM | 13.11% | 269.9 |  | 24447.27
6.6.6 | 01092 | SINAPI | PISO EM GRANITO APLICADO EM CALÇADAS OU PISOS EXTERNOS. AF_05/2020 | m² | 32.209 | 530.41 | 563.33 | 18144.17 | 0.1694% | SIM | 13.11% | 648.32 |  | 20881.73
6.6.7 | 04658 | SINAPI | PISO PODOTÁTIL DE ALERTA OU DIRECIONAL, DE CONCRETO, ASSENTADO SOBRE ARGAMASSA. AF_03/2024 | m² | 19.687 | 181.41 | 192.66 | 3792.92 | 0.03541% | SIM | 13.11% | 221.73 |  | 4365.19
6.6.8 | 70021 | SBC | PISO TATIL DIRECIONAL ACO INOX PARAFUSADO (COM RANHURAS) | M | 30.75 | 173.85 | 184.63 | 5677.46 | 0.053% | SIM | 13.11% | 212.49 |  | 6534.06
6.6.9 | 2.07.230 | CPOS/CDH | U PERFIL DE ACABAMENTO COM BORRACHA TERMOPLÁSTICA VULCANIZADA CONTÍNUA FLEXÍVEL, PARA JUNTA DE DILATAÇÃO DE EMBUTIR - PISO-PISO | m | 1.996 | 249.55 | 265.03 | 529 | 0.004938% | SIM | 13.11% | 305.02 |  | 608.81
6.6.10 | 1.10.050 | CPOS/CDH | U RODAPÉ DE POLIESTIRENO, ESPESSURA DE 7 CM | m | 626.706 | 56.59 | 60.09 | 37660.79 | 0.3516% | SIM | 13.11% | 69.16 |  | 43342.98
6.6.11 | 8689 | SINAPI | SOLEIRA EM GRANITO, LARGURA 15 CM, ESPESSURA 2,0 CM. AF_09/2020 | M | 73.102 | 135.37 | 143.77 | 10509.76 | 0.09811% | SIM | 13.11% | 165.46 |  | 12095.45
6.6.12 | 30302 | SBC | RODAPE 7,5cm VINILICO CURVO FADEMAC | M | 38.199 | 33.5 | 35.57 | 1358.84 | 0.01268% | SIM | 13.11% | 40.94 |  | 1563.86
6.7 |  |  | BASES E PAVIMENTOS |  | 1 |  | 408210.96 | 408210.96 | 3.811% | NÃO | 0%
6.7.1 | 2398 | SINAPI | EXECUÇÃO DE PAVIMENTO EM PISO INTERTRAVADO, COM BLOCO RETANGULAR COR NATURAL DE 20 X 10 CM, ESPESSURA 8 CM. AF_10/2022 | m² | 834.295 | 98.28 | 104.37 | 87077.44 | 0.8129% | SIM | 13.11% | 120.12 |  | 100215.51
6.7.2 | 7111 | SINAPI | EXECUÇÃO DE PAVIMENTO DE CONCRETO ARMADO (PCA), FCK = 30 MPA, ESPESSURA DE 15,0 CM. AF_04/2022 | m² | 766.253 | 205.2 | 217.93 | 166988.94 | 1.559% | SIM | 13.11% | 250.81 |  | 192183.91
6.7.3 | 4992 | SINAPI | EXECUÇÃO DE PASSEIO (CALÇADA) OU PISO DE CONCRETO COM CONCRETO MOLDADO IN LOCO, FEITO EM OBRA, ACABAMENTO CONVENCIONAL, ESPESSURA 6 CM, ARMADO. AF_08/2022 | m² | 548.673 | 80.51 | 85.5 | 46911.5 | 0.4379% | SIM | 13.11% | 98.4 |  | 53989.42
6.7.4 | 4279 | SINAPI | ASSENTAMENTO DE GUIA (MEIO-FIO) EM TRECHO RETO, CONFECCIONADA EM CONCRETO PRÉ-FABRICADO, DIMENSÕES 39X6,5X6,5X19 CM (COMPRIMENTO X BASE INFERIOR X BASE SUPERIOR X ALTURA), PARA DELIMITAÇÃO DE JARDINS, PRAÇAS OU PASSEIOS. AF_01/2024 | M | 202.658 | 56.46 | 59.96 | 12151.96 | 0.1134% | SIM | 13.11% | 69.01 |  | 13985.42
6.7.5 | 71843 | SBC | PISOGRAMA CONCREGRAMA/PISOGRAMA 60x45x9cm | m² | 483.697 | 185.09 | 196.57 | 95081.12 | 0.8876% | SIM | 13.11% | 226.23 |  | 109426.77
6.8 |  |  | PEITORIS E CHAPINS |  | 1 |  | 86435.54 | 86435.54 | 0.8069% | NÃO | 0%
6.8.1 | 01965 | SINAPI | PEITORIL LINEAR EM GRANITO OU MÁRMORE, L = 15CM, ASSENTADO COM ARGAMASSA 1:6 COM ADITIVO. AF_11/2020 | M | 42.095 | 146.9 | 156.01 | 6567.29 | 0.06131% | SIM | 13.11% | 179.55 |  | 7558.15
6.8.2 | 01966 | SINAPI | CHAPIM SOBRE MUROS LINEARES, EM GRANITO OU MÁRMORE, L = 25 CM, ASSENTADO COM ARGAMASSA 1:6 COM ADITIVO. AF_11/2020 | M | 336.043 | 176.05 | 186.97 | 62830.05 | 0.5865% | SIM | 13.11% | 215.18 |  | 72309.73
6.8.3 | 11.013.0006-0 | EMOP | CHAPIM DE CONCRETO ARMADO,APARENTE,COM ACABAMENTO DESEMPENAD O,MEDINDO (22X10)CM,CONFORME PROJETO TIPO Nº 6062/EMOP,FUNDI DO NO LOCAL 3%-DESGASTE DE FERRAMENTAS E EPI | M | 230.05 | 64.61 | 68.62 | 15785.37 | 0.1474% | SIM | 13.11% | 78.97 |  | 18167.04
6.8.4 | 7736 | SINAPI | PEÇA RETANGULAR PRÉ-MOLDADA, VOLUME DE CONCRETO ACIMA DE 100 LITROS, TAXA DE AÇO APROXIMADA DE 30KG/M³. AF_03/2024 | m³ | 0.694 | 1699.77 | 1805.25 | 1252.83 | 0.0117% | SIM | 13.11% | 2077.62 |  | 1441.86
7 |  |  | PINTURA |  | 1 |  | 298273.57 | 298273.57 | 2.784% | NÃO | 0%
7.1 |  |  | PINTURA DE PAREDE |  | 1 |  | 134259.72 | 134259.72 | 1.253% | NÃO | 0%
7.1.1 | 8485 | SINAPI | FUNDO SELADOR ACRÍLICO, APLICAÇÃO MANUAL EM PAREDE, UMA DEMÃO. AF_04/2023 | m² | 3376.118 | 5.43 | 6.63 | 22383.66 | 0.209% | NÃO | 0% | 6.63 |  | 22383.66
7.1.2 | 8497 | SINAPI | EMASSAMENTO COM MASSA LÁTEX, APLICAÇÃO EM PAREDE, DUAS DEMÃOS, LIXAMENTO MANUAL. AF_04/2023 | m² | 2257.842 | 24.05 | 29.39 | 66357.97 | 0.6195% | NÃO | 0% | 29.39 |  | 66357.97
7.1.3 | 8489 | SINAPI | PINTURA LÁTEX ACRÍLICA PREMIUM, APLICAÇÃO MANUAL EM PAREDES, DUAS DEMÃOS. AF_04/2023 | m² | 2257.842 | 16.5 | 20.16 | 45518.09 | 0.4249% | NÃO | 0% | 20.16 |  | 45518.09
7.2 |  |  | PINTURA DE SUPERFÍCIE METÁLICA E MADEIRA |  | 1 |  | 155031.17 | 155031.17 | 1.447% | NÃO | 0%
7.2.1 | 00717 | SINAPI | LIXAMENTO MANUAL EM SUPERFÍCIES METÁLICAS EM OBRA. AF_01/2020 | m² | 39.979 | 13.64 | 16.67 | 666.44 | 0.006221% | NÃO | 0% | 16.67 |  | 666.44
7.2.2 | 00720 | SINAPI | PINTURA COM TINTA ALQUÍDICA DE FUNDO (TIPO ZARCÃO) APLICADA A ROLO OU PINCEL SOBRE PERFIL METÁLICO EXECUTADO EM FÁBRICA (POR DEMÃO). AF_01/2020 | m² | 1359.8 | 14.96 | 18.28 | 24857.14 | 0.232% | NÃO | 0% | 18.28 |  | 24857.14
7.2.3 | 00759 | SINAPI | PINTURA COM TINTA ALQUÍDICA DE ACABAMENTO (ESMALTE SINTÉTICO BRILHANTE) PULVERIZADA SOBRE SUPERFÍCIES METÁLICAS (EXCETO PERFIL) EXECUTADO EM OBRA (02 DEMÃOS). AF_01/2020_PE | m² | 1359.8 | 67.55 | 82.56 | 112265.08 | 1.048% | NÃO | 0% | 82.56 |  | 112265.08
7.2.4 | 17.014.0015- | EMOP | PINTURA ELETROSTATICA SOBRE ESQUADRIA DE ALUMINIO | KG | 940.672 | 15 | 18.33 | 17242.51 | 0.161% | NÃO | 0% | 18.33 |  | 17242.51
7.3 |  |  | PINTURA DE PISO |  | 1 |  | 6397.49 | 6397.49 | 0.05972% | NÃO | 0%
7.3.1 | 02507 | SINAPI | PINTURA DE DEMARCAÇÃO DE VAGA COM TINTA EPÓXI, E = 10 CM, APLICAÇÃO MANUAL. AF_05/2021 | M | 374.104 | 8.65 | 10.57 | 3954.27 | 0.03691% | NÃO | 0% | 10.57 |  | 3954.27
7.3.2 | 02491 | SINAPI | PINTURA DE PISO COM TINTA ACRÍLICA, APLICAÇÃO MANUAL, 2 DEMÃOS, INCLUSO FUNDO PREPARADOR. AF_05/2021 | m² | 73.769 | 27.1 | 33.12 | 2443.22 | 0.02281% | NÃO | 0% | 33.12 |  | 2443.22
7.4 |  |  | PINTURA DE TETO |  | 1 |  | 2585.19 | 2585.19 | 0.02413% | NÃO | 0%
7.4.1 | 8484 | SINAPI | FUNDO SELADOR ACRÍLICO, APLICAÇÃO MANUAL EM TETO, UMA DEMÃO. AF_04/2023 | m² | 29.904 | 6.8 | 8.31 | 248.5 | 0.00232% | NÃO | 0% | 8.31 |  | 248.5
7.4.2 | 8496 | SINAPI | EMASSAMENTO COM MASSA LÁTEX, APLICAÇÃO EM TETO, DUAS DEMÃOS, LIXAMENTO MANUAL. AF_04/2023 | m² | 29.904 | 44.08 | 53.87 | 1610.92 | 0.01504% | NÃO | 0% | 53.87 |  | 1610.92
7.4.3 | 8488 | SINAPI | PINTURA LÁTEX ACRÍLICA PREMIUM, APLICAÇÃO MANUAL EM TETO, DUAS DEMÃOS. AF_04/2023 | m² | 29.904 | 19.86 | 24.27 | 725.77 | 0.006775% | NÃO | 0% | 24.27 |  | 725.77
8 |  |  | ESQUADRIAS, VIDRAÇARIA, SERRALHERIA, MARCENARIA E BANCADAS |  | 1 |  | 1034893.68 | 1034893.68 | 9.661% | NÃO | 0%
8.1 |  |  | PORTAS E ESQUADRIAS MADEIRA E ALUMÍNIO |  | 1 |  | 271193.06 | 271193.06 | 2.532% | NÃO | 0%
8.1.1 | 0790 | SINAPI | KIT DE PORTA-PRONTA DE MADEIRA EM ACABAMENTO MELAMÍNICO BRANCO, FOLHA LEVE OU MÉDIA, 80X210CM, EXCLUSIVE FECHADURA, FIXAÇÃO COM PREENCHIMENTO PARCIAL DE ESPUMA EXPANSIVA - FORNECIMENTO E INSTALAÇÃO. AF_12/2019 | UN | 26 | 987.35 | 1206.83 | 31377.58 | 0.2929% | NÃO | 0% | 1206.83 |  | 31377.58
8.1.2 | 0793 | SINAPI | KIT DE PORTA-PRONTA DE MADEIRA EM ACABAMENTO MELAMÍNICO BRANCO, FOLHA PESADA OU SUPERPESADA, 90X210CM, FIXAÇÃO COM PREENCHIMENTO TOTAL DE ESPUMA EXPANSIVA - FORNECIMENTO E INSTALAÇÃO. AF_12/2019 | UN | 2 | 1217.72 | 1488.41 | 2976.82 | 0.02779% | NÃO | 0% | 1488.41 |  | 2976.82
8.1.3 | 10460 | SBC | PORTA COMPLETA MADEIRA 1 FL.0,70x2,175m-FER.+REV. LAMINADO | UN | 11 | 2776.67 | 3393.92 | 37333.12 | 0.3485% | NÃO | 0% | 3393.92 |  | 37333.12
8.1.4 | OMP. | Próprio | PORTA DIVISÓRIA EM VIDRO TEMPERADO DUPLO E MICRO PERSIANAS, 80X210CM, COM COLUNA ESTRUTURAL EM ALUMÍNIO EXTRUDADO, INCLUINDO FECHADURA E DOBRADIÇAS - FORNECIMENTO E INSTALAÇÃO | UN | 11 | 2679.64 | 3275.32 | 36028.52 | 0.3363% | NÃO | 0% | 3275.32 |  | 36028.52
8.1.5 | 1341 | SINAPI | PORTA EM ALUMÍNIO DE ABRIR TIPO VENEZIANA COM GUARNIÇÃO, FIXAÇÃO COM PARAFUSOS - FORNECIMENTO E INSTALAÇÃO. AF_12/2019 | m² | 10.71 | 930.49 | 1137.33 | 12180.8 | 0.1137% | NÃO | 0% | 1137.33 |  | 12180.8
8.1.6 | 0838 | SINAPI | PORTA CORTA-FOGO 90X210X4CM - FORNECIMENTO E INSTALAÇÃO. AF_10/2025 | UN | 1 | 1928.09 | 2356.7 | 2356.7 | 0.022% | NÃO | 0% | 2356.7 |  | 2356.7
8.1.7 | 0830 | SINAPI | FECHADURA DE EMBUTIR COM CILINDRO, EXTERNA, COMPLETA, ACABAMENTO PADRÃO MÉDIO, INCLUSO EXECUÇÃO DE FURO - FORNECIMENTO E INSTALAÇÃO. AF_12/2019 | UN | 26 | 243.8 | 297.99 | 7747.74 | 0.07233% | NÃO | 0% | 297.99 |  | 7747.74
8.1.8 | 0831 | SINAPI | FECHADURA DE EMBUTIR PARA PORTA DE BANHEIRO, COMPLETA, ACABAMENTO PADRÃO MÉDIO, INCLUSO EXECUÇÃO DE FURO - FORNECIMENTO E INSTALAÇÃO. AF_12/2019 | UN | 2 | 210.28 | 257.02 | 514.04 | 0.004799% | NÃO | 0% | 257.02 |  | 514.04
8.1.9 | 14.002.0240-0 | EMOP | PROTECAO PARA PORTA EM ACO INOX ESCOVADO,CHAPA N°14,COM 30CM DE ALTURA.FORNECIMENTO E COLOCACAO 3%-DESGASTE DE FERRAMENTAS E EPI 15%-PERDAS E DEMAIS MATERIAIS NECESSARIOS | M | 3.6 | 63.24 | 77.29 | 278.24 | 0.002597% | NÃO | 0% | 77.29 |  | 278.24
8.1.10 | OMP. | Próprio | PORTA SANITÁRIA, 60X180CM, PARA CABINE, EM PAINÉIS ESTRUTURAIS TS, INCLUSIVE ESTRUTURA, PORTA E FERRAGENS | UN | 18 | 1006.11 | 1229.76 | 22135.68 | 0.2066% | NÃO | 0% | 1229.76 |  | 22135.68
8.1.11 | 14.003.0149-0 | EMOP | JANELA DE ALUMINIO ANODIZADO EM BRONZE OU PRETO, TIPO MAXIM- AR, COM 1 PAINEL DESLIZANTE PROJETANTE, PROVIDA DE HASTE DE COMANDO,EM PERFIS SERIE 28.FORNECIMENTO E COLOCACAO 86,2%- ANODIZACAO TONAL.BRONZE E PRETO (15%),ACESSORIOS(62%) 18,45%- ANODIZACAO EM TONALIDADE BRONZE E PRETO (15%) E DESGA STE DE FERRAMENTAS E EPI (3%) | m² | 73.483 | 1167.8 | 1427.4 | 104889.63 | 0.9792% | NÃO | 0% | 1427.4 |  | 104889.63
8.1.12 | OMP. | Próprio | PORTA ACÚSTICA DE MADEIRA SÓLIDA COM LÃ DE VIDRO, BORRACHA DE ALTA DENSIDADE, COM GAXETAS DE SILICONE PARA VEDAÇÃO PERMIETRICA, SOLEIRA ACÚSTICA, MOLA DE FECHAMENTO, E=80MM RW= 40DB, ACABAMENTO EXTERNO MDF MADEIRADO, COM BARRA ANTIPÂNICO DIM.180X210CM - FORNECIMENTO E INSTALAÇÃO | UN | 1 | 10941.83 | 13374.19 | 13374.19 | 0.1248% | NÃO | 0% | 13374.19 |  | 13374.19
8.2 |  |  | VIDRAÇARIA |  | 1 |  | 280091.08 | 280091.08 | 2.615% | NÃO | 0%
8.2.1 | 14.004.0120-0 | EMOP | VIDRO TEMPERADO INCOLOR,10MM DE ESPESSURA,PARA PORTAS OU PAI NEIS FIXOS,EXCLUSIVE FERRAGENS.FORNECIMENTO E COLOCACAO | m² | 14.078 | 638.6 | 780.56 | 10988.72 | 0.1026% | NÃO | 0% | 780.56 |  | 10988.72
8.2.2 | 14.007.0195-0 | EMOP | FERRAGENS PARA PAINEIS FIXOS DE VIDRO TEMPERADO DE 10MM(CONJ UNTO COMPLETO),CONSTANDO DE FORNECIMENTO SEM COLOCACAO(ESTA INCLUIDA NO FORNECIMENTO E COLOCACAO DO VIDRO) | UN | 4 | 188.26 | 230.11 | 920.44 | 0.008592% | NÃO | 0% | 230.11 |  | 920.44
8.2.3 | 02185 | SINAPI | PORTA DE ABRIR COM MOLA HIDRÁULICA, EM VIDRO TEMPERADO, 2 FOLHAS DE 90X210 CM, ESPESSURA DE 10 MM, INCLUSIVE ACESSÓRIOS. AF_11/2025 | UN | 2 | 5168.51 | 6317.46 | 12634.92 | 0.1179% | NÃO | 0% | 6317.46 |  | 12634.92
8.2.4 | 02184 | SINAPI | PORTA DE ABRIR COM MOLA HIDRÁULICA, EM VIDRO TEMPERADO, 90X210 CM, ESPESSURA 10 MM, INCLUSIVE ACESSÓRIOS. AF_11/2025 | UN | 2 | 2576.1 | 3148.76 | 6297.52 | 0.05879% | NÃO | 0% | 3148.76 |  | 6297.52
8.2.5 | 14.004.0073-0 | EMOP | VIDRO LAMINADO,COM ESPESSURA DE 10MM.FORNECIMENTO E COLOCACA O 10%-MATERIAL PARA FIXACAO DO VIDRO 3%-DESGASTE DE FERRAMENTAS E EPI | m² | 192.676 | 646.83 | 790.62 | 152333.49 | 1.422% | NÃO | 0% | 790.62 |  | 152333.49
8.2.6 | 14.003.0163-0 | EMOP | CAIXILHO FIXO DE ALUMINIO ANODIZADO AO NATURAL,SERIE 28,PARA VIDRO.FORNECIMENTO E COLOCACAO 3%-DESGASTE DE FERRAMENTAS E EPI 20%-ANODIZACAO E ACESSORIOS | m² | 140.986 | 428.63 | 523.91 | 73863.97 | 0.6895% | NÃO | 0% | 523.91 |  | 73863.97
8.2.7 | 14.003.0211-0 | EMOP | PORTA DE ALUMINIO ANODIZADO EM BRONZE OU PRETO,DE CORRER,COM 2 FOLHAS,TENDO 1 CONTRAPINAZIO DIVIDINDO A ESQUADRIA EM 2 V AZIOS PARA VIDRO,EM PERFIS SERIE 25,EXCLUSIVE FECHADURA.FORN ECIMENTO E COLOCACAO 57,55%- ANODIZACAO(15%),ACESSORIOS(37%) 18,45%- ANODIZACAO(15%),DESGASTE DE FERRAMENTAS E EPI(3%) | m² | 5.677 | 1579.08 | 1930.1 | 10957.17 | 0.1023% | NÃO | 0% | 1930.1 |  | 10957.17
8.2.8 | 14.003.0201-0 | EMOP | PORTA DE ALUMINIO ANODIZADO EM BRONZE OU PRETO,TENDO 1 CONTR APINAZIO DIVIDINDO A ESQUADRIA EM 2 VAZIOS PARA VIDRO,EM PER FIS SERIE 25,EXCLUSIVE FECHADURAS.FORNECIMENTO E COLOCACAO 55,25%-ANODIZACAO TONAL.BRONZE OU PRETO(15%),ACESSORIOS(35%) 18,45%-ANODIZACAO EM TONALIDADE BRONZE OU PRETO (15%) E DESG ASTE DE FERRAMENTAS E EPI | m² | 1.944 | 1506.07 | 1840.86 | 3578.63 | 0.03341% | NÃO | 0% | 1840.86 |  | 3578.63
8.2.9 | OMP. | Próprio | KIT AUTOMAÇÃO DE PORTA AUTOMÁTICA DE CORRER, ALTO FLUXO, FORNECIMENTO E INSTALAÇÃO | UN | 1 | 6437.06 | 7868.01 | 7868.01 | 0.07345% | NÃO | 0% | 7868.01 |  | 7868.01
8.2.10 | 40561 | SBC | PUXADOR TUBULAR TIPO ALCA DUPLO INOX ESCOVADO 30CM | UN | 3 | 176.78 | 216.07 | 648.21 | 0.006051% | NÃO | 0% | 216.07 |  | 648.21
8.3 |  |  | SERRALHERIA |  | 1 |  | 241704.43 | 241704.43 | 2.256% | NÃO | 0%
8.3.1 | 18.016.0205-0 | EMOP | CORRIMAO DUPLO EM TUBO DE ACO INOX COM DIAMETRO DE 1.1/2",BA RRA SUPERIOR COM ALTURA DE 92CM E BARRA INFERIOR COM ALTURA DE 70CM,FIXADO EM MONTANTES DE ACO INOX COM DIAMETRO DE 1.1/ 2",CONFORME ABNT NBR 9050 PARA ACESSIBILIDADE.FORNECIMENTO E COLOCACAO 3%-DESGASTE DE FERRAMENTAS E EPI 35%-DEMAIS MATERIAIS NECESSARIOS | M | 27.93 | 522.12 | 638.18 | 17824.36 | 0.1664% | NÃO | 0% | 638.18 |  | 17824.36
8.3.2 | 11700 | SBC | ESCADA MARINHEIRO PERFIL 1.1/2"" DE ACO COM GUARDA CORPO | M | 6.203 | 869.77 | 1063.11 | 6594.47 | 0.06156% | NÃO | 0% | 1063.11 |  | 6594.47
8.3.3 | OMP. | Próprio | BISCICLETÁRIO EM AÇO INOX, FIXADO EM PISO INTERTRAVADO,ALT. 82CM E LARG. 45CM FORNECIMENTO E INSTALAÇÃO | UN | 12 | 381.21 | 465.95 | 5591.4 | 0.0522% | NÃO | 0% | 465.95 |  | 5591.4
8.3.4 | OMP. | Próprio | TOTEM DE ACM, CONFORME PROJETO, INCLUINDO ESTRUTURA INTERNA DE SUPORTE E FIXAÇÃO EM BASE DE CONCRETO | UN | 1 | 11007.88 | 13454.93 | 13454.93 | 0.1256% | NÃO | 0% | 13454.93 |  | 13454.93
8.3.5 | 13.168.0010-0 | EMOP | REVESTIMENTO DE FACHADA OU AREAS INT.C/PAINEL ALUM.COMPOSTO, SENDO DUAS LAMINAS ALUM.C/0,3MM ESP.,PINTURA PVDF (FLUOR CAR BONO) KYNNAR 500,NO SISTEMA COIL COATING,ESP.DO COMPOSTO DE 4MM,PINTURA PROTEGIDA POR FILME HAVY DUTY NAS FACES PINTADAS ,NUCLEO EM POLIETILENO DE BAIXA DENSIDADE (RIGIDO),INCL.SUBE STRUTURA DE ALUM.E DEMAIS INSUMOS NECES.A COLOC.FORN.COLOC. | m² | 115.769 | 950 | 1161.18 | 134428.64 | 1.255% | NÃO | 0% | 1161.18 |  | 134428.64
8.3.6 | 14.002.0207-1 | EMOP | GUARDA-CORPO METALICO COM 1,00M DE ALTURA,EM MODULOS DE 1,88 M COM MONTANTES EM CHAPA DE ACO USI-SAC 350, CHUMBADO NO CON CRETO (EXCLUSIVE ESTE),ATRAVES DE CHUMBADORES DE ACO INOXIDA VEL,INTERLIGADOS POR DOIS TUBOS HORIZONTAIS SUPERIORES COM D IAMETRO DE 2.1/2" E DOIS TUBOS HORIZONTAIS INFERIORES C/DIAM ETRO DE 1" EM ACO GALVANIZADO,INCL.PINTURA.FORN. E COLOCACAO O OU FOSCO " .1/2" GOS SOCIAIS ARGOS SOCIAIS OM COMPRIMENTO DE 96MM, DIAMETRO DE 1/2" | M | 5.137 | 878.25 | 1073.48 | 5514.46 | 0.05148% | NÃO | 0% | 1073.48 |  | 5514.46
8.3.7 | 05.055.0010-0 | EMOP | LETRA CAIXA DE ACO INOX POLIDO OU ESCOVADO,COM 20CM DE ALTUR A,ESPESSURA DE 2CM,COM PINOS PARA FIXACAO.FORNECIMENTO E COL OCACAO 3%-DESGASTE DE FERRAMENTAS E EPI | UN | 120 | 121.29 | 148.25 | 17790 | 0.1661% | NÃO | 0% | 148.25 |  | 17790
8.3.8 | 14.002.0132-0 | EMOP | GRADE DE FERRO COM MONTANTES DE BARRAS CHATAS DE 2"X3/8" A CADA 2,00M E BARRAS CHATAS DE 1.1/2"X3/8" A CADA 10CM, INTER CALADAS POR PEQUENAS BARRAS CHATAS DE 1.1/2"X3/8" A CADA 5CM ,EXCLUSIVE BALDRAME DE CONCRETO.FORNECIMENTO E COLOCACAO 3%-DESGASTE DE FERRAMENTAS E EPI 20%-PERDAS E DEMAIS MATERIAIS NECESSARIOS | m² | 20.318 | 745.76 | 911.54 | 18520.66 | 0.1729% | NÃO | 0% | 911.54 |  | 18520.66
8.3.9 | 00701 | SINAPI | PORTA DE FERRO, DE ABRIR, TIPO GRADE COM CHAPA, COM GUARNIÇÕES. AF_12/2019 | m² | 6.86 | 786.37 | 961.18 | 6593.69 | 0.06155% | NÃO | 0% | 961.18 |  | 6593.69
8.3.10 | 11034 | SBC | PORTAO DESLIZANTE C/BARRA CHATA ACO 1.1/2""x1/4""+PINT.ESMALTE | m² | 11.638 | 960.64 | 1174.19 | 13665.22 | 0.1276% | NÃO | 0% | 1174.19 |  | 13665.22
8.3.11 | 12564 | SBC | KIT PARA AUTOMACAO DE PORTAO DESLIZANTE (CORRER) | UN | 1 | 1312.33 | 1604.06 | 1604.06 | 0.01497% | NÃO | 0% | 1604.06 |  | 1604.06
8.3.12 | 14.007.0276- | EMOP | FECHADURA DE SOBREPOR,COM CILINDRO,EM METAL COM ACABAMENTO C ROMADO,PARA PORTAO.FORNECIMENTO | UN | 2 | 50.13 | 61.27 | 122.54 | 0.001144% | NÃO | 0% | 61.27 |  | 122.54
8.4 |  |  | MARCENARIA |  | 1 |  | 217669.87 | 217669.87 | 2.032% | NÃO | 0%
8.4.1 | OMP. | Próprio | PAINEL DE MDF E=18MM, COR CARVALHO NATURAL OU EQUIVALENTE, FIXADO EM PAREDE COM PARAFUSO NÃO APARENTE | M2 | 30.593 | 455.55 | 556.81 | 17034.48 | 0.159% | NÃO | 0% | 556.81 |  | 17034.48
8.4.2 | 90120 | SBC | PAINEL MADEIRA COM REVESTIMENTO LAMINADO PARA WC | m² | 173.723 | 492.1 | 601.49 | 104492.64 | 0.9754% | NÃO | 0% | 601.49 |  | 104492.64
8.4.3 | OMP. | Próprio | RODAMEIO EM MADEIRA, MDF, COR IMBUIA, ALTURA 20CM, FIXADO COM COLA E PARAFUSOS, INCLUSIVE ACABAMENTOS LATERIAIS E EM FUROS, EMENDAR 45G | M | 322.735 | 57.5 | 70.28 | 22681.81 | 0.2117% | NÃO | 0% | 70.28 |  | 22681.81
8.4.4 | 00503 | SBC | PERSIANA TIPO ROLO,BLECAUTE,BLOQUEIO UV% TECIDO POLIESTER | m² | 208.963 | 287.62 | 351.55 | 73460.94 | 0.6858% | NÃO | 0% | 351.55 |  | 73460.94
8.5 |  |  | BANCADAS |  | 1 |  | 24235.24 | 24235.24 | 0.2262% | NÃO | 0%
8.5.1 | OMP. | Próprio | TAMPO DE BANCADA/BALCÃO DE GRANITO BRANCO ITAÚNAS, INCLUINDO SAIAS, FRONTS - FORNECIMENTO E INSTALAÇÃO | m² | 15.467 | 1281.93 | 1566.9 | 24235.24 | 0.2262% | NÃO | 0% | 1566.9 |  | 24235.24
9 |  |  | INSTALAÇÕES HIDROSSANITÁRIAS |  | 1 |  | 396849.76 | 396849.76 | 3.705% | NÃO | 0%
9.1 |  |  | ALIMENTAÇÃO E RECALQUE |  | 1 |  | 21193.21 | 21193.21 | 0.1978% | NÃO | 0%
9.1.1 | 0012774 | SINAPI | HIDROMETRO UNIJATO / MEDIDOR DE AGUA, DN 3/4", VAZAO MAXIMA DE 5 M3/H, PARA AGUA POTAVEL FRIA, RELOJOARIA PLANA, CLASSE B, HORIZONTAL (SEM CONEXOES)0, | UN | 1 | 337.36 | 362.9 | 362.9 | 0.003388% | SIM | 11.99% | 412.35 |  | 412.35
9.1.2 | 5635 | SINAPI | KIT CAVALETE PARA MEDIÇÃO DE ÁGUA - ENTRADA PRINCIPAL, EM PVC 25 MM (3/4") - FORNECIMENTO E INSTALAÇÃO (EXCLUSIVE HIDRÔMETRO). AF_03/2024 | UN | 1 | 252.49 | 271.6 | 271.6 | 0.002535% | SIM | 11.99% | 308.61 |  | 308.61
9.1.3 | 15.001.0069-0 | EMOP | ABRIGO PARA HIDROMETRO DE 1/2" OU 3/4",NAS DIMENSOES DE (0,4 5X0,12X0,42)M,EMBUTIDO NO MURO,REVESTIDO COM ARGAMASSA DE CI MENTO E SAIBRO,NO TRACO 1:6,COM FUNDO DE CONCRETO NO TRACO 1 :3 E ESPESSURA 3CM,PORTA DE (46X43)CM EM GRADE CONFECCIONADA EM FERRO CHATO DE 1/2" COM ESPESSURA DE 1/8" E CADEADO DE 3 0MM,CONFORME PROJETO Nº 2089/EMOP 3%-DESGASTE DE FERRAMENTAS E EPI 15%-PERDAS E DEMAIS MATERIAIS NECESSARIOS | UN | 1 | 589.75 | 634.4 | 634.4 | 0.005922% | SIM | 11.99% | 720.85 |  | 720.85
9.1.4 | 02113 | SINAPI | BOMBA CENTRÍFUGA, TRIFÁSICA, 1 CV OU 0,99 HP, HM 14 A 40 M, Q 0,6 A 8,4 M3/H - FORNECIMENTO E INSTALAÇÃO. AF_12/2020 | UN | 3 | 1542.99 | 1659.81 | 4979.43 | 0.04648% | SIM | 11.99% | 1885.99 |  | 5657.97
9.1.5 | 02116 | SINAPI | BOMBA CENTRÍFUGA, TRIFÁSICA, 1,5 CV OU 1,48 HP, HM 10 A 24 M, Q 6,1 A 21,9 M3/H - FORNECIMENTO E INSTALAÇÃO. AF_12/2020 | UN | 2 | 1639.72 | 1763.86 | 3527.72 | 0.03293% | SIM | 11.99% | 2004.22 |  | 4008.44
9.1.6 | 9629 | SINAPI | VÁLVULA DE RETENÇÃO VERTICAL, DE BRONZE, ROSCÁVEL, 1" - FORNECIMENTO E INSTALAÇÃO. AF_08/2021 | UN | 2 | 115.79 | 124.56 | 249.11 | 0.002325% | SIM | 11.99% | 141.53 |  | 283.06
9.1.7 | 9632 | SINAPI | VÁLVULA DE RETENÇÃO VERTICAL, DE BRONZE, ROSCÁVEL, 2" - FORNECIMENTO E INSTALAÇÃO. AF_08/2021 | UN | 1 | 289.05 | 310.93 | 310.93 | 0.002903% | SIM | 11.99% | 353.3 |  | 353.3
9.1.8 | 04031 | SINAPI | COLAR DE TOMADA, PVC, COM TRAVAS, DE 60 MM X 1/2" OU 60 MM X 3/4", PARA LIGAÇÃO PREDIAL DE ÁGUA. AF_06/2022 | UN | 1 | 26.45 | 28.44 | 28.44 | 0.0002655% | SIM | 11.99% | 32.32 |  | 32.32
9.1.9 | 03979 | SINAPI | TUBO, PVC, SOLDÁVEL, DE 50MM, INSTALADO EM RAMAL DE DISTRIBUIÇÃO DE ÁGUA - FORNECIMENTO E INSTALAÇÃO. AF_06/2022 | M | 12.1 | 36.03 | 38.75 | 468.87 | 0.004377% | SIM | 11.99% | 44.03 |  | 532.76
9.1.10 | 03978 | SINAPI | TUBO, PVC, SOLDÁVEL, DE 40MM, INSTALADO EM RAMAL DE DISTRIBUIÇÃO DE ÁGUA - FORNECIMENTO E INSTALAÇÃO. AF_06/2022 | M | 0.3 | 31.41 | 33.79 | 10.13 | 9.456e-05% | SIM | 11.99% | 38.39 |  | 11.51
9.1.11 | 9357 | SINAPI | TUBO, PVC, SOLDÁVEL, DE 32MM, INSTALADO EM RAMAL OU SUB-RAMAL DE ÁGUA - FORNECIMENTO E INSTALAÇÃO. AF_06/2022 | M | 109.7 | 42.32 | 45.52 | 4993.26 | 0.04661% | SIM | 11.99% | 51.72 |  | 5673.68
9.1.12 | 9356 | SINAPI | TUBO, PVC, SOLDÁVEL, DE 25MM, INSTALADO EM RAMAL OU SUB-RAMAL DE ÁGUA - FORNECIMENTO E INSTALAÇÃO. AF_06/2022 | M | 39.7 | 31.82 | 34.23 | 1358.77 | 0.01268% | SIM | 11.99% | 38.89 |  | 1543.93
9.1.13 | 03042 | SINAPI | REGISTRO DE ESFERA, PVC, ROSCÁVEL, COM BORBOLETA, 3/4" - FORNECIMENTO E INSTALAÇÃO. AF_08/2021 | UN | 1 | 37.05 | 39.85 | 39.85 | 0.000372% | SIM | 11.99% | 45.28 |  | 45.28
9.1.14 | 4489 | SINAPI | REGISTRO DE ESFERA, PVC, SOLDÁVEL, COM VOLANTE, DN 25 MM - FORNECIMENTO E INSTALAÇÃO. AF_08/2021 | UN | 1 | 44.71 | 48.09 | 48.09 | 0.0004489% | SIM | 11.99% | 54.64 |  | 54.64
9.1.15 | 4490 | SINAPI | REGISTRO DE ESFERA, PVC, SOLDÁVEL, COM VOLANTE, DN 32 MM - FORNECIMENTO E INSTALAÇÃO. AF_08/2021 | UN | 8 | 66.65 | 71.69 | 573.53 | 0.005354% | SIM | 11.99% | 81.46 |  | 651.68
9.1.16 | 4492 | SINAPI | REGISTRO DE ESFERA, PVC, SOLDÁVEL, COM VOLANTE, DN 50 MM - FORNECIMENTO E INSTALAÇÃO. AF_08/2021 | UN | 2 | 93.12 | 100.17 | 200.34 | 0.00187% | SIM | 11.99% | 113.82 |  | 227.64
9.1.17 | 4664 | SINAPI | ADAPTADOR CURTO COM BOLSA E ROSCA PARA REGISTRO, PVC, SOLDÁVEL, DN 60 MM X 2", INSTALADO EM RESERVAÇÃO PREDIAL DE ÁGUA - FORNECIMENTO E INSTALAÇÃO. AF_04/2024 | UN | 1 | 22.78 | 24.5 | 24.5 | 0.0002287% | SIM | 11.99% | 27.84 |  | 27.84
9.1.18 | 4658 | SINAPI | ADAPTADOR CURTO COM BOLSA E ROSCA PARA REGISTRO, PVC, SOLDÁVEL, DN 32 MM X 1", INSTALADO EM RESERVAÇÃO PREDIAL DE ÁGUA - FORNECIMENTO E INSTALAÇÃO. AF_04/2024 | UN | 3 | 6.31 | 6.79 | 20.36 | 0.0001901% | SIM | 11.99% | 7.71 |  | 23.13
9.1.19 | 9429 | SINAPI | ADAPTADOR CURTO COM BOLSA E ROSCA PARA REGISTRO, PVC, SOLDÁVEL, DN 25MM X 3/4, INSTALADO EM RAMAL DE DISTRIBUIÇÃO DE ÁGUA - FORNECIMENTO E INSTALAÇÃO. AF_06/2022 | UN | 1 | 7.98 | 8.58 | 8.58 | 8.009e-05% | SIM | 11.99% | 9.75 |  | 9.75
9.1.20 | 04009 | SINAPI | BUCHA DE REDUÇÃO, CURTA, PVC, SOLDÁVEL, DN 50 X 40 MM, INSTALADO EM RAMAL DE DISTRIBUIÇÃO DE ÁGUA - FORNECIMENTO E INSTALAÇÃO. AF_06/2022 | UN | 2 | 16.42 | 17.66 | 35.33 | 0.0003298% | SIM | 11.99% | 20.07 |  | 40.14
9.1.21 | 9368 | SINAPI | JOELHO 45 GRAUS, PVC, SOLDÁVEL, DN 32MM, INSTALADO EM RAMAL OU SUB-RAMAL DE ÁGUA - FORNECIMENTO E INSTALAÇÃO. AF_06/2022 | UN | 1 | 18.89 | 20.31 | 20.31 | 0.0001896% | SIM | 11.99% | 23.08 |  | 23.08
9.1.22 | 9362 | SINAPI | JOELHO 90 GRAUS, PVC, SOLDÁVEL, DN 25MM, INSTALADO EM RAMAL OU SUB-RAMAL DE ÁGUA - FORNECIMENTO E INSTALAÇÃO. AF_06/2022 | UN | 4 | 12.82 | 13.78 | 55.13 | 0.0005146% | SIM | 11.99% | 15.66 |  | 62.64
9.1.23 | 9367SIN | API JOE | LHO 90 GRAUS, PVC, SOLDÁVEL, DN 32MM, INSTALADO EM RAMAL SUB-RAMAL DE ÁGUA - FORNECIMENTO E INSTALAÇÃO. AF_06/2022 | UN | 26 | 17.1 | 18.39 | 478.23 | 0.004464% | SIM | 11.99% | 20.9 |  | 543.4
9.1.24 | 03980SIN | API JOE | LHO 90 GRAUS, PVC, SOLDÁVEL, DN 40MM, INSTALADO EM RAMAL DISTRIBUIÇÃO DE ÁGUA - FORNECIMENTO E INSTALAÇÃO. 06/2022 | UN | 2 | 21.93 | 23.59 | 47.17 | 0.0004403% | SIM | 11.99% | 26.8 |  | 53.6
9.1.25 | 03984SIN | API JOE | LHO 90 GRAUS, PVC, SOLDÁVEL, DN 50MM, INSTALADO EM RAMAL DISTRIBUIÇÃO DE ÁGUA - FORNECIMENTO E INSTALAÇÃO. 06/2022 | UN | 8 | 24.67 | 26.53 | 212.27 | 0.001982% | SIM | 11.99% | 30.15 |  | 241.2
9.1.26 | 03951SIN | API JOE | LHO DE REDUÇÃO, 90 GRAUS, PVC, SOLDÁVEL, DN 32 MM X 25 MM, TALADO EM RAMAL OU SUB-RAMAL DE ÁGUA - FORNECIMENTO E TALAÇÃO. AF_06/2022 | UN | 1 | 18.72 | 20.14 | 20.14 | 0.000188% | SIM | 11.99% | 22.88 |  | 22.88
9.1.27 | 9431SIN | API LUV | A, PVC, SOLDÁVEL, DN 32MM, INSTALADO EM RAMAL DE TRIBUIÇÃO DE ÁGUA - FORNECIMENTO E INSTALAÇÃO. AF_06/2022 | UN | 4 | 11.44 | 12.3 | 49.21 | 0.0004594% | SIM | 11.99% | 13.98 |  | 55.92
9.1.28 | 03995SIN | API LUV | A, PVC, SOLDÁVEL, DN 50MM, INSTALADO EM RAMAL DE TRIBUIÇÃO DE ÁGUA - FORNECIMENTO E INSTALAÇÃO. AF_06/2022 | UN | 3 | 18.56 | 19.96 | 59.88 | 0.000559% | SIM | 11.99% | 22.68 |  | 68.04
9.1.29 | 9398SIN | API TE, | PVC, SOLDÁVEL, DN 32MM, INSTALADO EM RAMAL OU SUB-RAMAL ÁGUA - FORNECIMENTO E INSTALAÇÃO. AF_06/2022 | UN | 4 | 23.65 | 25.43 | 101.74 | 0.0009497% | SIM | 11.99% | 28.9 |  | 115.6
9.1.30 | 04004SIN | API TE, | PVC, SOLDÁVEL, DN 50MM, INSTALADO EM RAMAL DE DISTRIBUIÇÃO ÁGUA - FORNECIMENTO E INSTALAÇÃO. AF_06/2022 | UN | 1 | 36.52 | 39.28 | 39.28 | 0.0003667% | SIM | 11.99% | 44.63 |  | 44.63
9.1.31 | 9626SIN | API TÊ | DE REDUÇÃO, PVC, SOLDÁVEL, DN 50MM X 40MM, INSTALADO EM MADA DE ÁGUA - FORNECIMENTO E INSTALAÇÃO. AF_06/2022 | UN | 1 | 33.7 | 36.25 | 36.25 | 0.0003384% | SIM | 11.99% | 41.19 |  | 41.19
9.1.32 | 9552SIN | API UNI | ÃO, PVC, SOLDÁVEL, DN 32MM, INSTALADO EM PRUMADA DE ÁGUA - NECIMENTO E INSTALAÇÃO. AF_06/2022 | UN | 5 | 19.74 | 21.23 | 106.14 | 0.0009908% | SIM | 11.99% | 24.12 |  | 120.6
9.1.33 | 9568SIN | API UNI | ÃO, PVC, SOLDÁVEL, DN 40MM, INSTALADO EM PRUMADA DE ÁGUA - NECIMENTO E INSTALAÇÃO. AF_06/2022 | UN | 2 | 33.95 | 36.51 | 73.03 | 0.0006817% | SIM | 11.99% | 41.49 |  | 82.98
9.1.34 | 9594SIN | API UNI | ÃO, PVC, SOLDÁVEL, DN 50MM, INSTALADO EM PRUMADA DE ÁGUA - NECIMENTO E INSTALAÇÃO. AF_06/2022 | UN | 1 | 37.87 | 40.73 | 40.73 | 0.0003802% | SIM | 11.99% | 46.28 |  | 46.28
9.1.35 | OMP.Pró | prio CON | TROLADOR AUTOMÁTICO DE PRESSÃO, 1”; FORNECIMENTO E TALAÇÃO | UN | 1 | 408.72 | 439.66 | 439.66 | 0.004104% | SIM | 11.99% | 499.57 |  | 499.57
9.1.36 | 9412SIN | API JOE | LHO 90 GRAUS, PVC, SOLDÁVEL, DN 25MM, X 3/4 INSTALADO EM AL DE DISTRIBUIÇÃO DE ÁGUA - FORNECIMENTO E INSTALAÇÃO. 06/2022 | UN | 1 | 12.6 | 13.55 | 13.55 | 0.0001265% | SIM | 11.99% | 15.4 |  | 15.4
9.1.37 | 4797SIN | API TOR | NEIRA DE BOIA PARA CAIXA D'ÁGUA, ROSCÁVEL, 1" - NECIMENTO E INSTALAÇÃO. AF_08/2021 | UN | 1 | 122.28 | 131.54 | 131.54 | 0.001228% | SIM | 11.99% | 149.46 |  | 149.46
9.1.38 | 11221SBC | TAM | PA ACESSO PARA VEDACAO DE CAIXA D'AGUA | m² | 1.08 | 528.05 | 568.03 | 613.46 | 0.005727% | SIM | 11.99% | 645.43 |  | 697.06
9.1.39 | 02137SIN | API CHA | VE DE BOIA AUTOMÁTICA SUPERIOR/INFERIOR 15A/250V - NECIMENTO E INSTALAÇÃO. AF_12/2020 | UN | 3 | 157.84 | 169.78 | 509.35 | 0.004755% | SIM | 11.99% | 192.92 |  | 578.76
9.2 |  | INS | TALAÇÃO DE ÁGUA FRIA |  | 1 |  | 25100.65 | 25100.65 | 0.2343% | NÃO | 0%
9.2.1 | 03979SIN | API TUB | O, PVC, SOLDÁVEL, DE 50MM, INSTALADO EM RAMAL DE TRIBUIÇÃO DE ÁGUA - FORNECIMENTO E INSTALAÇÃO. AF_06/2022 | M | 35.6 | 36.03 | 38.75 | 1379.48 | 0.01288% | SIM | 11.99% | 44.03 |  | 1567.46
9.2.2 | 03978SIN | API TUB | O, PVC, SOLDÁVEL, DE 40MM, INSTALADO EM RAMAL DE TRIBUIÇÃO DE ÁGUA - FORNECIMENTO E INSTALAÇÃO. AF_06/2022 | M | 126 | 31.41 | 33.79 | 4257.04 | 0.03974% | SIM | 11.99% | 38.39 |  | 4837.14
9.2.3 | 9356SIN | API TUB | O, PVC, SOLDÁVEL, DE 25MM, INSTALADO EM RAMAL OU SUB-RAMAL ÁGUA - FORNECIMENTO E INSTALAÇÃO. AF_06/2022 | M | 172.4 | 31.82 | 34.23 | 5900.57 | 0.05508% | SIM | 11.99% | 38.89 |  | 6704.63
9.2.4 | 4491SIN | API REG | ISTRO DE ESFERA, PVC, SOLDÁVEL, COM VOLANTE, DN 40 MM - NECIMENTO E INSTALAÇÃO. AF_08/2021 | UN | 2 | 90.52 | 97.37 | 194.74 | 0.001818% | SIM | 11.99% | 110.64 |  | 221.28
9.2.5 | 4492SIN | API REG | ISTRO DE ESFERA, PVC, SOLDÁVEL, COM VOLANTE, DN 50 MM - NECIMENTO E INSTALAÇÃO. AF_08/2021 | UN | 5 | 93.12 | 100.17 | 500.85 | 0.004675% | SIM | 11.99% | 113.82 |  | 569.1
9.2.6 | 9987SIN | API REG | ISTRO DE GAVETA BRUTO, LATÃO, ROSCÁVEL, 3/4", COM BAMENTO E CANOPLA CROMADOS - FORNECIMENTO E TALAÇÃO. AF_08/2021 | UN | 28 | 81.4 | 87.56 | 2451.64 | 0.02289% | SIM | 11.99% | 99.49 |  | 2785.72
9.2.7 | 9985SIN | API REG | ISTRO DE PRESSÃO BRUTO, LATÃO, ROSCÁVEL, 3/4", COM BAMENTO E CANOPLA CROMADOS - FORNECIMENTO E TALAÇÃO. AF_08/2021 | UN | 4 | 77.67 | 83.55 | 334.18 | 0.00312% | SIM | 11.99% | 94.93 |  | 379.72
9.2.8 | 03984SIN | API JOE | LHO 90 GRAUS, PVC, SOLDÁVEL, DN 50MM, INSTALADO EM RAMAL DISTRIBUIÇÃO DE ÁGUA - FORNECIMENTO E INSTALAÇÃO. 06/2022 | UN | 7 | 24.67 | 26.53 | 185.74 | 0.001734% | SIM | 11.99% | 30.15 |  | 211.05
9.2.9 | 9497SIN | API JOE | LHO 90 GRAUS, PVC, SOLDÁVEL, DN 40MM, INSTALADO EM MADA DE ÁGUA - FORNECIMENTO E INSTALAÇÃO. AF_06/2022 | UN | 8 | 15.64 | 16.82 | 134.55 | 0.001256% | SIM | 11.99% | 19.11 |  | 152.88
9.2.10 | 9362SIN | API JOE | LHO 90 GRAUS, PVC, SOLDÁVEL, DN 25MM, INSTALADO EM RAMAL SUB-RAMAL DE ÁGUA - FORNECIMENTO E INSTALAÇÃO. AF_06/2022 | UN | 82 | 12.82 | 13.78 | 1130.12 | 0.01055% | SIM | 11.99% | 15.66 |  | 1284.12
9.2.11 | 9363SIN | API JOE | LHO 45 GRAUS, PVC, SOLDÁVEL, DN 25MM, INSTALADO EM RAMAL SUB-RAMAL DE ÁGUA - FORNECIMENTO E INSTALAÇÃO. AF_06/2022 | UN | 5 | 13.62 | 14.64 | 73.22 | 0.0006835% | SIM | 11.99% | 16.64 |  | 83.2
9.2.12 | 03981SIN | API JOE | LHO 45 GRAUS, PVC, SOLDÁVEL, DN 40MM, INSTALADO EM RAMAL DISTRIBUIÇÃO DE ÁGUA - FORNECIMENTO E INSTALAÇÃO. 06/2022 | UN | 7 | 21.99 | 23.65 | 165.53 | 0.001545% | SIM | 11.99% | 26.87 |  | 188.09
9.2.13 | 9502SIN | API JOE | LHO 45 GRAUS, PVC, SOLDÁVEL, DN 50MM, INSTALADO EM MADA DE ÁGUA - FORNECIMENTO E INSTALAÇÃO. AF_06/2022 | UN | 1 | 19.89 | 21.39 | 21.39 | 0.0001997% | SIM | 11.99% | 24.31 |  | 24.31
9.2.14 | 03987SIN | API CUR | VA 45 GRAUS, PVC, SOLDÁVEL, DN 50MM, INSTALADO EM RAMAL DE TRIBUIÇÃO DE ÁGUA - FORNECIMENTO E INSTALAÇÃO. AF_06/2022 | UN | 2 | 29.13 | 31.33 | 62.66 | 0.0005849% | SIM | 11.99% | 35.6 |  | 71.2
9.2.15 | 03995SIN | API LUV | A, PVC, SOLDÁVEL, DN 50MM, INSTALADO EM RAMAL DE TRIBUIÇÃO DE ÁGUA - FORNECIMENTO E INSTALAÇÃO. AF_06/2022 | UN | 6 | 18.56 | 19.96 | 119.76 | 0.001118% | SIM | 11.99% | 22.68 |  | 136.08
9.2.16 | 04159SIN | API LUV | A DE CORRER, PVC, SOLDÁVEL, DN 40MM, INSTALADO EM RAMAL DE TRIBUIÇÃO DE ÁGUA - FORNECIMENTO E INSTALAÇÃO. AF_06/2022 | UN | 1 | 40.73 | 43.81 | 43.81 | 0.000409% | SIM | 11.99% | 49.78 |  | 49.78
9.2.17 | 03988SIN | API LUV | A, PVC, SOLDÁVEL, DN 40MM, INSTALADO EM RAMAL DE TRIBUIÇÃO DE ÁGUA - FORNECIMENTO E INSTALAÇÃO. AF_06/2022 | UN | 23 | 15.64 | 16.82 | 386.82 | 0.003611% | SIM | 11.99% | 19.11 |  | 439.53
9.2.18 | 9378SIN | API LUV | A, PVC, SOLDÁVEL, DN 25MM, INSTALADO EM RAMAL OU SUB-RAMAL ÁGUA - FORNECIMENTO E INSTALAÇÃO. AF_06/2022 | UN | 28 | 9.29 | 9.99 | 279.69 | 0.002611% | SIM | 11.99% | 11.35 |  | 317.8
9.2.19 | 04004SIN | API TE, | PVC, SOLDÁVEL, DN 50MM, INSTALADO EM RAMAL DE DISTRIBUIÇÃO ÁGUA - FORNECIMENTO E INSTALAÇÃO. AF_06/2022 | UN | 7 | 36.52 | 39.28 | 274.94 | 0.002567% | SIM | 11.99% | 44.63 |  | 312.41
9.2.20 | 4692SIN | API TÊ, | PVC, SOLDÁVEL, DN 40 MM INSTALADO EM RESERVAÇÃO PREDIAL ÁGUA - FORNECIMENTO E INSTALAÇÃO. AF_04/2024 | UN | 16 | 22.18 | 23.86 | 381.74 | 0.003564% | SIM | 11.99% | 27.11 |  | 433.76
9.2.21 | 9440SIN | API TE, | PVC, SOLDÁVEL, DN 25MM, INSTALADO EM RAMAL DE DISTRIBUIÇÃO ÁGUA - FORNECIMENTO E INSTALAÇÃO. AF_06/2022 | UN | 29 | 16 | 17.21 | 498.96 | 0.004658% | SIM | 11.99% | 19.55 |  | 566.95
9.2.22 | 9626SIN | API TÊ | DE REDUÇÃO, PVC, SOLDÁVEL, DN 50MM X 40MM, INSTALADO EM MADA DE ÁGUA - FORNECIMENTO E INSTALAÇÃO. AF_06/2022 | UN | 6 | 33.7 | 36.25 | 217.5 | 0.00203% | SIM | 11.99% | 41.19 |  | 247.14
9.2.23 | 05189SINA | PI TE DE | REDUÇÃO, PVC, SOLDÁVEL, 90 GRAUS, DN 50 MM X 25 MM, LADO EM RESERVAÇÃO PREDIAL DE ÁGUA - FORNECIMENTO E LAÇÃO. AF_04/2024 | UN | 1 | 24.93 | 26.82 | 26.82 | 0.0002504% | SIM | 11.99% | 30.47 |  | 30.47
9.2.24 | 03999SINA | PI BUCHA | DE REDUÇÃO, LONGA, PVC, SOLDÁVEL, DN 50 X 25 MM, LADO EM RAMAL DE DISTRIBUIÇÃO DE ÁGUA - FORNECIMENTO E LAÇÃO. AF_06/2022 | UN | 3 | 15.25 | 16.4 | 49.21 | 0.0004594% | SIM | 11.99% | 18.64 |  | 55.92
9.2.25 | 04014SINA | PI BUCHA | DE REDUÇÃO, LONGA, PVC, SOLDÁVEL, DN 40 X 25 MM, LADO EM RAMAL DE DISTRIBUIÇÃO DE ÁGUA - FORNECIMENTO E LAÇÃO. AF_06/2022 | UN | 24 | 13.24 | 14.24 | 341.75 | 0.00319% | SIM | 11.99% | 16.18 |  | 388.32
9.2.26 | 04009SINA | PI BUCHA | DE REDUÇÃO, CURTA, PVC, SOLDÁVEL, DN 50 X 40 MM, LADO EM RAMAL DE DISTRIBUIÇÃO DE ÁGUA - FORNECIMENTO E LAÇÃO. AF_06/2022 | UN | 4 | 16.42 | 17.66 | 70.65 | 0.0006595% | SIM | 11.99% | 20.07 |  | 80.28
9.2.27 | 4706SINA | PI ADAPT | ADOR COM FLANGE E ANEL DE VEDAÇÃO, PVC, SOLDÁVEL, DN 50 1 1/2", INSTALADO EM RESERVAÇÃO PREDIAL DE ÁGUA - CIMENTO E INSTALAÇÃO. AF_04/2024 | UN | 2 | 39.34 | 42.31 | 84.63 | 0.00079% | SIM | 11.99% | 48.08 |  | 96.16
9.2.28 | 9383SINA | PI ADAPT | ADOR CURTO COM BOLSA E ROSCA PARA REGISTRO, PVC, VEL, DN 25MM X 3/4, INSTALADO EM RAMAL OU SUB-RAMAL DE - FORNECIMENTO E INSTALAÇÃO. AF_06/2022 | UN | 56 | 8.7 | 9.36 | 523.89 | 0.004891% | SIM | 11.99% | 10.63 |  | 595.28
9.2.29 | 4672SINA | PI JOELH | O 90 GRAUS COM BUCHA DE LATÃO, PVC, SOLDÁVEL, DN 25 MM X INSTALADO EM RESERVAÇÃO PREDIAL DE ÁGUA - FORNECIMENTO TALAÇÃO. AF_04/2024 | UN | 6 | 7.26 | 7.81 | 46.84 | 0.0004373% | SIM | 11.99% | 8.87 |  | 53.22
9.2.30 | 0373SINA | PI JOELH | O 90 GRAUS COM BUCHA DE LATÃO, PVC, SOLDÁVEL, DN 25MM, X NSTALADO EM RAMAL OU SUB-RAMAL DE ÁGUA - FORNECIMENTO E LAÇÃO. AF_06/2022 | UN | 51 | 15.99 | 17.2 | 877.03 | 0.008187% | SIM | 11.99% | 19.54 |  | 996.54
9.2.31 | 9396SINA | PI TÊ CO | M BUCHA DE LATÃO NA BOLSA CENTRAL, PVC, SOLDÁVEL, DN X 1/2, INSTALADO EM RAMAL OU SUB-RAMAL DE ÁGUA - CIMENTO E INSTALAÇÃO. AF_06/2022 | UN | 24 | 24.48 | 26.33 | 631.96 | 0.005899% | SIM | 11.99% | 29.92 |  | 718.08
9.2.32 | 9536SINA | PI UNIÃO | , PVC, SOLDÁVEL, DN 25MM, INSTALADO EM PRUMADA DE ÁGUA - CIMENTO E INSTALAÇÃO. AF_06/2022 | UN | 1 | 12.86 | 13.83 | 13.83 | 0.0001291% | SIM | 11.99% | 15.71 |  | 15.71
9.2.33 | 04779SINA | PI RASGO | LINEAR MECANIZADO EM ALVENARIA, PARA RAMAIS/ IBUIÇÃO DE INSTALAÇÕES HIDRÁULICAS, DIÂMETROS MENORES UAIS A 40 MM. AF_09/2023 | M | 107.83 | 9.16 | 9.85 | 1061.91 | 0.009913% | SIM | 11.99% | 11.19 |  | 1206.61
9.2.34 | 0466SINA | PI CHUMB | AMENTO LINEAR EM ALVENARIA PARA RAMAIS/DISTRIBUIÇÃO DE LAÇÕES HIDRÁULICAS COM DIÂMETROS MENORES OU IGUAIS A . AF_09/2023 | M | 107.83 | 20.5 | 22.05 | 2377.2 | 0.02219% | SIM | 11.99% | 25.05 |  | 2701.14
9.3 |  | INSTA | LAÇÃO DE ÁGUA FRIA REÚSO |  | 1 |  | 6508.58 | 6508.58 | 0.06076% | NÃO | 0%
9.3.1 | 03979SINA | PI TUBO, | PVC, SOLDÁVEL, DE 50MM, INSTALADO EM RAMAL DE IBUIÇÃO DE ÁGUA - FORNECIMENTO E INSTALAÇÃO. AF_06/2022 | M | 12.7 | 36.03 | 38.75 | 492.12 | 0.004594% | SIM | 11.99% | 44.03 |  | 559.18
9.3.2 | 9403SINA | PI TUBO, | PVC, SOLDÁVEL, DE 32MM, INSTALADO EM RAMAL DE IBUIÇÃO DE ÁGUA - FORNECIMENTO E INSTALAÇÃO. AF_06/2022 | M | 1.1 | 23.36 | 25.13 | 27.63 | 0.0002579% | SIM | 11.99% | 28.55 |  | 31.4
9.3.3 | 9356SINA | PI TUBO, | PVC, SOLDÁVEL, DE 25MM, INSTALADO EM RAMAL OU SUB-RAMAL UA - FORNECIMENTO E INSTALAÇÃO. AF_06/2022 | M | 103.2 | 31.82 | 34.23 | 3532.12 | 0.03297% | SIM | 11.99% | 38.89 |  | 4013.44
9.3.4 | 4489SINA | PI REGIS | TRO DE ESFERA, PVC, SOLDÁVEL, COM VOLANTE, DN 25 MM - CIMENTO E INSTALAÇÃO. AF_08/2021 | UN | 2 | 44.71 | 48.09 | 96.17 | 0.0008978% | SIM | 11.99% | 54.64 |  | 109.28
9.3.5 | 4490SINA | PI REGIS | TRO DE ESFERA, PVC, SOLDÁVEL, COM VOLANTE, DN 32 MM - CIMENTO E INSTALAÇÃO. AF_08/2021 | UN | 2 | 66.65 | 71.69 | 143.38 | 0.001338% | SIM | 11.99% | 81.46 |  | 162.92
9.3.6 | 4492SINA | PI REGIS | TRO DE ESFERA, PVC, SOLDÁVEL, COM VOLANTE, DN 50 MM - CIMENTO E INSTALAÇÃO. AF_08/2021 | UN | 2 | 93.12 | 100.17 | 200.34 | 0.00187% | SIM | 11.99% | 113.82 |  | 227.64
9.3.7 | 03984SINA | PI JOELH | O 90 GRAUS, PVC, SOLDÁVEL, DN 50MM, INSTALADO EM RAMAL STRIBUIÇÃO DE ÁGUA - FORNECIMENTO E INSTALAÇÃO. /2022 | UN | 6 | 24.67 | 26.53 | 159.21 | 0.001486% | SIM | 11.99% | 30.15 |  | 180.9
9.3.8 | 9413SINA | PI JOELH | O 90 GRAUS, PVC, SOLDÁVEL, DN 32MM, INSTALADO EM RAMAL STRIBUIÇÃO DE ÁGUA - FORNECIMENTO E INSTALAÇÃO. /2022 | UN | 1 | 15.74 | 16.92 | 16.92 | 0.0001579% | SIM | 11.99% | 19.23 |  | 19.23
9.3.9 | 9363SINA | PI JOELH | O 45 GRAUS, PVC, SOLDÁVEL, DN 25MM, INSTALADO EM RAMAL B-RAMAL DE ÁGUA - FORNECIMENTO E INSTALAÇÃO. AF_06/2022 | UN | 1 | 13.62 | 14.64 | 14.64 | 0.0001367% | SIM | 11.99% | 16.64 |  | 16.64
9.3.10 | 9362SINA | PI JOELH | O 90 GRAUS, PVC, SOLDÁVEL, DN 25MM, INSTALADO EM RAMAL B-RAMAL DE ÁGUA - FORNECIMENTO E INSTALAÇÃO. AF_06/2022 | UN | 5 | 12.82 | 13.78 | 68.91 | 0.0006433% | SIM | 11.99% | 15.66 |  | 78.3
9.3.11 | 9502SINA | PI JOELH | O 45 GRAUS, PVC, SOLDÁVEL, DN 50MM, INSTALADO EM DA DE ÁGUA - FORNECIMENTO E INSTALAÇÃO. AF_06/2022 | UN | 1 | 19.89 | 21.39 | 21.39 | 0.0001997% | SIM | 11.99% | 24.31 |  | 24.31
9.3.12 | 03974SINA | PI JOELH | O DE REDUÇÃO, 90 GRAUS, PVC, SOLDÁVEL, DN 32 MM X 25 MM, LADO EM PRUMADA DE ÁGUA - FORNECIMENTO E INSTALAÇÃO. /2022 | UN | 1 | 12.36 | 13.29 | 13.29 | 0.0001241% | SIM | 11.99% | 15.1 |  | 15.1
9.3.13 | 9432SINA | PI LUVA | DE CORRER, PVC, SOLDÁVEL, DN 32MM, INSTALADO EM RAMAL DE IBUIÇÃO DE ÁGUA FORNECIMENTO E INSTALAÇÃO. AF_06/2022 | UN | 1 | 32.2 | 34.63 | 34.63 | 0.0003233% | SIM | 11.99% | 39.35 |  | 39.35
9.3.14 | 04004SINA | PI TE, P | VC, SOLDÁVEL, DN 50MM, INSTALADO EM RAMAL DE DISTRIBUIÇÃO UA - FORNECIMENTO E INSTALAÇÃO. AF_06/2022 | UN | 1 | 36.52 | 39.28 | 39.28 | 0.0003667% | SIM | 11.99% | 44.63 |  | 44.63
9.3.15 | 4690SINA | PI TÊ, P | VC, SOLDÁVEL, DN 32 MM INSTALADO EM RESERVAÇÃO PREDIAL UA - FORNECIMENTO E INSTALAÇÃO. AF_04/2024 | UN | 1 | 13.46 | 14.48 | 14.48 | 0.0001352% | SIM | 11.99% | 16.45 |  | 16.45
9.3.16 | 9440SINA | PI TE, P | VC, SOLDÁVEL, DN 25MM, INSTALADO EM RAMAL DE DISTRIBUIÇÃO UA - FORNECIMENTO E INSTALAÇÃO. AF_06/2022 | UN | 1 | 16 | 17.21 | 17.21 | 0.0001607% | SIM | 11.99% | 19.55 |  | 19.55
9.3.17 | 9627SINA | PI TÊ DE | REDUÇÃO, PVC, SOLDÁVEL, DN 50MM X 25MM, INSTALADO EM DA DE ÁGUA - FORNECIMENTO E INSTALAÇÃO. AF_06/2022 | UN | 2 | 23.17 | 24.92 | 49.85 | 0.0004654% | SIM | 11.99% | 28.32 |  | 56.64
9.3.18 | 03953SINA | PI BUCHA | DE REDUÇÃO, CURTA, PVC, SOLDÁVEL, DN 32 X 25 MM, LADO EM RAMAL DE DISTRIBUIÇÃO DE ÁGUA - FORNECIMENTO E LAÇÃO. AF_06/2022 | UN | 2 | 9.51 | 10.23 | 20.45 | 0.0001909% | SIM | 11.99% | 11.62 |  | 23.24
9.3.19 | 9383SINA | PI ADAPT | ADOR CURTO COM BOLSA E ROSCA PARA REGISTRO, PVC, VEL, DN 25MM X 3/4, INSTALADO EM RAMAL OU SUB-RAMAL DE - FORNECIMENTO E INSTALAÇÃO. AF_06/2022 | UN | 2 | 8.7 | 9.36 | 18.71 | 0.0001747% | SIM | 11.99% | 10.63 |  | 21.26
9.3.20 | 4672SINA | PI JOELH | O 90 GRAUS COM BUCHA DE LATÃO, PVC, SOLDÁVEL, DN 25 MM X INSTALADO EM RESERVAÇÃO PREDIAL DE ÁGUA - FORNECIMENTO TALAÇÃO. AF_04/2024 | UN | 2 | 7.26 | 7.81 | 15.61 | 0.0001457% | SIM | 11.99% | 8.87 |  | 17.74
9.3.21 | 0374SINA | PI TÊ CO | M BUCHA DE LATÃO NA BOLSA CENTRAL, PVC, SOLDÁVEL, DN X 3/4, INSTALADO EM RAMAL OU SUB-RAMAL DE ÁGUA - CIMENTO E INSTALAÇÃO. AF_06/2022 | UN | 3 | 26.52 | 28.52 | 85.57 | 0.0007988% | SIM | 11.99% | 32.41 |  | 97.23
9.3.22 | 9594SINA | PI UNIÃO | , PVC, SOLDÁVEL, DN 50MM, INSTALADO EM PRUMADA DE ÁGUA - CIMENTO E INSTALAÇÃO. AF_06/2022 | UN | 2 | 37.87 | 40.73 | 81.46 | 0.0007604% | SIM | 11.99% | 46.28 |  | 92.56
9.3.23 | 9552SINA | PI UNIÃO | , PVC, SOLDÁVEL, DN 32MM, INSTALADO EM PRUMADA DE ÁGUA - CIMENTO E INSTALAÇÃO. AF_06/2022 | UN | 1 | 19.74 | 21.23 | 21.23 | 0.0001982% | SIM | 11.99% | 24.12 |  | 24.12
9.3.24 | 8114SINA | PI TAMPA | CIRCULAR PARA ESGOTO E DRENAGEM, EM FERRO FUNDIDO, TRO INTERNO = 0,6 M. AF_12/2020 | UN | 2 | 615.4 | 661.99 | 1323.98 | 0.01236% | SIM | 11.99% | 752.2 |  | 1504.4
9.4 |  | INSTA | LAÇÕES DE ESGOTO |  | 1 |  | 38811.01 | 38811.01 | 0.3623% | NÃO | 0%
9.4.1 | 8102SINA | PI CAIXA | DE GORDURA SIMPLES, CIRCULAR, EM CONCRETO PRÉ- DO, DIÂMETRO INTERNO = 0,4 M, ALTURA INTERNA = 0,4 M. /2020 | UN | 1 | 219.23 | 235.82 | 235.82 | 0.002201% | SIM | 11.99% | 267.96 |  | 267.96
9.4.2 | 7974SINA | PI POÇO | DE INSPEÇÃO CIRCULAR PARA ESGOTO, EM CONCRETO PRÉ- DO, DIÂMETRO INTERNO = 0,60 M, PROFUNDIDADE = 0,90 M, INDO TAMPÃO. AF_12/2020 | UN | 9 | 592.02 | 636.84 | 5731.55 | 0.0535% | SIM | 11.99% | 723.62 |  | 6512.58
9.4.3 | 8114SINA | PI TAMPA | CIRCULAR PARA ESGOTO E DRENAGEM, EM FERRO FUNDIDO, TRO INTERNO = 0,6 M. AF_12/2020 | UN | 9 | 615.4 | 661.99 | 5957.92 | 0.05562% | SIM | 11.99% | 752.2 |  | 6769.8
9.4.4 | 9707SINA | PI CAIXA | SIFONADA, PVC, DN 100 X 100 X 50 MM, JUNTA ELÁSTICA, CIDA E INSTALADA EM RAMAL DE DESCARGA OU EM RAMAL DE O SANITÁRIO. AF_08/2022 | UN | 21 | 67.5 | 72.61 | 1524.73 | 0.01423% | SIM | 11.99% | 82.5 |  | 1732.5
9.4.5 | 9708SINA | PI CAIXA | SIFONADA, PVC, DN 150 X 185 X 75 MM, JUNTA ELÁSTICA, CIDA E INSTALADA EM RAMAL DE DESCARGA OU EM RAMAL DE O SANITÁRIO. AF_08/2022 | UN | 6 | 142.91 | 153.72 | 922.34 | 0.00861% | SIM | 11.99% | 174.67 |  | 1048.02
9.4.6 | 9711SINA | PI TUBO | PVC, SERIE NORMAL, ESGOTO PREDIAL, DN 40 MM, FORNECIDO E LADO EM RAMAL DE DESCARGA OU RAMAL DE ESGOTO ÁRIO. AF_08/2022 | M | 42.2 | 28.45 | 30.6 | 1291.32 | 0.01205% | SIM | 11.99% | 34.77 |  | 1467.29
9.4.7 | 9712SINA | PI TUBO | PVC, SERIE NORMAL, ESGOTO PREDIAL, DN 50 MM, FORNECIDO E LADO EM RAMAL DE DESCARGA OU RAMAL DE ESGOTO ÁRIO. AF_08/2022 | M | 36.3 | 35.15 | 37.81 | 1372.42 | 0.01281% | SIM | 11.99% | 42.96 |  | 1559.44
9.4.8 | 9713SINA | PI TUBO | PVC, SERIE NORMAL, ESGOTO PREDIAL, DN 75 MM, FORNECIDO E LADO EM RAMAL DE DESCARGA OU RAMAL DE ESGOTO ÁRIO. AF_08/2022 | M | 5.3 | 43.54 | 46.83 | 248.19 | 0.002317% | SIM | 11.99% | 53.21 |  | 282.01
9.4.9 | 9714SINA | PI TUBO | PVC, SERIE NORMAL, ESGOTO PREDIAL, DN 100 MM, FORNECIDO TALADO EM RAMAL DE DESCARGA OU RAMAL DE ESGOTO ÁRIO. AF_08/2022 | M | 227.2 | 48.97 | 52.67 | 11967.18 | 0.1117% | SIM | 11.99% | 59.85 |  | 13597.92
9.4.10 | 04086SINA | PI TUBO, | PVC OCRE, JUNTA ELÁSTICA, DN 150 MM, PARA COLETOR AL DE ESGOTO. AF_06/2022 | M | 11.5 | 110.54 | 118.91 | 1367.42 | 0.01276% | SIM | 11.99% | 135.11 |  | 1553.76
9.4.11 | 04063SINA | PI CURVA | LONGA, 45 GRAUS, PVC OCRE, JUNTA ELÁSTICA, DN 100 MM, COLETOR PREDIAL DE ESGOTO. AF_06/2022 | UN | 6 | 77.79 | 83.68 | 502.06 | 0.004687% | SIM | 11.99% | 95.08 |  | 570.48
9.4.12 | 9746SINA | PI JOELH | O 45 GRAUS, PVC, SERIE NORMAL, ESGOTO PREDIAL, DN 100 MM, ELÁSTICA, FORNECIDO E INSTALADO EM RAMAL DE DESCARGA MAL DE ESGOTO SANITÁRIO. AF_08/2022 | UN | 14 | 33.21 | 35.72 | 500.11 | 0.004669% | SIM | 11.99% | 40.59 |  | 568.26
9.4.13 | 9739SINA | PI JOELH | O 45 GRAUS, PVC, SERIE NORMAL, ESGOTO PREDIAL, DN 75 MM, ELÁSTICA, FORNECIDO E INSTALADO EM RAMAL DE DESCARGA MAL DE ESGOTO SANITÁRIO. AF_08/2022 | UN | 2 | 27.7 | 29.79 | 59.58 | 0.0005562% | SIM | 11.99% | 33.85 |  | 67.7
9.4.14 | 9732SINA | PI JOELH | O 45 GRAUS, PVC, SERIE NORMAL, ESGOTO PREDIAL, DN 50 MM, ELÁSTICA, FORNECIDO E INSTALADO EM RAMAL DE DESCARGA MAL DE ESGOTO SANITÁRIO. AF_08/2022 | UN | 23 | 18.86 | 20.29 | 466.57 | 0.004355% | SIM | 11.99% | 23.05 |  | 530.15
9.4.15 | 9726SINA | PI JOELH | O 45 GRAUS, PVC, SERIE NORMAL, ESGOTO PREDIAL, DN 40 MM, SOLDÁVEL, FORNECIDO E INSTALADO EM RAMAL DE DESCARGA MAL DE ESGOTO SANITÁRIO. AF_08/2022 | UN | 16 | 13.56 | 14.58 | 233.33 | 0.002178% | SIM | 11.99% | 16.57 |  | 265.12
9.4.16 | 9744SINA | PI JOELH | O 90 GRAUS, PVC, SERIE NORMAL, ESGOTO PREDIAL, DN 100 MM, ELÁSTICA, FORNECIDO E INSTALADO EM RAMAL DE DESCARGA MAL DE ESGOTO SANITÁRIO. AF_08/2022 | UN | 28 | 32.29 | 34.73 | 972.38 | 0.009077% | SIM | 11.99% | 39.46 |  | 1104.88
9.4.17 | 9731SINA | PI JOELH | O 90 GRAUS, PVC, SERIE NORMAL, ESGOTO PREDIAL, DN 50 MM, ELÁSTICA, FORNECIDO E INSTALADO EM RAMAL DE DESCARGA MAL DE ESGOTO SANITÁRIO. AF_08/2022 | UN | 3 | 18.06 | 19.42 | 58.27 | 0.000544% | SIM | 11.99% | 22.07 |  | 66.21
9.4.18 | 9724SINA | PI JOELH | O 90 GRAUS, PVC, SERIE NORMAL, ESGOTO PREDIAL, DN 40 MM, SOLDÁVEL, FORNECIDO E INSTALADO EM RAMAL DE DESCARGA MAL DE ESGOTO SANITÁRIO. AF_08/2022 | UN | 36 | 13.31 | 14.31 | 515.16 | 0.004809% | SIM | 11.99% | 16.26 |  | 585.36
9.4.19 | 9748SINA | PI CURVA | CURTA 90 GRAUS, PVC, SERIE NORMAL, ESGOTO PREDIAL, DN M, JUNTA ELÁSTICA, FORNECIDO E INSTALADO EM RAMAL DE RGA OU RAMAL DE ESGOTO SANITÁRIO. AF_08/2022 | UN | 18 | 48.74 | 52.43 | 943.67 | 0.008809% | SIM | 11.99% | 59.57 |  | 1072.26
9.4.20 | 9742SINA | PI CURVA | CURTA 90 GRAUS, PVC, SERIE NORMAL, ESGOTO PREDIAL, DN , JUNTA ELÁSTICA, FORNECIDO E INSTALADO EM RAMAL DE RGA OU RAMAL DE ESGOTO SANITÁRIO. AF_08/2022 | UN | 1 | 45.3 | 48.73 | 48.73 | 0.0004549% | SIM | 11.99% | 55.37 |  | 55.37
9.4.21 | 9733SINA | PI CURVA | CURTA 90 GRAUS, PVC, SERIE NORMAL, ESGOTO PREDIAL, DN , JUNTA ELÁSTICA, FORNECIDO E INSTALADO EM RAMAL DE RGA OU RAMAL DE ESGOTO SANITÁRIO. AF_08/2022 | UN | 1 | 27.31 | 29.38 | 29.38 | 0.0002743% | SIM | 11.99% | 33.38 |  | 33.38
9.4.22 | 9728SINA | PI CURVA | CURTA 90 GRAUS, PVC, SERIE NORMAL, ESGOTO PREDIAL, DN , JUNTA SOLDÁVEL, FORNECIDO E INSTALADO EM RAMAL DE RGA OU RAMAL DE ESGOTO SANITÁRIO. AF_08/2022 | UN | 36 | 16.5 | 17.74 | 638.72 | 0.005962% | SIM | 11.99% | 20.16 |  | 725.76
9.4.23 | 9797SINA | PI JUNÇÃ | O SIMPLES, PVC, SERIE NORMAL, ESGOTO PREDIAL, DN 100 X 100 UNTA ELÁSTICA, FORNECIDO E INSTALADO EM RAMAL DE RGA OU RAMAL DE ESGOTO SANITÁRIO. AF_08/2022 | UN | 21 | 58.81 | 63.26 | 1328.45 | 0.0124% | SIM | 11.99% | 71.88 |  | 1509.48
9.4.24 | 04345SINA | PI JUNÇÃ | O DE REDUÇÃO INVERTIDA, PVC, SÉRIE NORMAL, ESGOTO AL, DN 100 X 50 MM, JUNTA ELÁSTICA, FORNECIDO E INSTALADO MAL DE DESCARGA OU RAMAL DE ESGOTO SANITÁRIO. /2022 | UN | 19 | 49.37 | 53.1 | 1008.97 | 0.009419% | SIM | 11.99% | 60.34 |  | 1146.46
9.4.25 | 9795SINA | PI JUNÇÃ | O SIMPLES, PVC, SERIE NORMAL, ESGOTO PREDIAL, DN 75 X 75 UNTA ELÁSTICA, FORNECIDO E INSTALADO EM RAMAL DE RGA OU RAMAL DE ESGOTO SANITÁRIO. AF_08/2022 | UN | 1 | 47.01 | 50.57 | 50.57 | 0.0004721% | SIM | 11.99% | 57.46 |  | 57.46
9.4.26 | 9783SINA | PI JUNÇÃ | O SIMPLES, PVC, SERIE NORMAL, ESGOTO PREDIAL, DN 40 MM, SOLDÁVEL, FORNECIDO E INSTALADO EM RAMAL DE DESCARGA MAL DE ESGOTO SANITÁRIO. AF_08/2022 | UN | 8 | 19.15 | 20.59 | 164.75 | 0.001538% | SIM | 11.99% | 23.4 |  | 187.2
9.4.27 | 9779SINA | PI LUVA | DE CORRER, PVC, SERIE NORMAL, ESGOTO PREDIAL, DN 100 MM, ELÁSTICA, FORNECIDO E INSTALADO EM RAMAL DE DESCARGA MAL DE ESGOTO SANITÁRIO. AF_08/2022 | UN | 2 | 38.83 | 41.77 | 83.54 | 0.0007799% | SIM | 11.99% | 47.46 |  | 94.92
9.4.28 | 9754SINA | PI LUVA | DE CORRER, PVC, SERIE NORMAL, ESGOTO PREDIAL, DN 50 MM, ELÁSTICA, FORNECIDO E INSTALADO EM RAMAL DE DESCARGA MAL DE ESGOTO SANITÁRIO. AF_08/2022 | UN | 3 | 23.76 | 25.56 | 76.67 | 0.0007157% | SIM | 11.99% | 29.04 |  | 87.12
9.4.29 | 9557SINA | PI REDUÇ | ÃO EXCÊNTRICA, PVC, SERIE R, ÁGUA PLUVIAL, DN 100 X 75 MM, ELÁSTICA, FORNECIDO E INSTALADO EM RAMAL DE INHAMENTO. AF_06/2022 | UN | 1 | 34.55 | 37.17 | 37.17 | 0.000347% | SIM | 11.99% | 42.23 |  | 42.23
9.4.30 | 53508SBC | REDUC | AO EXCENTRICA REDUX / SILENTIUM DN 100x50mm | UN | 4 | 38.3 | 41.2 | 164.79 | 0.001538% | SIM | 11.99% | 46.81 |  | 187.24
9.4.31 | 9549SINA | PI REDUÇ | ÃO EXCÊNTRICA, PVC, SERIE R, ÁGUA PLUVIAL, DN 75 X 50 MM, ELÁSTICA, FORNECIDO E INSTALADO EM RAMAL DE INHAMENTO. AF_06/2022 | UN | 2 | 20.68 | 22.24 | 44.48 | 0.0004152% | SIM | 11.99% | 25.27 |  | 50.54
9.4.32 | 9796SINA | PI TE, P | VC, SERIE NORMAL, ESGOTO PREDIAL, DN 100 X 100 MM, JUNTA ICA, FORNECIDO E INSTALADO EM RAMAL DE DESCARGA OU DE ESGOTO SANITÁRIO. AF_08/2022 | UN | 1 | 50.02 | 53.8 | 53.8 | 0.0005022% | SIM | 11.99% | 61.13 |  | 61.13
9.4.33 | 04344SINA | PI TE, P | VC, SÉRIE NORMAL, ESGOTO PREDIAL, DN 100 X 50 MM, JUNTA ICA, FORNECIDO E INSTALADO EM RAMAL DE DESCARGA OU DE ESGOTO SANITÁRIO. AF_08/2022 | UN | 3 | 47.1 | 50.67 | 152 | 0.001419% | SIM | 11.99% | 57.57 |  | 172.71
9.4.34 | 9784SINA | PI TE, P | VC, SERIE NORMAL, ESGOTO PREDIAL, DN 50 X 50 MM, JUNTA ICA, FORNECIDO E INSTALADO EM RAMAL DE DESCARGA OU DE ESGOTO SANITÁRIO. AF_08/2022 | UN | 1 | 28.67 | 30.84 | 30.84 | 0.0002879% | SIM | 11.99% | 35.04 |  | 35.04
9.4.35 | 04341SINA | PI BUCHA | DE REDUÇÃO LONGA, PVC, SÉRIE NORMAL, ESGOTO PREDIAL, X 40 MM, JUNTA SOLDÁVEL E ELÁSTICA, FORNECIDO E LADO EM RAMAL DE DESCARGA OU RAMAL DE ESGOTO ÁRIO. AF_08/2022 | UN | 2 | 13.08 | 14.06 | 28.13 | 0.0002626% | SIM | 11.99% | 15.98 |  | 31.96
9.5 |  | INSTA | LAÇÃO DE VENTILAÇÃO DE ESGOTO |  | 1 |  | 5735.27 | 5735.27 | 0.05354% | NÃO | 0%
9.5.1 | 9799SINA | PI TUBO | PVC, SERIE NORMAL, ESGOTO PREDIAL, DN 75 MM, FORNECIDO E LADO EM PRUMADA DE ESGOTO SANITÁRIO OU VENTILAÇÃO. /2022 | M | 6.6 | 27.17 | 29.22 | 192.84 | 0.0018% | SIM | 11.99% | 33.2 |  | 219.12
9.5.2 | 9798SINA | PI TUBO | PVC, SERIE NORMAL, ESGOTO PREDIAL, DN 50 MM, FORNECIDO E LADO EM PRUMADA DE ESGOTO SANITÁRIO OU VENTILAÇÃO. /2022 | M | 154.5 | 15.41 | 16.57 | 2560.34 | 0.0239% | SIM | 11.99% | 18.83 |  | 2909.23
9.5.3 | 9806SINA | PI JOELH | O 45 GRAUS, PVC, SERIE NORMAL, ESGOTO PREDIAL, DN 75 MM, ELÁSTICA, FORNECIDO E INSTALADO EM PRUMADA DE ESGOTO ÁRIO OU VENTILAÇÃO. AF_08/2022 | UN | 2 | 24.88 | 26.76 | 53.53 | 0.0004997% | SIM | 11.99% | 30.41 |  | 60.82
9.5.4 | 9802SINA | PI JOELH | O 45 GRAUS, PVC, SERIE NORMAL, ESGOTO PREDIAL, DN 50 MM, ELÁSTICA, FORNECIDO E INSTALADO EM PRUMADA DE ESGOTO ÁRIO OU VENTILAÇÃO. AF_08/2022 | UN | 41 | 11.47 | 12.33 | 505.52 | 0.004719% | SIM | 11.99% | 14.01 |  | 574.41
9.5.5 | 9801SINA | PI JOELH | O 90 GRAUS, PVC, SERIE NORMAL, ESGOTO PREDIAL, DN 50 MM, ELÁSTICA, FORNECIDO E INSTALADO EM PRUMADA DE ESGOTO ÁRIO OU VENTILAÇÃO. AF_08/2022 | UN | 45 | 10.67 | 11.48 | 516.43 | 0.004821% | SIM | 11.99% | 13.04 |  | 586.8
9.5.6 | 9803SINA | PI CURVA | CURTA 90 GRAUS, PVC, SERIE NORMAL, ESGOTO PREDIAL, DN , JUNTA ELÁSTICA, FORNECIDO E INSTALADO EM PRUMADA DE O SANITÁRIO OU VENTILAÇÃO. AF_08/2022 | UN | 24 | 19.92 | 21.42 | 514.1 | 0.004799% | SIM | 11.99% | 24.34 |  | 584.16
9.5.7 | 9807SINA | PI CURVA | CURTA 90 GRAUS, PVC, SERIE NORMAL, ESGOTO PREDIAL, DN , JUNTA ELÁSTICA, FORNECIDO E INSTALADO EM PRUMADA DE O SANITÁRIO OU VENTILAÇÃO. AF_08/2022 | UN | 3 | 42.48 | 45.69 | 137.08 | 0.00128% | SIM | 11.99% | 51.92 |  | 155.76
9.5.8 | 9827SINA | PI JUNÇÃ | O SIMPLES, PVC, SERIE NORMAL, ESGOTO PREDIAL, DN 50 X 50 UNTA ELÁSTICA, FORNECIDO E INSTALADO EM PRUMADA DE O SANITÁRIO OU VENTILAÇÃO. AF_08/2022 | UN | 3 | 21.38 | 23 | 68.99 | 0.000644% | SIM | 11.99% | 26.13 |  | 78.39
9.5.9 | 04350SINA | PI JUNÇÃ | O DE REDUÇÃO INVERTIDA, PVC, SÉRIE NORMAL, ESGOTO AL, DN 75 X 50 MM, JUNTA ELÁSTICA, FORNECIDO E INSTALADO UMADA DE ESGOTO SANITÁRIO OU VENTILAÇÃO. AF_08/2022 | UN | 3 | 33.66 | 36.21 | 108.62 | 0.001014% | SIM | 11.99% | 41.14 |  | 123.42
9.5.10 | 9814SINA | PI LUVA | DE CORRER, PVC, SERIE NORMAL, ESGOTO PREDIAL, DN 50 MM, ELÁSTICA, FORNECIDO E INSTALADO EM PRUMADA DE ESGOTO ÁRIO OU VENTILAÇÃO. AF_08/2022 | UN | 1 | 18.82 | 20.24 | 20.24 | 0.0001889% | SIM | 11.99% | 23 |  | 23
9.5.11 | 9825SINA | PI TE, P | VC, SERIE NORMAL, ESGOTO PREDIAL, DN 50 X 50 MM, JUNTA ICA, FORNECIDO E INSTALADO EM PRUMADA DE ESGOTO ÁRIO OU VENTILAÇÃO. AF_08/2022 | UN | 38 | 18.81 | 20.23 | 768.85 | 0.007177% | SIM | 11.99% | 22.99 |  | 873.62
9.5.12 | 53309SBC | TE SA | NITARIO PVC ESGOTO 75x50mm | UN | 1 | 43.89 | 47.21 | 47.21 | 0.0004407% | SIM | 11.99% | 53.64 |  | 53.64
9.5.13 | 9549SINA | PI REDUÇ | ÃO EXCÊNTRICA, PVC, SERIE R, ÁGUA PLUVIAL, DN 75 X 50 MM, ELÁSTICA, FORNECIDO E INSTALADO EM RAMAL DE INHAMENTO. AF_06/2022 | UN | 3 | 20.68 | 22.24 | 66.72 | 0.0006228% | SIM | 11.99% | 25.27 |  | 75.81
9.5.14 | 04351SINA | PI TERMI | NAL DE VENTILAÇÃO, PVC, SÉRIE NORMAL, ESGOTO PREDIAL, DN , JUNTA SOLDÁVEL, FORNECIDO E INSTALADO EM PRUMADA DE O SANITÁRIO OU VENTILAÇÃO. AF_08/2022 | UN | 3 | 25.61 | 27.55 | 82.64 | 0.0007714% | SIM | 11.99% | 31.3 |  | 93.9
9.5.15 | 04348SINA | PI TERMI | NAL DE VENTILAÇÃO, PVC, SÉRIE NORMAL, ESGOTO PREDIAL, DN , JUNTA SOLDÁVEL, FORNECIDO E INSTALADO EM PRUMADA DE O SANITÁRIO OU VENTILAÇÃO. AF_08/2022 | UN | 7 | 12.24 | 13.17 | 92.16 | 0.0008603% | SIM | 11.99% | 14.96 |  | 104.72
9.6 |  | INSTA | LAÇÕES PLUVIAIS |  | 1 |  | 160240.66 | 160240.66 | 1.496% | NÃO | 0%
9.6.1 | 01802SINA | PI CAIXA | ENTERRADA RETENTORA DE AREIA RETANGULAR, EM ARIA COM BLOCOS DE CONCRETO, DIMENSÕES INTERNAS: 1,00 X X 1,20 M, EXCLUINDO TAMPÃO. AF_12/2020 | UN | 6 | 1969.64 | 2118.77 | 12712.62 | 0.1187% | SIM | 11.99% | 2407.49 |  | 14444.94
9.6.2 | 9285SINA | PI BASE | PARA POÇO DE VISITA CIRCULAR PARA DRENAGEM, EM ETO PRÉ-MOLDADO, DIÂMETRO INTERNO = 1,0 M, NDIDADE = 1,35 M, EXCLUINDO TAMPÃO. AF_05/2018 | UN | 7 | 1564.14 | 1682.56 | 11777.92 | 0.1099% | SIM | 11.99% | 1911.84 |  | 13382.88
9.6.3 | 7933SINA | PI CAIXA | COM GRELHA SIMPLES RETANGULAR, EM CONCRETO PRÉ- DO, DIMENSÕES INTERNAS: 0,6X1,0X1,0 M. AF_12/2020 | UN | 13 | 1356.65 | 1459.37 | 18971.75 | 0.1771% | SIM | 11.99% | 1658.23 |  | 21556.99
9.6.4 | 53878SBC | GRELH | A FERRO FUNDIDO 30x30cm | M | 6 | 96.47 | 103.77 | 622.62 | 0.005812% | SIM | 11.99% | 117.91 |  | 707.46
9.6.5 | 8114SINA | PI TAMPA | CIRCULAR PARA ESGOTO E DRENAGEM, EM FERRO FUNDIDO, TRO INTERNO = 0,6 M. AF_12/2020 | UN | 7 | 615.4 | 661.99 | 4633.94 | 0.04326% | SIM | 11.99% | 752.2 |  | 5265.4
9.6.6 | 9512SINA | PI TUBO | PVC, SÉRIE R, ÁGUA PLUVIAL, DN 100 MM, FORNECIDO E LADO EM RAMAL DE ENCAMINHAMENTO. AF_06/2022 | M | 259.8 | 60.58 | 65.16 | 16928.74 | 0.158% | SIM | 11.99% | 74.04 |  | 19235.59
9.6.7 | 04166SINA | PI TUBO | PVC, SÉRIE R, ÁGUA PLUVIAL, DN 150 MM, FORNECIDO E LADO EM RAMAL DE ENCAMINHAMENTO. AF_06/2022 | M | 59.4 | 85.33 | 91.78 | 5451.9 | 0.05089% | SIM | 11.99% | 104.29 |  | 6194.82
9.6.8 | 0696SINA | PI TUBO | DE PVC PARA REDE COLETORA DE ESGOTO DE PAREDE MACIÇA, 0 MM, JUNTA ELÁSTICA - FORNECIMENTO E ASSENTAMENTO. /2021 | M | 46.6 | 161.58 | 173.81 | 8099.35 | 0.07561% | SIM | 11.99% | 197.49 |  | 9203.03
9.6.9 | 0697SINA | PI TUBO | DE PVC PARA REDE COLETORA DE ESGOTO DE PAREDE MACIÇA, 0 MM, JUNTA ELÁSTICA - FORNECIMENTO E ASSENTAMENTO. /2021 | M | 48.2 | 249.79 | 268.7 | 12951.12 | 0.1209% | SIM | 11.99% | 305.31 |  | 14715.94
9.6.10 | 0698SINA | PI TUBO | DE PVC PARA REDE COLETORA DE ESGOTO DE PAREDE MACIÇA, 0 MM, JUNTA ELÁSTICA, FORNECIMENTO E ASSENTAMENTO. /2021 | M | 88.7 | 380.79 | 409.61 | 36332.66 | 0.3392% | SIM | 11.99% | 465.43 |  | 41283.64
9.6.11 | 04168SINA | PI JOELH | O 45 GRAUS, PVC, SERIE R, ÁGUA PLUVIAL, DN 150 MM, JUNTA ICA, FORNECIDO E INSTALADO EM RAMAL DE ENCAMINHAMENTO. /2022 | UN | 1 | 129.17 | 138.95 | 138.95 | 0.001297% | SIM | 11.99% | 157.88 |  | 157.88
9.6.12 | 9529SINA | PI JOELH | O 90 GRAUS, PVC, SERIE R, ÁGUA PLUVIAL, DN 100 MM, JUNTA ICA, FORNECIDO E INSTALADO EM RAMAL DE ENCAMINHAMENTO. /2022 | UN | 14 | 40.93 | 44.02 | 616.3 | 0.005753% | SIM | 11.99% | 50.02 |  | 700.28
9.6.13 | 04167 | SINAPI | JOELHO 90 GRAUS, PVC, SERIE R, ÁGUA PLUVIAL, DN 150 MM, JUNTA ELÁSTICA, FORNECIDO E INSTALADO EM RAMAL DE ENCAMINHAMENTO. AF_06/2022 | UN | 1 | 132.61 | 142.64 | 142.64 | 0.001332% | SIM | 11.99% | 162.08 |  | 162.08
9.6.14 | 53542 | SBC | CURVA 45 LONGA SERIE NORMAL PVC 150mm | UN | 1 | 252.52 | 271.63 | 271.63 | 0.002536% | SIM | 11.99% | 308.65 |  | 308.65
9.6.15 | 53541 | SBC | CURVA 45 LONGA SERIE NORMAL PVC 100mm | UN | 14 | 92.34 | 99.33 | 1390.55 | 0.01298% | SIM | 11.99% | 112.86 |  | 1580.04
9.6.16 | 53545 | SBC | CURVA 90 LONGA SERIE NORMAL PVC 150mm | UN | 1 | 245.94 | 264.56 | 264.56 | 0.00247% | SIM | 11.99% | 300.61 |  | 300.61
9.6.17 | 5694 | SINAPI | CURVA 90 GRAUS, PVC, SERIE R, ÁGUA PLUVIAL, DN 100 MM, JUNTA ELÁSTICA, FORNECIDO E INSTALADO EM RAMAL DE ENCAMINHAMENTO. AF_06/2022 | UN | 29 | 58.53 | 62.96 | 1825.85 | 0.01704% | SIM | 11.99% | 71.54 |  | 2074.66
9.6.18 | 53705 | SBC | CURVA 90 COLETORA ESGOTO PVC/PB DN 250mm | UN | 2 | 563.82 | 606.5 | 1213.01 | 0.01132% | SIM | 11.99% | 689.15 |  | 1378.3
9.6.19 | 04174 | SINAPI | JUNÇÃO SIMPLES, PVC, SERIE R, ÁGUA PLUVIAL, DN 150 X 100 MM, JUNTA ELÁSTICA, FORNECIDO E INSTALADO EM RAMAL DE ENCAMINHAMENTO. AF_06/2022 | UN | 2 | 204.03 | 219.47 | 438.95 | 0.004098% | SIM | 11.99% | 249.38 |  | 498.76
9.6.20 | 9556 | SINAPI | LUVA DE CORRER, PVC, SERIE R, ÁGUA PLUVIAL, DN 100 MM, JUNTA ELÁSTICA, FORNECIDO E INSTALADO EM RAMAL DE ENCAMINHAMENTO. AF_06/2022 | UN | 16 | 43.46 | 46.75 | 747.99 | 0.006983% | SIM | 11.99% | 53.12 |  | 849.92
9.6.21 | 04173 | SINAPI | REDUÇÃO EXCÊNTRICA, PVC, SERIE R, ÁGUA PLUVIAL, DN 150 X 100 MM, JUNTA ELÁSTICA, FORNECIDO E INSTALADO EM RAMAL DE ENCAMINHAMENTO. AF_06/2022 | UN | 3 | 91.41 | 98.33 | 294.99 | 0.002754% | SIM | 11.99% | 111.73 |  | 335.19
9.6.22 | 15.003.0178-0 | EMOP | RALO DE COBERTURA SEMI-ESFERICO(TIPO ABACAXI),COM 4".FORNECI MENTO E COLOCACAO 3%-DESGASTE DE FERRAMENTAS E EPI | UN | 14 | 43.53 | 46.82 | 655.48 | 0.006119% | SIM | 11.99% | 53.2 |  | 744.8
9.6.23 | T40.05.0550 | SCO | Filtro para aproveitamento de agua de chuva (AAC) auto-limpante para areas ate 1.500 m2. Elemento filtrante de inox. Retencao e descarga de solidos superiores a 0,55mm. Duas entradas de AP de 250mm, saidas de agua filtrada de 200mm, dimensionamento do descarte estabelecido em projeto. Instalado em caixa conectora em alvenaria, bloco de concreto ou fibra de vidro. Vazao maxima do Filtro modelo VF-6 (70 L/S). Fornecimento. | un | 1 | 18690 | 20105.1 | 20105.1 | 0.1877% | SIM | 11.99% | 22844.78 |  | 22844.78
9.6.24 | T40.05.1050 | SCO | Freio hidraulico de 200mm para enchimento dos reservatorios de AAC, atraves de fluxo ascendente. Fornecimento. | un | 1 | 1245 | 1339.26 | 1339.26 | 0.0125% | SIM | 11.99% | 1521.76 |  | 1521.76
9.6.25 | T40.05.0200 | SCO | Extravasor, sifao/ladrao, de 200mm, para excesso de agua, retirada de impurezas da superficie e manutencao do nivel maximo determinado para os reservatorios de AAC. Bloqueia cheiros da galeria pluvial e dificulta entrad pragas. Fornecimento. | un | 1 | 2150 | 2312.78 | 2312.78 | 0.02159% | SIM | 11.99% | 2627.94 |  | 2627.94
9.7 |  |  | DRENOS DE AR CONDICIONADO |  | 1 |  | 14397.53 | 14397.53 | 0.1344% | NÃO | 0%
9.7.1 | 04316 | SINAPI | TUBO, PVC, SOLDÁVEL, DE 32MM, INSTALADO EM DRENO DE AR CONDICIONADO - FORNECIMENTO E INSTALAÇÃO. AF_08/2022 | M | 216.2 | 29.33 | 31.55 | 6821.25 | 0.06368% | SIM | 11.99% | 35.85 |  | 7750.77
9.7.2 | 4650 | SINAPI | TUBO, PVC, SOLDÁVEL, DE 40MM, INSTALADO EM RESERVAÇÃO PREDIAL DE ÁGUA - FORNECIMENTO E INSTALAÇÃO. AF_04/2024 | M | 78.4 | 21.17 | 22.77 | 1784.97 | 0.01666% | SIM | 11.99% | 25.87 |  | 2028.2
9.7.3 | 04320 | SINAPI | JOELHO 45 GRAUS, PVC, SOLDÁVEL, DN 32 MM, INSTALADO EM DRENO DE AR CONDICIONADO - FORNECIMENTO E INSTALAÇÃO. AF_08/2022 | UN | 83 | 14.34 | 15.42 | 1279.77 | 0.01195% | SIM | 11.99% | 17.52 |  | 1454.16
9.7.4 | 04319 | SINAPI | JOELHO 90 GRAUS, PVC, SOLDÁVEL, DN 32 MM, INSTALADO EM DRENO DE AR CONDICIONADO - FORNECIMENTO E INSTALAÇÃO. AF_08/2022 | UN | 157 | 12.55 | 13.49 | 2118.17 | 0.01977% | SIM | 11.99% | 15.33 |  | 2406.81
9.7.5 | 05180 | SINAPI | JOELHO PVC, SOLDÁVEL, 45 GRAUS, DN 40 MM, INSTALADO EM RESERVAÇÃO PREDIAL DE ÁGUA - FORNECIMENTO E INSTALAÇÃO. AF_04/2024 | UN | 8 | 15.39 | 16.55 | 132.43 | 0.001236% | SIM | 11.99% | 18.81 |  | 150.48
9.7.6 | 04159 | SINAPI | LUVA DE CORRER, PVC, SOLDÁVEL, DN 40MM, INSTALADO EM RAMAL DE DISTRIBUIÇÃO DE ÁGUA - FORNECIMENTO E INSTALAÇÃO. AF_06/2022 | UN | 1 | 40.73 | 43.81 | 43.81 | 0.000409% | SIM | 11.99% | 49.78 |  | 49.78
9.7.7 | 05143 | SINAPI | LUVA DE REDUÇÃO SOLDÁVEL, PVC, DN 40 MM X 32 MM, INSTALADO EM RESERVAÇÃO PREDIAL DE ÁGUA - FORNECIMENTO E INSTALAÇÃO. AF_04/2024 | UN | 9 | 11.49 | 12.36 | 111.21 | 0.001038% | SIM | 11.99% | 14.04 |  | 126.36
9.7.8 | 04322 | SINAPI | LUVA, PVC, SOLDÁVEL, DN 32 MM, INSTALADO EM DRENO DE AR CONDICIONADO - FORNECIMENTO E INSTALAÇÃO. AF_08/2022 | UN | 36 | 9.29 | 9.99 | 359.6 | 0.003357% | SIM | 11.99% | 11.35 |  | 408.6
9.7.9 | 04324 | SINAPI | TE, PVC, SOLDÁVEL, DN 32 MM, INSTALADO EM DRENO DE AR CONDICIONADO - FORNECIMENTO E INSTALAÇÃO. AF_08/2022 | UN | 24 | 17.55 | 18.88 | 453.06 | 0.004229% | SIM | 11.99% | 21.45 |  | 514.8
9.7.10 | 4692 | SINAPI | TÊ, PVC, SOLDÁVEL, DN 40 MM INSTALADO EM RESERVAÇÃO PREDIAL DE ÁGUA - FORNECIMENTO E INSTALAÇÃO. AF_04/2024 | UN | 5 | 22.18 | 23.86 | 119.29 | 0.001114% | SIM | 11.99% | 27.11 |  | 135.55
9.7.11 | 0039707 | SINAPI | TUBO DE ESPUMA DE POLIETILENO EXPANDIDO FLEXIVEL PARA ISOLAMENTO TERMICO DE TUBULACAO DE AR CONDICIONADO, AGUA QUENTE, DN 1 1/2", E= 10 MM | M | 216.2 | 5.05 | 5.43 | 1173.97 | 0.01096% | SIM | 11.99% | 6.17 |  | 1333.95
9.8 |  |  | UNIDADES DE TRATAMENTO |  | 1 |  | 41190.96 | 41190.96 | 0.3845% | NÃO | 0%
9.8.1 | 8055 | SINAPI | TANQUE SÉPTICO CIRCULAR, EM CONCRETO PRÉ-MOLDADO, DIÂMETRO INTERNO = 2,38 M, ALTURA INTERNA = 2,50 M, VOLUME ÚTIL: 10009,8 L (PARA 69 CONTRIBUINTES). AF_12/2020 | UN | 1 | 7606.34 | 8182.24 | 8182.24 | 0.07638% | SIM | 11.99% | 9297.22 |  | 9297.22
9.8.2 | 8061 | SINAPI | FILTRO ANAERÓBIO CIRCULAR, EM CONCRETO PRÉ-MOLDADO, DIÂMETRO INTERNO = 2,88 M, ALTURA INTERNA = 1,50 M, VOLUME ÚTIL: 7817,3 L (PARA 75 CONTRIBUINTES). AF_12/2020 | UN | 1 | 8775.46 | 9439.88 | 9439.88 | 0.08812% | SIM | 11.99% | 10726.24 |  | 10726.24
9.8.3 | 15.002.0683-0 | EMOP | SUMIDOURO CILINDRICO,LIGADO A FOSSA,MEDINDO 2500X2000MM,EM A NEIS DE CONCRETO PRE-MOLDADO,EXCLUSIVE FOSSA E MANILHAS.FORN ECIMENTO E COLOCACAO 3%-DESGASTE DE FERRAMENTAS E EPI | UN | 2 | 9724.18 | 10460.44 | 20920.87 | 0.1953% | SIM | 11.99% | 11885.86 |  | 23771.72
9.8.4 | 8114 | SINAPI | TAMPA CIRCULAR PARA ESGOTO E DRENAGEM, EM FERRO FUNDIDO, DIÂMETRO INTERNO = 0,6 M. AF_12/2020 | UN | 4 | 615.4 | 661.99 | 2647.97 | 0.02472% | SIM | 11.99% | 752.2 |  | 3008.8
9.9 |  |  | APARELHOS HIDRAULICOS,SANITARIOS, METAIS |  | 1 |  | 83671.89 | 83671.89 | 0.7811% | NÃO | 0%
9.9.1 | 6932 | SINAPI | VASO SANITÁRIO SIFONADO COM CAIXA ACOPLADA LOUÇA BRANCA - PADRÃO MÉDIO, INCLUSO ENGATE FLEXÍVEL EM METAL CROMADO, 1/2 X 40CM - FORNECIMENTO E INSTALAÇÃO. AF_01/2020 | UN | 25 | 620.37 | 667.33 | 16683.34 | 0.1557% | SIM | 11.99% | 758.27 |  | 18956.75
9.9.2 | OMP. | Próprio | VASO SANITARIO DE LOUCA BRANCA,COM CAIXA ACOPLADA,CONFORMEABNT NBR 9050 PARA ACESSIBILIDADE, PADRAO MEDIO LUXO,RABICHO CROMADO,ANEL DE VEDACAO E ACESSORIOS DE FIXACAO.FORNECIMENTO E INSTALAÇÃO | UN | 2 | 1003.94 | 1079.95 | 2159.9 | 0.02016% | SIM | 11.99% | 1227.11 |  | 2454.22
9.9.3 | 00849 | SINAPI | ASSENTO SANITÁRIO CONVENCIONAL - FORNECIMENTO E INSTALACAO. AF_01/2020 | UN | 27 | 45.52 | 48.96 | 1321.88 | 0.01234% | SIM | 11.99% | 55.63 |  | 1502.01
9.9.4 | COMP. | Próprio | LAVATORIO DE LOUCA BRANCA,COM COLUNA SUSPENSA,CONFORME ABNT NBR 9050 PARA ACESSIBILIDADE,MEDINDO EM TORNO DE (45,5X35,5) CM,INCLUSIVE ACESSORIOS DE FIXACAO.FERRAGENS EM METAL CROMAD O:SIFAO 1"X1.1/4",VALVULA DE ESCOAMENTO,RABICHO,TORNEIRA PAR A LAVATORIO DE MESA COM ALAVANCA,ACIONAMENTO MANUAL E FECHAM ENTO AUTOMATICO.FORNECIMENTO E INSTALAÇÃO | UN | 2 | 727.54 | 782.62 | 1565.25 | 0.01461% | SIM | 11.99% | 889.27 |  | 1778.54
9.9.5 | COMP. | Próprio | CUBA DE EMBUTIR OVAL EM LOUÇA BRANCA, 35 X 50CM OU EQUIVALENTE, DE LAVATORIO, INSTALADA SOBRE BANCADA DE GRANITO, INCLUSIVE ACESSORIOS DE FIXACAO.FERRAGENS EM METAL CROMADO:SIFAO 1"X1.1/4",VALVULA DE ESCOAMENTO,RABICHO,TORNEIRA PARA LAVATORIO DE MESA. FORNECIMENTO E INSTALAÇÃO | UN | 27 | 993.92 | 1069.17 | 28867.5 | 0.2695% | SIM | 11.99% | 1214.86 |  | 32801.22
9.9.6 | 86922 | SINAPI | TANQUE DE LOUÇA BRANCA SUSPENSO, 18L OU EQUIVALENTE, INCLUSO SIFÃO TIPO GARRAFA EM METAL CROMADO, VÁLVULA METÁLICA E TORNEIRA DE METAL CROMADO PADRÃO MÉDIO - FORNECIMENTO E INSTALAÇÃO. AF_01/2020 | UN | 2 | 992.8 | 1067.96 | 2135.92 | 0.01994% | SIM | 11.99% | 1213.49 |  | 2426.98
9.9.7 | 100858 | SINAPI | MICTÓRIO SIFONADO LOUÇA BRANCA - PADRÃO MÉDIO - FORNECIMENTO E INSTALAÇÃO. AF_01/2020 | UN | 4 | 742.32 | 798.52 | 3194.07 | 0.02982% | SIM | 11.99% | 907.33 |  | 3629.32
9.9.8 | 86936 | SINAPI | CUBA DE EMBUTIR DE AÇO INOXIDÁVEL MÉDIA, INCLUSO VÁLVULA TIPO AMERICANA E SIFÃO TIPO GARRAFA EM METAL CROMADO - FORNECIMENTO E INSTALAÇÃO. AF_01/2020 | UN | 1 | 547.49 | 588.94 | 588.94 | 0.005498% | SIM | 11.99% | 669.19 |  | 669.19
9.9.9 | 86910 | SINAPI | TORNEIRA CROMADA TUBO MÓVEL, DE PAREDE, 1/2" OU 3/4", PARA PIA DE COZINHA, PADRÃO MÉDIO - FORNECIMENTO E INSTALAÇÃO. AF_01/2020 | UN | 1 | 138.95 | 149.46 | 149.46 | 0.001395% | SIM | 11.99% | 169.83 |  | 169.83
9.9.10 | 190332 | SBC | DUCHA HIGIENICA ACQUA JET DIGITAL LINE 2195 FABRIMAR | UN | 17 | 501.01 | 538.94 | 9161.97 | 0.08553% | SIM | 11.99% | 612.38 |  | 10410.46
9.9.11 | 100860 | SINAPI | CHUVEIRO ELÉTRICO COMUM CORPO PLÁSTICO, TIPO DUCHA - FORNECIMENTO E INSTALAÇÃO. AF_01/2020 | UN | 4 | 112.11 | 120.6 | 482.39 | 0.004503% | SIM | 11.99% | 137.03 |  | 548.12
9.9.12 | 18.025.0001-0 | EMOP | BEBEDOURO PURIFICADOR,DE COLUNA,COM ACESSIBILIDADE,CONFORME ABNT NBR 9050,EM ACO INOXIDAVEL,MODELO PRESSAO,COM 2 TORNEIR AS,VAZAO MINIMA DE 30L/H,CONFORME ABNT NBR 16236.FORNECIMENT O | UN | 1 | 890.23 | 957.63 | 957.63 | 0.00894% | SIM | 11.99% | 1088.12 |  | 1088.12
9.9.13 | 18.009.0078- | EMOP | TORNEIRA PARA JARDIM,DE 3/4"X10CM APROXIMADAMENTE,EM METAL C ROMADO.FORNECIMENTO | UN | 5 | 29.25 | 31.46 | 157.31 | 0.001468% | SIM | 11.99% | 35.75 |  | 178.75
9.9.14 | 100868 | SINAPI | BARRA DE APOIO RETA, EM ACO INOX POLIDO, COMPRIMENTO 80 CM, FIXADA NA PAREDE - FORNECIMENTO E INSTALAÇÃO. AF_01/2020 | UN | 6 | 302.27 | 325.15 | 1950.91 | 0.01821% | SIM | 11.99% | 369.46 |  | 2216.76
9.9.15 | 100865 | SINAPI | BARRA DE APOIO LATERAL ARTICULADA, COM TRAVA, EM ACO INOX POLIDO, FIXADA NA PAREDE - FORNECIMENTO E INSTALAÇÃO. AF_01/2020 | UN | 4 | 426.18 | 458.44 | 1833.76 | 0.01712% | SIM | 11.99% | 520.91 |  | 2083.64
9.9.16 | 100874 | SINAPI | PUXADOR PARA PCD, FIXADO NA PORTA - FORNECIMENTO E INSTALAÇÃO. AF_01/2020 | UN | 4 | 281.89 | 303.23 | 1212.92 | 0.01132% | SIM | 11.99% | 344.55 |  | 1378.2
9.9.17 | 00011186 | SINAPI | ESPELHO CRISTAL E = 4 MM | m² | 24.319 | 430 | 462.55 | 11248.74 | 0.105% | SIM | 11.99% | 525.58 |  | 12781.58
10 |  |  | INSTALAÇÕES ELÉTRICAS, MECÂNICAS E LÓGICA |  | 1 |  | 1885943.58 | 1885943.58 | 17.61% | NÃO | 0%
10.1 |  |  | INSTALAÇÕES DE REFRIGERAÇÃO |  | 1 |  | 141241.97 | 141241.97 | 1.319% | NÃO | 0%
10.1.1 | 97327 | SINAPI | TUBO EM COBRE FLEXÍVEL, DN 1/4", COM ISOLAMENTO, INSTALADO EM RAMAL DE ALIMENTAÇÃO DE AR-CONDICIONADO - FORNECIMENTO E INSTALAÇÃO. AF_07/2025 | M | 80 | 28.42 | 30.56 | 2445.2 | 0.02283% | SIM | 11.99% | 34.73 |  | 2778.4
10.1.2 | 97328 | SINAPI | TUBO EM COBRE FLEXÍVEL, DN 3/8", COM ISOLAMENTO, INSTALADO EM RAMAL DE ALIMENTAÇÃO DE AR-CONDICIONADO - FORNECIMENTO E INSTALAÇÃO. AF_07/2025 | M | 80 | 46.86 | 50.4 | 4032.15 | 0.03764% | SIM | 11.99% | 57.27 |  | 4581.6
10.1.3 | 97329 | SINAPI | TUBO EM COBRE FLEXÍVEL, DN 1/2", COM ISOLAMENTO, INSTALADO EM RAMAL DE ALIMENTAÇÃO DE AR-CONDICIONADO - FORNECIMENTO E INSTALAÇÃO. AF_07/2025 | M | 190 | 60.11 | 64.66 | 12285.22 | 0.1147% | SIM | 11.99% | 73.47 |  | 13959.3
10.1.4 | 103292 | SINAPI | TUBO EM COBRE FLEXÍVEL, DN 5/8", COM ISOLAMENTO, INSTALADO EM FORRO, PARA RAMAL DE ALIMENTAÇÃO DE AR CONDICIONADO, INCLUSO FIXADOR. AF_11/2021 | M | 90 | 78.66 | 84.61 | 7614.93 | 0.07109% | SIM | 11.99% | 96.14 |  | 8652.6
10.1.5 | 106034 | SINAPI | TUBO EM COBRE FLEXÍVEL, DN 3/4", COM ISOLAMENTO, INSTALADO EM RAMAL DE ALIMENTAÇÃO DE AR-CONDICIONADO - FORNECIMENTO E INSTALAÇÃO. AF_07/2025 | M | 100 | 129.89 | 139.72 | 13972.05 | 0.1304% | SIM | 11.99% | 158.76 |  | 15876
10.1.6 | COMP. | Próprio | TUBO EM COBRE FLEXÍVEL, DN 7/8", COM ISOLAMENTO, INSTALADO EM RAMAL DE ALIMENTAÇÃO DE AR-CONDICIONADO - FORNECIMENTO E INSTALAÇÃO | M | 70 | 112.39 | 120.9 | 8462.7 | 0.079% | SIM | 11.99% | 137.37 |  | 9615.9
10.1.7 | COMP. | Próprio | TUBO EM COBRE RÍGIDO, DN 1"", COM ISOLAMENTO, INSTALADO EM RAMAL DE ALIMENTAÇÃO DE AR-CONDICIONADO COM CONDENSADORA CENTRAL OU VRF - FORNECIMENTO E INSTALAÇÃO | M | 30 | 154.36 | 166.04 | 4981.31 | 0.0465% | SIM | 11.99% | 188.67 |  | 5660.1
10.1.8 | COMP. | Próprio | TUBO EM COBRE RÍGIDO, DN 1 1/4", COM ISOLAMENTO, INSTALADO EM RAMAL DE ALIMENTAÇÃO DE AR-CONDICIONADO COM CONDENSADORA CENTRAL OU VRF - FORNECIMENTO E INSTALAÇÃO | M | 50 | 213.64 | 229.81 | 11490.69 | 0.1073% | SIM | 11.99% | 261.13 |  | 13056.5
10.1.9 | COMP. | Próprio | TUBO EM COBRE RÍGIDO, DN 1 1/2", COM ISOLAMENTO, INSTALADO EM RAMAL DE ALIMENTAÇÃO DE AR-CONDICIONADO COM CONDENSADORA CENTRAL OU VRF - FORNECIMENTO E INSTALAÇÃO | M | 40 | 266.68 | 286.87 | 11474.76 | 0.1071% | SIM | 11.99% | 325.96 |  | 13038.4
10.1.10 | COMP. | Próprio | TUBO EM COBRE RÍGIDO, DN 1 5/8", COM ISOLAMENTO, INSTALADO EM RAMAL DE ALIMENTAÇÃO DE AR-CONDICIONADO COM CONDENSADORA CENTRAL OU VRF - FORNECIMENTO E INSTALAÇÃO | M | 10 | 345.85 | 372.03 | 3720.34 | 0.03473% | SIM | 11.99% | 422.73 |  | 4227.3
10.1.11 | COMP. | Próprio | TUBO EM COBRE RÍGIDO, DN 2 1/8", COM ISOLAMENTO, INSTALADO EM RAMAL DE ALIMENTAÇÃO DE AR-CONDICIONADO COM CONDENSADORA CENTRAL OU VRF - FORNECIMENTO E INSTALAÇÃO | M | 20 | 454.47 | 488.87 | 9777.45 | 0.09127% | SIM | 11.99% | 555.49 |  | 11109.8
10.1.12 | 15.005.0250-0 | EMOP | JUNTAS DE DERIVACAO EM Y PARA UNIDADES EVAPORADORAS VRF,COM MEDIDAS APROXIMADAS DE ENTRADAS 38,1MM E SAIDA 41,3MM (GAS) E ENTRADAS 19,1/15,9MM E SAIDA 22,2MM (LIQUIDO).FORNECIMENTO E INSTALACAO 3%-DESGASTE DE FERRAMENTAS E EPI | UN | 3 | 1341.71 | 1443.29 | 4329.88 | 0.04042% | SIM | 11.99% | 1639.97 |  | 4919.91
10.1.13 | 15.005.0249-0 | EMOP | JUNTAS DE DERIVACAO EM Y PARA UNIDADES EVAPORADORAS VRF,COM MEDIDAS APROXIMADAS DE ENTRADA 38,1MM E SAIDAS 28,6MM (GAS) E ENTRADA 19,1MM E SAIDAS 15,9MM (LIQUIDO).FORNECIMENTO E IN STALACAO 3%-DESGASTE DE FERRAMENTAS E EPI | UN | 4 | 1242.03 | 1336.07 | 5344.27 | 0.04989% | SIM | 11.99% | 1518.13 |  | 6072.52
10.1.14 | 15.005.0246-0 | EMOP | JUNTAS DE DERIVACAO EM Y PARA UNIDADES EVAPORADORAS VRF,COM MEDIDAS APROXIMADAS DE ENTRADA 15,9MM E SAIDAS 12,7MM (GAS) E ENTRADA 9,5MM E SAIDAS 6,4MM (LIQUIDO).FORNECIMENTO E INST ALACAO 3%-DESGASTE DE FERRAMENTAS E EPI | UN | 21 | 392.15 | 421.84 | 8858.58 | 0.0827% | SIM | 11.99% | 479.32 |  | 10065.72
10.1.15 | 15.005.0248-0 | EMOP | JUNTAS DE DERIVACAO EM Y PARA UNIDADES EVAPORADORAS VRF,COM MEDIDAS APROXIMADAS DE ENTRADA 28,6MM E SAIDAS 22,2MM (GAS) E ENTRADA 15,9MM E SAIDAS 12,7MM (LIQUIDO).FORNECIMENTO E IN STALACAO 3%-DESGASTE DE FERRAMENTAS E EPI | UN | 7 | 870.34 | 936.23 | 6553.62 | 0.06118% | SIM | 11.99% | 1063.81 |  | 7446.67
10.1.16 | COMP. | Próprio | VÁLVULA DE ESFERA BLOQUEIO COBRE, GBC, 1/4" - FORNECIMENTO E INSTALAÇÃO | UN | 16 | 222.78 | 239.64 | 3834.31 | 0.03579% | SIM | 11.99% | 272.3 |  | 4356.8
10.1.17 | COMP. | Próprio | VÁLVULA DE ESFERA BLOQUEIO COBRE, GBC, 3/8" - FORNECIMENTO E INSTALAÇÃO | UN | 17 | 224.27 | 241.25 | 4101.18 | 0.03828% | SIM | 11.99% | 274.12 |  | 4660.04
10.1.18 | COMP. | Próprio | VÁLVULA DE ESFERA BLOQUEIO COBRE, GBC, 1/2" - FORNECIMENTO E INSTALAÇÃO | UN | 18 | 227.02 | 244.2 | 4395.65 | 0.04103% | SIM | 11.99% | 277.48 |  | 4994.64
10.1.19 | COMP. | Próprio | VÁLVULA DE ESFERA BLOQUEIO COBRE, GBC, 5/8" - FORNECIMENTO E INSTALAÇÃO | UN | 17 | 233.22 | 250.87 | 4264.86 | 0.03981% | SIM | 11.99% | 285.06 |  | 4846.02
10.1.20 | COMP. | Próprio | VÁLVULA DE ESFERA BLOQUEIO COBRE, GBC, 3/4" - FORNECIMENTO E INSTALAÇÃO | UN | 2 | 311.18 | 334.74 | 669.47 | 0.00625% | SIM | 11.99% | 380.35 |  | 760.7
10.1.21 | 063061 | SBC | CABO PP 3 CONDUTORES 450/750V 2,50mm2 | M | 490 | 16.38 | 17.62 | 8633.35 | 0.08059% | SIM | 11.99% | 20.02 |  | 9809.8
10.2 |  |  | EQUIPAMENTOS REFRIGERAÇÃO |  | 1 |  | 513619.05 | 513619.05 | 4.795% | NÃO | 0%
10.2.1 | 103267 | SINAPI | AR CONDICIONADO SPLIT ON/OFF, CASSETE (TETO), FRIO 4 VIAS 18000 BTU/H - FORNECIMENTO E INSTALAÇÃO. AF_11/2021_PE | UN | 17 | 6757.47 | 6855.66 | 116546.25 | 1.088% | SIM | 11.99% | 7789.87 |  | 132427.79
10.2.2 | 103269 | SINAPI | AR CONDICIONADO SPLIT ON/OFF, CASSETE (TETO), FRIO 4 VIAS 24000 BTU/H - FORNECIMENTO E INSTALAÇÃO. AF_11/2021_PE | UN | 14 | 8299.62 | 8420.23 | 117883.23 | 1.1% | SIM | 11.99% | 9567.64 |  | 133946.96
10.2.3 | 103271 | SINAPI | AR CONDICIONADO SPLIT ON/OFF, CASSETE (TETO), FRIO 4 VIAS 36000 BTU/H - FORNECIMENTO E INSTALAÇÃO. AF_11/2021_PE | UN | 2 | 12196.09 | 12373.32 | 24746.64 | 0.231% | SIM | 11.99% | 14059.41 |  | 28118.82
10.2.4 | 103273 | SINAPI | AR CONDICIONADO SPLIT ON/OFF, CASSETE (TETO), FRIO 4 VIAS 48000 BTU/H - FORNECIMENTO E INSTALAÇÃO. AF_11/2021_PE | UN | 2 | 12968.27 | 13156.72 | 26313.44 | 0.2456% | SIM | 11.99% | 14949.56 |  | 29899.12
10.2.5 | 18.030.0027-0 | EMOP | UNIDADE CONDENSADORA VRF,22 HP,QUENTE/FRIO,220/380V (VIDE AS SENTAMENTO E INTERLIGACOES FAMILIA 15.005).FORNECIMENTO | UN | 1 | 59864.28 | 60734.23 | 60734.23 | 0.567% | SIM | 11.99% | 69010.37 |  | 69010.37
10.2.6 | 18.030.0030-0 | EMOP | UNIDADE CONDENSADORA VRF,28 HP,QUENTE/FRIO,220/380V (VIDE AS SENTAMENTO E INTERLIGACOES FAMILIA 15.005).FORNECIMENTO | UN | 2 | 81249.29 | 82430.01 | 164860.01 | 1.539% | SIM | 11.99% | 93662.59 |  | 187325.18
10.2.7 | 15.005.0182-0 | EMOP | ASSENTAMENTO DE UNIDADE CONDENSADORA VRF DE 14 A 22 HP,CONFO RME ABNT NBR 16401,(VIDE FORNECIMENTO DO APARELHO NA FAMILIA 18.030),INCLUSIVE BASE DE CONCRETO ARMADO E ACESSORIOS DE F IXACAO,EXCLUSIVE ALIMENTACAO ELETRICA E INTERLIGACAO DE UNID ADES VRF (VIDE ITENS 15.005.0226 A 15.005.0238) 3%-DESGASTE DE FERRAMENTAS E EPI | UN | 1 | 721.45 | 776.07 | 776.07 | 0.007245% | SIM | 11.99% | 881.82 |  | 881.82
10.2.8 | 15.005.0184-0 | EMOP | ASSENTAMENTO DE UNIDADE CONDENSADORA VRF DE 24 A 28 HP,CONFO RME ABNT NBR 16401,(VIDE FORNECIMENTO DO APARELHO NA FAMILIA 18.030),INCLUSIVE BASE DE CONCRETO ARMADO E ACESSORIOS DE F IXACAO,EXCLUSIVE ALIMENTACAO ELETRICA E INTERLIGACAO DE UNID ADES VRF (VIDE ITENS 15.005.0226 A 15.005.0238) 3%-DESGASTE DE FERRAMENTAS E EPI | UN | 2 | 817.68 | 879.59 | 1759.18 | 0.01642% | SIM | 11.99% | 999.45 |  | 1998.9
10.3 |  |  | INSTALAÇÕES DE VENTILAÇÃO |  | 1 |  | 60001.77 | 60001.77 | 0.5601% | NÃO | 0%
10.3.1 | COMP. | Próprio | EXAUSTOR AXIAL IN-LINE, MOD. MAXX, 130 A 550M3/H, 220V, FORNECIMENTO E INSTALAÇÃO | UN | 7 | 1996.67 | 2147.84 | 15034.87 | 0.1404% | SIM | 11.99% | 2440.52 |  | 17083.64
10.3.2 | COMP. | Próprio | EXAUSTOR AXIAL IN-LINE, MOD. MAXX, 600 A 1300M3/H, 220V, INCLUSIVE GRELHA DE ACABAMENTO, FORNECIMENTO E INSTALAÇÃO | UN | 3 | 2984.16 | 3210.1 | 9630.29 | 0.0899% | SIM | 11.99% | 3647.53 |  | 10942.59
10.3.3 | 070233 | SBC | VENTOKIT 80 BIVOLT | UN | 29 | 412.37 | 443.58 | 12863.93 | 0.1201% | SIM | 11.99% | 504.03 |  | 14616.87
10.3.4 | 070473 | SBC | DUTO ALUMINIZADO FLEXIVEL 100mm 4"" | M | 109.81 | 22.54 | 24.25 | 2662.45 | 0.02485% | SIM | 11.99% | 27.55 |  | 3025.26
10.3.5 | 070426 | SBC | DUTO ALUMINIZADO FLEXIVEL SEM ISOLAMENTO 8"" 209mm | M | 145.71 | 41.24 | 44.36 | 6463.07 | 0.06033% | SIM | 11.99% | 50.4 |  | 7343.78
10.3.6 | 002016 | SBC | GRELHA FIXA COM COLARINHO EM POLIESTIRENO BRANCA COM TELA S200 8" | UN | 10 | 40.5 | 43.56 | 435.64 | 0.004067% | SIM | 11.99% | 49.5 |  | 495
10.3.7 | 001761 | SBC | GRELHA FIXA COM COLARINHO EM POLIESTIRENO BRANCA COM TELA S100 4" | UN | 4 | 18 | 19.36 | 77.45 | 0.000723% | SIM | 11.99% | 22 |  | 88
10.3.8 | 070454 | SBC | DIFUSOR DE AR 2 VIAS EM ALUMINIO COM REGISTRO 310 x 310mm | UN | 34 | 350.91 | 377.47 | 12834.07 | 0.1198% | SIM | 11.99% | 428.91 |  | 14582.94
10.4 |  |  | ENTRADA DE ENERGIA |  | 1 |  | 90984.41 | 90984.41 | 0.8493% | NÃO | 0%
10.4.1 | 15.011.0079-0 | EMOP | SUBESTACAO SIMPLIFICADA,PADRAO LIGHT,COM TRANSFORMADOR TRIFA SICO DE 300KVA,13,8KV-220V/127V,INCLUSIVE CABINE DE MEDICAO 3%-DESGASTE DE FERRAMENTAS E EPI | UN | 1 | 84580.46 | 90984.41 | 90984.41 | 0.8493% | SIM | 11.99% | 103382.69 |  | 103382.69
10.5 |  |  | INFRAESTRUTURA DE ELÉTRICA |  | 1 |  | 147022.29 | 147022.29 | 1.372% | NÃO | 0%
10.5.1 | 91940 | SINAPI | CAIXA RETANGULAR 4" X 2" MÉDIA (1,30 M DO PISO), PVC, INSTALADA EM PAREDE - FORNECIMENTO E INSTALAÇÃO. AF_03/2023 | UN | 242 | 25.26 | 27.17 | 6574.63 | 0.06137% | SIM | 11.99% | 30.87 |  | 7470.54
10.5.2 | 92871 | SINAPI | CAIXA RETANGULAR 4" X 4" MÉDIA (1,30 M DO PISO), METÁLICA, INSTALADA EM PAREDE - FORNECIMENTO E INSTALAÇÃO. AF_03/2023 | UN | 104 | 25.96 | 27.92 | 2904.17 | 0.02711% | SIM | 11.99% | 31.73 |  | 3299.92
10.5.3 | 91936 | SINAPI | CAIXA OCTOGONAL 4" X 4", PVC, INSTALADA EM LAJE - FORNECIMENTO E INSTALAÇÃO. AF_03/2023 | UN | 387 | 24.3 | 26.14 | 10115.48 | 0.09443% | SIM | 11.99% | 29.7 |  | 11493.9
10.5.4 | 97881 | SINAPI | CAIXA ENTERRADA ELÉTRICA RETANGULAR, EM CONCRETO PRÉ- MOLDADO, FUNDO COM BRITA, DIMENSÕES INTERNAS: 0,3X0,3X0,3 M. AF_12/2020 | UN | 2 | 170.51 | 183.42 | 366.83 | 0.003424% | SIM | 11.99% | 208.41 |  | 416.82
10.5.5 | 97891 | SINAPI | CAIXA ENTERRADA ELÉTRICA RETANGULAR, EM ALVENARIA COM BLOCOS DE CONCRETO, FUNDO COM BRITA, DIMENSÕES INTERNAS: 0,4X0,4X0,4 M. AF_12/2020 | UN | 16 | 253.43 | 272.61 | 4361.79 | 0.04072% | SIM | 11.99% | 309.76 |  | 4956.16
10.5.6 | 15.018.0305-0 | EMOP | CAIXA DE PASSAGEM DE EMBUTIR,EM ACO,COM TAMPA PARAFUSADA,DE 15X15CM.FORNECIMENTO E COLOCACAO 3%- DESGASTE DE FERRAMENTAS E EPI | UN | 2 | 56.73 | 61.02 | 122.05 | 0.001139% | SIM | 11.99% | 69.34 |  | 138.68
10.5.7 | 15.018.0310-0 | EMOP | CAIXA DE PASSAGEM DE EMBUTIR,EM ACO,COM TAMPA PARAFUSADA,DE 20X20CM.FORNECIMENTO E COLOCACAO 3%- DESGASTE DE FERRAMENTAS E EPI | UN | 2 | 76.75 | 82.56 | 165.12 | 0.001541% | SIM | 11.99% | 93.81 |  | 187.62
10.5.8 | 15.018.0320-0 | EMOP | CAIXA DE PASSAGEM DE EMBUTIR,EM ACO,COM TAMPA PARAFUSADA,DE 30X30CM.FORNECIMENTO E COLOCACAO 3%- DESGASTE DE FERRAMENTAS E EPI | UN | 1 | 116.06 | 124.85 | 124.85 | 0.001165% | SIM | 11.99% | 141.86 |  | 141.86
10.5.9 | 15.018.0260-0 | EMOP | CAIXA DE PASSAGEM DE SOBREPOR,EM ACO,COM TAMPA PARAFUSADA,DE 20X20CM.FORNECIMENTO E COLOCACAO 3%- DESGASTE DE FERRAMENTAS E EPI | UN | 1 | 48.69 | 52.37 | 52.37 | 0.0004889% | SIM | 11.99% | 59.51 |  | 59.51
10.5.10 | 15.018.0275-0 | EMOP | CAIXA DE PASSAGEM DE SOBREPOR,EM ACO,COM TAMPA PARAFUSADA,DE 40X40CM.FORNECIMENTO E COLOCACAO 3%- DESGASTE DE FERRAMENTAS E EPI | UN | 1 | 108.58 | 116.79 | 116.79 | 0.00109% | SIM | 11.99% | 132.71 |  | 132.71
10.5.11 | 97667 | SINAPI | ELETRODUTO FLEXÍVEL CORRUGADO, PEAD, DN 50 (1 1/2"), PARA REDE ENTERRADA DE DISTRIBUIÇÃO DE ENERGIA ELÉTRICA - FORNECIMENTO E INSTALAÇÃO. AF_12/2021 | M | 19.3 | 10.07 | 10.82 | 208.92 | 0.00195% | SIM | 11.99% | 12.3 |  | 237.39
10.5.12 | 97668 | SINAPI | ELETRODUTO FLEXÍVEL CORRUGADO, PEAD, DN 63 (2"), PARA REDE ENTERRADA DE DISTRIBUIÇÃO DE ENERGIA ELÉTRICA - FORNECIMENTO E INSTALAÇÃO. AF_12/2021 | M | 23.1 | 14.32 | 15.4 | 355.77 | 0.003321% | SIM | 11.99% | 17.5 |  | 404.25
10.5.13 | COMP. | Próprio | ELETRODUTO FLEXÍVEL CORRUGADO, PEAD, DN 150 (6"), PARA REDE ENTERRADA DE DISTRIBUIÇÃO DE ENERGIA ELÉTRICA - FORNECIMENTO E INSTALAÇÃO | M | 21.7 | 72.47 | 77.96 | 1691.66 | 0.01579% | SIM | 11.99% | 88.58 |  | 1922.18
10.5.14 | COMP. | Próprio | ELETRODUTO FLEXÍVEL CORRUGADO, PEAD, DN 200 (8"), PARA REDE ENTERRADA DE DISTRIBUIÇÃO DE ENERGIA ELÉTRICA - FORNECIMENTO E INSTALAÇÃO | M | 78.9 | 107.86 | 116.02 | 9153.98 | 0.08545% | SIM | 11.99% | 131.83 |  | 10401.38
10.5.15 | 102137 | SINAPI | CHAVE DE BOIA AUTOMÁTICA SUPERIOR/INFERIOR 15A/250V - FORNECIMENTO E INSTALAÇÃO. AF_12/2020 | UN | 4 | 157.84 | 169.78 | 679.14 | 0.00634% | SIM | 11.99% | 192.92 |  | 771.68
10.5.16 | 90447 | SINAPI | RASGO LINEAR MANUAL EM ALVENARIA, PARA ELETRODUTOS, DIÂMETROS MENORES OU IGUAIS A 40 MM. AF_09/2023 | M | 219 | 11.78 | 12.66 | 2773.47 | 0.02589% | SIM | 11.99% | 14.39 |  | 3151.41
10.5.17 | 90466 | SINAPI | CHUMBAMENTO LINEAR EM ALVENARIA PARA RAMAIS/DISTRIBUIÇÃO DE INSTALAÇÕES HIDRÁULICAS COM DIÂMETROS MENORES OU IGUAIS A 40 MM. AF_09/2023 | M | 219 | 20.5 | 22.05 | 4828.04 | 0.04507% | SIM | 11.99% | 25.05 |  | 5485.95
10.5.18 | 91862 | SINAPI | ELETRODUTO RÍGIDO ROSCÁVEL, PVC, DN 20 MM (1/2"), PARA CIRCUITOS TERMINAIS, INSTALADO EM FORRO - FORNECIMENTO E INSTALAÇÃO. AF_03/2023 | M | 1.5 | 11.74 | 12.62 | 18.93 | 0.0001767% | SIM | 11.99% | 14.34 |  | 21.51
10.5.19 | 91863 | SINAPI | ELETRODUTO RÍGIDO ROSCÁVEL, PVC, DN 25 MM (3/4"), PARA CIRCUITOS TERMINAIS, INSTALADO EM FORRO - FORNECIMENTO E INSTALAÇÃO. AF_03/2023 | M | 1098.7 | 13.76 | 14.79 | 16254.21 | 0.1517% | SIM | 11.99% | 16.81 |  | 18469.14
10.5.20 | 91864 | SINAPI | ELETRODUTO RÍGIDO ROSCÁVEL, PVC, DN 32 MM (1"), PARA CIRCUITOS TERMINAIS, INSTALADO EM FORRO - FORNECIMENTO E INSTALAÇÃO. AF_03/2023 | M | 366.7 | 18.01 | 19.37 | 7103.13 | 0.06631% | SIM | 11.99% | 22.01 |  | 8071.06
10.5.21 | 91865 | SINAPI | ELETRODUTO RÍGIDO ROSCÁVEL, PVC, DN 40 MM (1 1/4"), PARA CIRCUITOS TERMINAIS, INSTALADO EM FORRO - FORNECIMENTO E INSTALAÇÃO. AF_03/2023 | M | 26.7 | 22.28 | 23.96 | 639.85 | 0.005973% | SIM | 11.99% | 27.23 |  | 727.04
10.5.22 | 93008 | SINAPI | ELETRODUTO RÍGIDO ROSCÁVEL, PVC, DN 50 MM (1 1/2"), PARA REDE ENTERRADA DE DISTRIBUIÇÃO DE ENERGIA ELÉTRICA - FORNECIMENTO E INSTALAÇÃO. AF_12/2021 | M | 15.1 | 20.5 | 22.05 | 332.89 | 0.003108% | SIM | 11.99% | 25.05 |  | 378.25
10.5.23 | 93009 | SINAPI | ELETRODUTO RÍGIDO ROSCÁVEL, PVC, DN 60 MM (2"), PARA REDE ENTERRADA DE DISTRIBUIÇÃO DE ENERGIA ELÉTRICA - FORNECIMENTO E INSTALAÇÃO. AF_12/2021 | M | 3.6 | 29.48 | 31.71 | 114.15 | 0.001066% | SIM | 11.99% | 36.03 |  | 129.7
10.5.24 | 93010 | SINAPI | ELETRODUTO RÍGIDO ROSCÁVEL, PVC, DN 75 MM (2 1/2"), PARA REDE ENTERRADA DE DISTRIBUIÇÃO DE ENERGIA ELÉTRICA - FORNECIMENTO E INSTALAÇÃO. AF_12/2021 | M | 3.3 | 40.5 | 43.56 | 143.76 | 0.001342% | SIM | 11.99% | 49.5 |  | 163.35
10.5.25 | 93011 | SINAPI | ELETRODUTO RÍGIDO ROSCÁVEL, PVC, DN 85 MM (3"), PARA REDE ENTERRADA DE DISTRIBUIÇÃO DE ENERGIA ELÉTRICA - FORNECIMENTO E INSTALAÇÃO. AF_12/2021 | M | 12.9 | 49.12 | 52.83 | 681.51 | 0.006362% | SIM | 11.99% | 60.03 |  | 774.38
10.5.26 | 059030 | SBC | ELETRODUTO GALVANIZADO NBR 5597 80mm 3"" | M | 1 | 292.5 | 314.64 | 314.64 | 0.002937% | SIM | 11.99% | 357.52 |  | 357.52
10.5.27 | 15.018.0552-0 | EMOP | ELETROCALHA LISA,COM TAMPA,TIPO "U",200X50MM,TRATAMENTO SUPE RFICIAL PRE-ZINCADO A QUENTE,INCLUSIVE CONEXOES,ACESSORIOS E FIXACAO SUPERIOR.FORNECIMENTO E COLOCACAO 3%-DESGASTE DE FERRAMENTAS E EPI 20%-CONEXOES | M | 372.5 | 111.6 | 120.04 | 44715.68 | 0.4174% | SIM | 11.99% | 136.4 |  | 50809
10.5.28 | 15.018.0555-0 | EMOP | ELETROCALHA LISA,COM TAMPA,TIPO "U",400X50MM,TRATAMENTO SUPE RFICIAL PRE-ZINCADO A QUENTE,INCLUSIVE CONEXOES,ACESSORIOS E FIXACAO SUPERIOR.FORNECIMENTO E COLOCACAO 3%-DESGASTE DE FERRAMENTAS E EPI 20%-CONEXOES | M | 99.5 | 226 | 243.1 | 24188.73 | 0.2258% | SIM | 11.99% | 276.23 |  | 27484.88
10.5.29 | 058174 | SBC | CURVA 135 ELETRODUTO PVC ROSCAVEL 1.1/2"" | UN | 1 | 47.46 | 51.05 | 51.05 | 0.0004766% | SIM | 11.99% | 58.01 |  | 58.01
10.5.30 | 059300 | SBC | CURVA 90 ELETRODUTO GALVANIZADO ELETROLITICO 3"" | UN | 1 | 135.86 | 146.15 | 146.15 | 0.001364% | SIM | 11.99% | 166.06 |  | 166.06
10.5.31 | 91876 | SINAPI | LUVA PARA ELETRODUTO, PVC, ROSCÁVEL, DN 32 MM (1"), PARA CIRCUITOS TERMINAIS, INSTALADA EM FORRO - FORNECIMENTO E INSTALAÇÃO. AF_03/2023 | UN | 1 | 14 | 15.06 | 15.06 | 0.0001406% | SIM | 11.99% | 17.11 |  | 17.11
10.5.32 | 93013 | SINAPI | LUVA PARA ELETRODUTO, PVC, ROSCÁVEL, DN 50 MM (1 1/2"), PARA REDE ENTERRADA DE DISTRIBUIÇÃO DE ENERGIA ELÉTRICA - FORNECIMENTO E INSTALAÇÃO. AF_12/2021 | UN | 5 | 21.19 | 22.79 | 113.97 | 0.001064% | SIM | 11.99% | 25.9 |  | 129.5
10.5.33 | 91874 | SINAPI | LUVA PARA ELETRODUTO, PVC, ROSCÁVEL, DN 20 MM (1/2"), PARA CIRCUITOS TERMINAIS, INSTALADA EM FORRO - FORNECIMENTO E INSTALAÇÃO. AF_03/2023 | UN | 4 | 10.01 | 10.76 | 43.05 | 0.0004019% | SIM | 11.99% | 12.23 |  | 48.92
10.5.34 | 059290 | SBC | LUVA ELETRODUTO PVC 3"" | UN | 2 | 51.38 | 55.27 | 110.54 | 0.001032% | SIM | 11.99% | 62.8 |  | 125.6
10.5.35 | 91875 | SINAPI | LUVA PARA ELETRODUTO, PVC, ROSCÁVEL, DN 25 MM (3/4"), PARA CIRCUITOS TERMINAIS, INSTALADA EM FORRO - FORNECIMENTO E INSTALAÇÃO. AF_03/2023 | UN | 592 | 11.69 | 12.57 | 7439.93 | 0.06945% | SIM | 11.99% | 14.28 |  | 8453.76
10.6 |  |  | FIAÇÃO |  | 1 |  | 615829.26 | 615829.26 | 5.749% | NÃO | 0%
10.6.1 | 91928 | SINAPI | CABO DE COBRE FLEXÍVEL ISOLADO, 4 MM², ANTI-CHAMA 450/750 V, PARA CIRCUITOS TERMINAIS - FORNECIMENTO E INSTALAÇÃO. AF_03/2023 | M | 9877.1 | 7.68 | 8.26 | 81536.38 | 0.7611% | SIM | 11.99% | 9.38 |  | 92647.19
10.6.2 | 91929 | SINAPI | CABO DE COBRE FLEXÍVEL ISOLADO, 4 MM², ANTI-CHAMA 0,6/1,0 KV, PARA CIRCUITOS TERMINAIS - FORNECIMENTO E INSTALAÇÃO. AF_03/2023 | M | 266.3 | 8.14 | 8.75 | 2329.57 | 0.02175% | SIM | 11.99% | 9.94 |  | 2647.02
10.6.3 | 91930 | SINAPI | CABO DE COBRE FLEXÍVEL ISOLADO, 6 MM², ANTI-CHAMA 450/750 V, PARA CIRCUITOS TERMINAIS - FORNECIMENTO E INSTALAÇÃO. AF_03/2023 | M | 515.2 | 10.64 | 11.44 | 5894.38 | 0.05502% | SIM | 11.99% | 13 |  | 6697.6
10.6.4 | 91932 | SINAPI | CABO DE COBRE FLEXÍVEL ISOLADO, 10 MM², ANTI-CHAMA 450/750 V, PARA CIRCUITOS TERMINAIS - FORNECIMENTO E INSTALAÇÃO. AF_03/2023 | M | 2322.2 | 18.66 | 20.07 | 46596.54 | 0.435% | SIM | 11.99% | 22.8 |  | 52946.16
10.6.5 | 91933 | SINAPI | CABO DE COBRE FLEXÍVEL ISOLADO, 10 MM², ANTI-CHAMA 0,6/1,0 KV, PARA CIRCUITOS TERMINAIS - FORNECIMENTO E INSTALAÇÃO. AF_03/2023 | M | 604.4 | 18.06 | 19.42 | 11739.39 | 0.1096% | SIM | 11.99% | 22.07 |  | 13339.1
10.6.6 | 91934 | SINAPI | CABO DE COBRE FLEXÍVEL ISOLADO, 16 MM², ANTI-CHAMA 450/750 V, PARA CIRCUITOS TERMINAIS - FORNECIMENTO E INSTALAÇÃO. AF_03/2023 | M | 564 | 27.05 | 29.1 | 16409.72 | 0.1532% | SIM | 11.99% | 33.06 |  | 18645.84
10.6.7 | 91935 | SINAPI | CABO DE COBRE FLEXÍVEL ISOLADO, 16 MM², ANTI-CHAMA 0,6/1,0 KV, PARA CIRCUITOS TERMINAIS - FORNECIMENTO E INSTALAÇÃO. AF_03/2023 | M | 222.5 | 28.2 | 30.33 | 6747.84 | 0.06299% | SIM | 11.99% | 34.46 |  | 7667.35
10.6.8 | 101563 | SINAPI | CABO DE COBRE FLEXÍVEL ISOLADO, 35 MM², 0,6/1,0 KV, PARA REDE AÉREA DE DISTRIBUIÇÃO DE ENERGIA ELÉTRICA DE BAIXA TENSÃO - FORNECIMENTO E INSTALAÇÃO. AF_07/2020 | M | 16.2 | 36.14 | 38.87 | 629.74 | 0.005879% | SIM | 11.99% | 44.17 |  | 715.55
10.6.9 | 101565 | SINAPI | CABO DE COBRE FLEXÍVEL ISOLADO, 70 MM², 0,6/1,0 KV, PARA REDE AÉREA DE DISTRIBUIÇÃO DE ENERGIA ELÉTRICA DE BAIXA TENSÃO - FORNECIMENTO E INSTALAÇÃO. AF_07/2020 | M | 155 | 74.65 | 80.3 | 12446.18 | 0.1162% | SIM | 11.99% | 91.24 |  | 14142.2
10.6.10 | 101567 | SINAPI | CABO DE COBRE FLEXÍVEL ISOLADO, 95 MM², 0,6/1,0 KV, PARA REDE AÉREA DE DISTRIBUIÇÃO DE ENERGIA ELÉTRICA DE BAIXA TENSÃO - FORNECIMENTO E INSTALAÇÃO. AF_07/2020 | M | 21.7 | 96.89 | 104.22 | 2261.53 | 0.02111% | SIM | 11.99% | 118.42 |  | 2569.71
10.6.11 | 101568 | SINAPI | CABO DE COBRE FLEXÍVEL ISOLADO, 120 MM², 0,6/1,0 KV, PARA REDE AÉREA DE DISTRIBUIÇÃO DE ENERGIA ELÉTRICA DE BAIXA TENSÃO - FORNECIMENTO E INSTALAÇÃO. AF_07/2020 | M | 143.8 | 126.68 | 136.27 | 19595.72 | 0.1829% | SIM | 11.99% | 154.84 |  | 22265.99
10.6.12 | 92998 | SINAPI | CABO DE COBRE FLEXÍVEL ISOLADO, 185 MM², ANTI-CHAMA 0,6/1,0 KV, PARA REDE ENTERRADA DE DISTRIBUIÇÃO DE ENERGIA ELÉTRICA - FORNECIMENTO E INSTALAÇÃO. AF_12/2021 | M | 243.8 | 198.89 | 213.95 | 52160.03 | 0.4869% | SIM | 11.99% | 243.1 |  | 59267.78
10.6.13 | 93000 | SINAPI | CABO DE COBRE FLEXÍVEL ISOLADO, 240 MM², ANTI-CHAMA 0,6/1,0 KV, PARA REDE ENTERRADA DE DISTRIBUIÇÃO DE ENERGIA ELÉTRICA - FORNECIMENTO E INSTALAÇÃO. AF_12/2021 | M | 178.4 | 262.95 | 282.86 | 50461.47 | 0.4711% | SIM | 11.99% | 321.4 |  | 57337.76
10.6.14 | COMP. | Próprio | CABO DE COBRE FLEXÍVEL ISOLADO, 400 MM², ANTI-CHAMA 0,6/1,0 KV, PARA REDE ENTERRADA DE DISTRIBUIÇÃO DE ENERGIA ELÉTRICA - FORNECIMENTO E INSTALAÇÃO | M | 631.2 | 452.18 | 486.41 | 307020.77 | 2.866% | SIM | 11.99% | 552.69 |  | 348857.92
10.7 |  |  | QUADROS E DISPOSITIVOS DE PROTEÇÃO |  | 1 |  | 35281.04 | 35281.04 | 0.3294% | NÃO | 0%
10.7.1 | 101880 | SINAPI | QUADRO DE DISTRIBUIÇÃO DE ENERGIA EM CHAPA DE AÇO GALVANIZADO, DE EMBUTIR, COM BARRAMENTO TRIFÁSICO, PARA 30 DISJUNTORES DIN 150A - FORNECIMENTO E INSTALAÇÃO. AF_07/2025 | UN | 2 | 669.43 | 720.11 | 1440.22 | 0.01344% | SIM | 11.99% | 818.24 |  | 1636.48
10.7.2 | COMP. | Próprio | QUADRO DE DISTRIBUIÇÃO DE ENERGIA EM CHAPA DE AÇO GALVANIZADO, COM BARRAMENTO TRIFÁSICO, PARA 54 DISJUNTORES DIN 225A - FORNECIMENTO E INSTALAÇÃO | UN | 2 | 1351.19 | 1453.49 | 2906.97 | 0.02714% | SIM | 11.99% | 1651.55 |  | 3303.1
10.7.3 | 064205 | SBC | QUADRO DISTRIBUICAO EMBUTIR PARA 70 DISJUNTORES 225A+BARRAME | UN | 2 | 2915.12 | 3135.84 | 6271.67 | 0.05855% | SIM | 11.99% | 3563.15 |  | 7126.3
10.7.4 | COMP. | Próprio | QUADRO GERAL DE DISTRIBUIÇÃO DE ENERGIA EM CHAPA DE AÇO GALVANIZADO, COM BARRAMENTO TRIFÁSICO, DIN 800A - FORNECIMENTO E INSTALAÇÃO | UN | 1 | 6534.44 | 7029.19 | 7029.19 | 0.06562% | SIM | 11.99% | 7987.04 |  | 7987.04
10.7.5 | COMP. | Próprio | QUADRO DE COMANDO PARA 2 BOMBAS DE RECALQUES DE 1/3 A 2 CV, TRIFÁSICA, 220 VOLTS, COM CHAVE SELETORA, ACIONAMENTO MANUAL/AUTOMÁTICO, RELÉ DE SOBRECARGA E CONTATORA | UN | 2 | 3395.09 | 3652.14 | 7304.28 | 0.06819% | SIM | 11.99% | 4149.81 |  | 8299.62
10.7.6 | 93653 | SINAPI | DISJUNTOR MONOPOLAR TIPO DIN, CORRENTE NOMINAL DE 10A - FORNECIMENTO E INSTALAÇÃO. AF_07/2025 | UN | 85 | 11.37 | 12.22 | 1039.06 | 0.0097% | SIM | 11.99% | 13.89 |  | 1180.65
10.7.7 | 93654 | SINAPI | DISJUNTOR MONOPOLAR TIPO DIN, CORRENTE NOMINAL DE 16A - FORNECIMENTO E INSTALAÇÃO. AF_07/2025 | UN | 21 | 11.37 | 12.22 | 256.71 | 0.002396% | SIM | 11.99% | 13.89 |  | 291.69
10.7.8 | 93656 | SINAPI | DISJUNTOR MONOPOLAR TIPO DIN, CORRENTE NOMINAL DE 25A - FORNECIMENTO E INSTALAÇÃO. AF_07/2025 | UN | 2 | 13.83 | 14.87 | 29.75 | 0.0002777% | SIM | 11.99% | 16.9 |  | 33.8
10.7.9 | 93660 | SINAPI | DISJUNTOR BIPOLAR TIPO DIN, CORRENTE NOMINAL DE 10A - FORNECIMENTO E INSTALAÇÃO. AF_07/2025 | UN | 1 | 51.28 | 55.15 | 55.15 | 0.0005148% | SIM | 11.99% | 62.67 |  | 62.67
10.7.10 | 93663 | SINAPI | DISJUNTOR BIPOLAR TIPO DIN, CORRENTE NOMINAL DE 25A - FORNECIMENTO E INSTALAÇÃO. AF_07/2025 | UN | 4 | 56.2 | 60.45 | 241.81 | 0.002257% | SIM | 11.99% | 68.69 |  | 274.76
10.7.11 | 93667 | SINAPI | DISJUNTOR TRIPOLAR TIPO DIN, CORRENTE NOMINAL DE 10A - FORNECIMENTO E INSTALAÇÃO. AF_07/2025 | UN | 8 | 64.9 | 69.81 | 558.46 | 0.005213% | SIM | 11.99% | 79.32 |  | 634.56
10.7.12 | 93668 | SINAPI | DISJUNTOR TRIPOLAR TIPO DIN, CORRENTE NOMINAL DE 16A - FORNECIMENTO E INSTALAÇÃO. AF_07/2025 | UN | 1 | 64.9 | 69.81 | 69.81 | 0.0006517% | SIM | 11.99% | 79.32 |  | 79.32
10.7.13 | 15.007.0600-0 | EMOP | DISJUNTOR TERMOMAGNETICO,TRIPOLAR,DE 10 A 32A,3KA,MODELO DIN ,TIPO C.FORNECIMENTO E COLOCACAO 3%-DESGASTE DE FERRAMENTAS E EPI | UN | 1 | 46.03 | 49.51 | 49.51 | 0.0004622% | SIM | 11.99% | 56.26 |  | 56.26
10.7.14 | 101895 | SINAPI | DISJUNTOR TERMOMAGNÉTICO TRIPOLAR, CORRENTE NOMINAL DE 125A - FORNECIMENTO E INSTALAÇÃO. AF_07/2025 | UN | 4 | 401.59 | 431.99 | 1727.97 | 0.01613% | SIM | 11.99% | 490.86 |  | 1963.44
10.7.15 | 15.007.0608-0 | EMOP | DISJUNTOR TERMOMAGNETICO,TRIPOLAR,DE 125 A 160A,50KA,MODELO CAIXA MOLDADA,TIPO C.FORNECIMENTO E COLOCACAO 3%-DESGASTE DE FERRAMENTAS E EPI | UN | 1 | 390.97 | 420.57 | 420.57 | 0.003926% | SIM | 11.99% | 477.88 |  | 477.88
10.7.16 | 101898 | SINAPI | DISJUNTOR TERMOMAGNÉTICO TRIPOLAR, CORRENTE NOMINAL DE 400A - FORNECIMENTO E INSTALAÇÃO. AF_07/2025 | UN | 1 | 1202.03 | 1293.04 | 1293.04 | 0.01207% | SIM | 11.99% | 1469.24 |  | 1469.24
10.7.17 | 101899 | SINAPI | DISJUNTOR TERMOMAGNÉTICO TRIPOLAR, CORRENTE NOMINAL DE 600A - FORNECIMENTO E INSTALAÇÃO. AF_07/2025 | UN | 1 | 1895.88 | 2039.42 | 2039.42 | 0.01904% | SIM | 11.99% | 2317.33 |  | 2317.33
10.7.18 | 00039445 | SINAPI | DISPOSITIVO DR, 2 POLOS, SENSIBILIDADE DE 30 MA, CORRENTE DE 25 A, TIPO AC | UN | 7 | 117.7 | 126.61 | 886.25 | 0.008273% | SIM | 11.99% | 143.86 |  | 1007.02
10.7.19 | 00039465 | SINAPI | DISPOSITIVO DPS CLASSE II, 1 POLO, TENSAO MAXIMA DE 175 V, CORRENTE MAXIMA DE *20* KA (TIPO AC) | UN | 27 | 57.2 | 61.53 | 1661.2 | 0.01551% | SIM | 11.99% | 69.91 |  | 1887.57
10.8 |  |  | TOMADAS E LUMINÁRIAS |  | 1 |  | 147939.17 | 147939.17 | 1.381% | NÃO | 0%
10.8.1 | 91953 | SINAPI | INTERRUPTOR SIMPLES (1 MÓDULO), 10A/250V, INCLUINDO SUPORTE E PLACA - FORNECIMENTO E INSTALAÇÃO. AF_03/2023 | UN | 54 | 36.03 | 38.75 | 2092.48 | 0.01953% | SIM | 11.99% | 44.03 |  | 2377.62
10.8.2 | 91959 | SINAPI | INTERRUPTOR SIMPLES (2 MÓDULOS), 10A/250V, INCLUINDO SUPORTE E PLACA - FORNECIMENTO E INSTALAÇÃO. AF_03/2023 | UN | 1 | 54.33 | 58.44 | 58.44 | 0.0005455% | SIM | 11.99% | 66.4 |  | 66.4
10.8.3 | 91967 | SINAPI | INTERRUPTOR SIMPLES (3 MÓDULOS), 10A/250V, INCLUINDO SUPORTE E PLACA - FORNECIMENTO E INSTALAÇÃO. AF_03/2023 | UN | 1 | 72.63 | 78.12 | 78.12 | 0.0007293% | SIM | 11.99% | 88.77 |  | 88.77
10.8.4 | 92023 | SINAPI | INTERRUPTOR SIMPLES (1 MÓDULO) COM 1 TOMADA DE EMBUTIR 2P+T 10 A, INCLUINDO SUPORTE E PLACA - FORNECIMENTO E INSTALAÇÃO. AF_03/2023 | UN | 1 | 61.35 | 65.99 | 65.99 | 0.000616% | SIM | 11.99% | 74.98 |  | 74.98
10.8.5 | 91996 | SINAPI | TOMADA MÉDIA DE EMBUTIR (1 MÓDULO), 2P+T 10 A, INCLUINDO SUPORTE E PLACA - FORNECIMENTO E INSTALAÇÃO. AF_03/2023 | UN | 63 | 43.13 | 46.39 | 2922.49 | 0.02728% | SIM | 11.99% | 52.71 |  | 3320.73
10.8.6 | 92004 | SINAPI | TOMADA MÉDIA DE EMBUTIR (2 MÓDULOS), 2P+T 10 A, INCLUINDO SUPORTE E PLACA - FORNECIMENTO E INSTALAÇÃO. AF_03/2023 | UN | 34 | 68.52 | 73.71 | 2506.01 | 0.02339% | SIM | 11.99% | 83.75 |  | 2847.5
10.8.7 | 92019 | SINAPI | TOMADA BAIXA DE EMBUTIR (4 MÓDULOS), 2P+T 10 A, INCLUINDO SUPORTE E PLACA - FORNECIMENTO E INSTALAÇÃO. AF_03/2023 | UN | 104 | 102.53 | 110.29 | 11470.25 | 0.1071% | SIM | 11.99% | 125.32 |  | 13033.28
10.8.8 | 91997 | SINAPI | TOMADA MÉDIA DE EMBUTIR (1 MÓDULO), 2P+T 20 A, INCLUINDO SUPORTE E PLACA - FORNECIMENTO E INSTALAÇÃO. AF_03/2023 | UN | 6 | 44.93 | 48.32 | 289.95 | 0.002707% | SIM | 11.99% | 54.91 |  | 329.46
10.8.9 | 18.027.0518-0 | EMOP | LUMINARIA LED TUBULAR DE EMBUTIR, 2X18W (INCLUSIVE LAMPADAS) ,CORPO EM CHAPA DE ACO TRATADA E PINTURA ELETROSTATICA BRANC A, REFLETOR EM ALUMINIO DE ALTO BRILHO, COM ALETAS, SEM REAT OR. FORNECIMENTO E COLOCACAO 3%-DESGASTE DE FERRAMENTAS E EPI | UN | 377 | 300.49 | 323.23 | 121859.05 | 1.138% | SIM | 11.99% | 367.28 |  | 138464.56
10.8.10 | 97605 | SINAPI | LUMINÁRIA ARANDELA TIPO MEIA LUA, DE SOBREPOR, COM 1 LÂMPADA LED DE 6 W, SEM REATOR - FORNECIMENTO E INSTALAÇÃO. AF_09/2024 | UN | 54 | 64.25 | 69.11 | 3732.06 | 0.03484% | SIM | 11.99% | 78.53 |  | 4240.62
10.8.11 | 101632 | SINAPI | RELÉ FOTOELÉTRICO PARA COMANDO DE ILUMINAÇÃO EXTERNA 1000 W - FORNECIMENTO E INSTALAÇÃO. AF_02/2025 | UN | 5 | 23.69 | 25.48 | 127.39 | 0.001189% | SIM | 11.99% | 28.95 |  | 144.75
10.8.12 | 060386 | SBC | LUMINARIA - PERFIL LED EMBUTIR SLIM 2M P/ FITA LED COMPLETA | UN | 10 | 171.33 | 184.3 | 1842.96 | 0.0172% | SIM | 11.99% | 209.41 |  | 2094.1
10.8.13 | 060875 | SBC | BALIZADOR DE SOLO LED MINI IP67 REDONDO STH8703/AB STELLA | UN | 6 | 138.51 | 149 | 893.98 | 0.008345% | SIM | 11.99% | 169.3 |  | 1015.8
10.9 |  |  | INFRAESTRUTURA DE LÓGICA |  | 1 |  | 74341.51 | 74341.51 | 0.694% | NÃO | 0%
10.9.1 | 101795 | SINAPI | CAIXA ENTERRADA PARA INSTALAÇÕES TELEFÔNICAS TIPO R1, EM ALVENARIA COM BLOCOS DE CONCRETO, DIMENSÕES INTERNAS: 0,35X0,60X0,60 M, EXCLUINDO TAMPÃO. AF_12/2020 | UN | 4 | 682.9 | 734.6 | 2938.39 | 0.02743% | SIM | 11.99% | 834.7 |  | 3338.8
10.9.2 | 101798 | SINAPI | TAMPA PARA CAIXA TIPO R1, EM FERRO FUNDIDO, DIMENSÕES INTERNAS: 0,40 X 0,60 M - FORNECIMENTO E INSTALAÇÃO. AF_12/2020 | UN | 4 | 338.14 | 363.73 | 1454.94 | 0.01358% | SIM | 11.99% | 413.3 |  | 1653.2
10.9.3 | 91940 | SINAPI | CAIXA RETANGULAR 4" X 2" MÉDIA (1,30 M DO PISO), PVC, INSTALADA EM PAREDE - FORNECIMENTO E INSTALAÇÃO. AF_03/2023 | UN | 119 | 25.26 | 27.17 | 3232.98 | 0.03018% | SIM | 11.99% | 30.87 |  | 3673.53
10.9.4 | 100556 | SINAPI | CAIXA DE PASSAGEM PARA TELEFONE 15X15X10CM (SOBREPOR) - FORNECIMENTO E INSTALAÇÃO. AF_08/2025 | UN | 1 | 33.24 | 35.75 | 35.75 | 0.0003337% | SIM | 11.99% | 40.62 |  | 40.62
10.9.5 | 09.06.035 | FDE | CAIXA DE PASSAGEM A PROVA DE UMIDADE EM ALUMINIO 10X10X6CM | UN | 10 | 100.23 | 107.82 | 1078.18 | 0.01006% | SIM | 11.99% | 122.51 |  | 1225.1
10.9.6 | 15.018.0467-0 | EMOP | ELETROCALHA PERFURADA,SEM TAMPA,TIPO "U",100X50MM,TRATAMENTO SUPERFICIAL PRE-ZINCADO A QUENTE,INCLUSIVE CONEXOES,ACESSOR IOS E FIXACAO SUPERIOR.FORNECIMENTO E COLOCACAO 3%-DESGASTE DE FERRAMENTAS E EPI 20%-CONEXOES | M | 179.9 | 82.04 | 88.25 | 15875.28 | 0.1482% | SIM | 11.99% | 100.27 |  | 18038.57
10.9.7 | 15.018.0479-0 | EMOP | ELETROCALHA PERFURADA,SEM TAMPA,TIPO "U",200X100MM,TRATAMENT O SUPERFICIAL PRE-ZINCADO A QUENTE,INCLUSIVE CONEXOES,ACESSO RIOS E FIXACAO SUPERIOR.FORNECIMENTO E COLOCACAO 3%-DESGASTE DE FERRAMENTAS E EPI 20%-CONEXOES | M | 55.5 | 101.54 | 109.23 | 6062.04 | 0.05659% | SIM | 11.99% | 124.11 |  | 6888.1
10.9.8 | 15.018.0469-0 | EMOP | ELETROCALHA PERFURADA,SEM TAMPA,TIPO "U",200X50MM,TRATAMENTO SUPERFICIAL PRE-ZINCADO A QUENTE,INCLUSIVE CONEXOES,ACESSOR IOS E FIXACAO SUPERIOR.FORNECIMENTO E COLOCACAO 3%-DESGASTE DE FERRAMENTAS E EPI 20%-CONEXOES | M | 15.7 | 93.74 | 100.83 | 1583.02 | 0.01478% | SIM | 11.99% | 114.57 |  | 1798.74
10.9.9 | 15.003.0204-0 | EMOP | MANGUEIRA "SEAL TUBE" COM CAPA ALMA,DIAMETRO DE 1".FORNECIME NTO E COLOCACAO 3%-DESGASTE DE FERRAMENTAS E EPI | M | 487 | 20.51 | 22.05 | 10740.62 | 0.1003% | SIM | 11.99% | 25.06 |  | 12204.22
10.9.10 | 15.003.0206-0 | EMOP | MANGUEIRA "SEAL TUBE" COM CAPA ALMA,DIAMETRO DE 1.1/4".FORNE CIMENTO E COLOCACAO 3%-DESGASTE DE FERRAMENTAS E EPI | M | 22.8 | 26.3 | 28.29 | 644.91 | 0.00602% | SIM | 11.99% | 32.14 |  | 732.79
10.9.11 | 97668 | SINAPI | ELETRODUTO FLEXÍVEL CORRUGADO, PEAD, DN 63 (2"), PARA REDE ENTERRADA DE DISTRIBUIÇÃO DE ENERGIA ELÉTRICA - FORNECIMENTO E INSTALAÇÃO. AF_12/2021 | M | 31 | 14.32 | 15.4 | 477.44 | 0.004457% | SIM | 11.99% | 17.5 |  | 542.5
10.9.12 | 95728 | SINAPI | ELETRODUTO RÍGIDO SOLDÁVEL, PVC, DN 32 MM (1"), APARENTE - FORNECIMENTO E INSTALAÇÃO. AF_10/2022 | M | 9.8 | 33.3 | 35.82 | 351.03 | 0.003277% | SIM | 11.99% | 40.7 |  | 398.86
10.9.13 | 93009 | SINAPI | ELETRODUTO RÍGIDO ROSCÁVEL, PVC, DN 60 MM (2"), PARA REDE ENTERRADA DE DISTRIBUIÇÃO DE ENERGIA ELÉTRICA - FORNECIMENTO E INSTALAÇÃO. AF_12/2021 | M | 5.3 | 29.48 | 31.71 | 168.05 | 0.001569% | SIM | 11.99% | 36.03 |  | 190.95
10.9.14 | 104785 | SINAPI | FIXAÇÃO DE ELETRODUTOS, DIÂMETROS MENORES OU IGUAIS A 40 MM, COM ABRAÇADEIRA METÁLICA RÍGIDA TIPO D COM PARAFUSO DE FIXAÇÃO 1 1/4", FIXADA DIRETAMENTE NA LAJE OU PAREDE. AF_09/2023 | M | 519.6 | 15.79 | 16.99 | 8825.63 | 0.08239% | SIM | 11.99% | 19.3 |  | 10028.28
10.9.15 | 91893 | SINAPI | CURVA 90 GRAUS PARA ELETRODUTO, PVC, ROSCÁVEL, DN 32 MM (1"), PARA CIRCUITOS TERMINAIS, INSTALADA EM FORRO - FORNECIMENTO E INSTALAÇÃO. AF_03/2023 | UN | 2 | 23.13 | 24.88 | 49.76 | 0.0004645% | SIM | 11.99% | 28.27 |  | 56.54
10.9.16 | 059121 | SBC | LUVA ELETRODUTO PVC 1"" | UN | 1 | 9.46 | 10.17 | 10.17 | 9.494e-05% | SIM | 11.99% | 11.56 |  | 11.56
10.9.17 | 11817 | ORSE | Box reto em alumínio de 1" | un | 76 | 10.13 | 10.9 | 828.04 | 0.00773% | SIM | 11.99% | 12.38 |  | 940.88
10.9.18 | 059334 | SBC | CAIXA TOMADA PARA PISO ELEVADO+REDE CAT5158x252x37mm SPERONE | UN | 8 | 330.4 | 355.41 | 2843.27 | 0.02654% | SIM | 11.99% | 403.84 |  | 3230.72
10.9.19 | 91946 | SINAPI | SUPORTE PARAFUSADO COM PLACA DE ENCAIXE 4" X 2" MÉDIO (1,30 M DO PISO) PARA PONTO ELÉTRICO - FORNECIMENTO E INSTALAÇÃO. AF_03/2023 | UN | 119 | 13.14 | 14.13 | 1681.94 | 0.0157% | SIM | 11.99% | 16.06 |  | 1911.14
10.9.20 | COMP. | Própri | o TOMADA RJ45 CAT 6E (MÓDULO) - FORNECIMENTO E INSTALAÇÃO | UN | 238 | 60.39 | 64.96 | 15460.07 | 0.1443% | SIM | 11.99% | 73.81 |  | 17566.78
10.10 |  |  | INSTALAÇÕES DE SPDA |  | 1 |  | 59683.11 | 59683.11 | 0.5571% | NÃO | 0%
10.10.1 | 97881 | SINAPI | CAIXA ENTERRADA ELÉTRICA RETANGULAR, EM CONCRETO PRÉ- MOLDADO, FUNDO COM BRITA, DIMENSÕES INTERNAS: 0,3X0,3X0,3 M. AF_12/2020 | UN | 4 | 170.51 | 183.42 | 733.66 | 0.006849% | SIM | 11.99% | 208.41 |  | 833.64
10.10.2 | 104749 | SINAPI | CONECTOR GRAMPO METÁLICO TIPO OLHAL, PARA SPDA, PARA HASTE DE ATERRAMENTO DE 3/4'' E CABOS DE 10 A 50 MM2 - FORNECIMENTO E INSTALAÇÃO. AF_08/2023 | UN | 11 | 22.86 | 24.59 | 270.48 | 0.002525% | SIM | 11.99% | 27.94 |  | 307.34
10.10.3 | 15.007.0206-0 | EMOP | HASTE PARA ATERRAMENTO,DE COBRE DE 3/4" (19MM),COM 2,40M DE COMPRIMENTO.FORNECIMENTO E COLOCACAO 3%-DESGASTE DE FERRAMENTAS E EPI | UN | 15 | 106.79 | 114.87 | 1723.01 | 0.01608% | SIM | 11.99% | 130.52 |  | 1957.8
10.10.4 | 96989 | SINAPI | CAPTOR TIPO FRANKLIN PARA SPDA - FORNECIMENTO E INSTALAÇÃO. AF_08/2023 | UN | 1 | 133.59 | 143.7 | 143.7 | 0.001341% | SIM | 11.99% | 163.28 |  | 163.28
10.10.5 | 96988 | SINAPI | MASTRO 1 ½", COM 3 METROS, PARA SPDA - FORNECIMENTO E INSTALAÇÃO. AF_08/2023 | UN | 1 | 159.73 | 171.82 | 171.82 | 0.001604% | SIM | 11.99% | 195.23 |  | 195.23
10.10.6 | 96987 | SINAPI | BASE METÁLICA PARA MASTRO 1 ½" PARA SPDA - FORNECIMENTO E INSTALAÇÃO. AF_08/2023 | UN | 1 | 145.73 | 156.76 | 156.76 | 0.001463% | SIM | 11.99% | 178.12 |  | 178.12
10.10.7 | 078033 | SBC | CONJUNTO DE ESTAIAMENTO RIGIDO PARA ATERRAMENTO | UN | 1 | 576.43 | 620.07 | 620.07 | 0.005788% | SIM | 11.99% | 704.57 |  | 704.57
10.10.8 | 15.007.0216-0 | EMOP | TERMINAL AEREO PARA PARA-RAIO(CAPTOR 1 PONTA)EM LATAO MACICO ,3/8"X600MM,FIXACAO COM ROSCA MECANICA E ABRACADEIRA,INCLUSI VE CAPTOR.FORNECIMENTO E COLOCACAO 3%- DESGASTE DE FERRAMENTAS E EPI | UN | 55 | 44.66 | 48.03 | 2641.89 | 0.02466% | SIM | 11.99% | 54.58 |  | 3001.9
10.10.9 | 96973 | SINAPI | CORDOALHA DE COBRE NU 35 MM², NÃO ENTERRADA, COM ISOLADOR - FORNECIMENTO E INSTALAÇÃO. AF_08/2023 | M | 396.9 | 79.67 | 85.7 | 34014.96 | 0.3175% | SIM | 11.99% | 97.38 |  | 38650.12
10.10.10 | 96977 | SINAPI | CORDOALHA DE COBRE NU 50 MM², ENTERRADA - FORNECIMENTO E INSTALAÇÃO. AF_08/2023 | M | 207.5 | 58.99 | 63.45 | 13166.57 | 0.1229% | SIM | 11.99% | 72.1 |  | 14960.75
10.10.11 | COMP. | Própri | o RE BAR, DIÂMETRO DE 3/8", INCLUSIVE CLIPS PARA EMENDA | M | 152.5 | 32.57 | 35.04 | 5342.95 | 0.04988% | SIM | 11.99% | 39.81 |  | 6071.02
10.10.12 | COMP. | Própri | o CAIXA DE EQUALIZAÇÃO DE POTENCIAIS PARA USO INTERNO E EXTERNO COM 11 TERMINAIS PARA ATERRAMENTO (BEP), EM AÇO | UN | 1 | 648.17 | 697.24 | 697.24 | 0.006509% | SIM | 11.99% | 792.25 |  | 792.25
11 |  |  | COBERTURAS, ISOLAMENTOS E IMPERMEABILIZACAO |  | 1 |  | 551253.66 | 551253.66 | 5.146% | NÃO | 0%
11.1 |  |  | TELHAMENTO |  | 1 |  | 367971.34 | 367971.34 | 3.435% | NÃO | 0%
11.1.1 | 92543 | SINAPI | TRAMA DE MADEIRA COMPOSTA POR TERÇAS PARA TELHADOS DE ATÉ 2 ÁGUAS PARA TELHA ONDULADA DE FIBROCIMENTO, METÁLICA, PLÁSTICA OU TERMOACÚSTICA, INCLUSO TRANSPORTE VERTICAL. AF_07/2019 | m² | 1131.723 | 33.47 | 37.24 | 42147.94 | 0.3935% | SIM | 8.965% | 40.91 |  | 46298.78
11.1.2 | 100384 | SINAPI | FABRICAÇÃO E INSTALAÇÃO DE PONTALETES DE MADEIRA NÃO APARELHADA PARA TELHADOS COM ATÉ 2 ÁGUAS E COM TELHA ONDULADA DE FIBROCIMENTO, ALUMÍNIO OU PLÁSTICA EM EDIFÍCIO INSTITUCIONAL TÉRREO, INCLUSO TRANSPORTE VERTICAL. AF_07/2019 | m² | 1131.723 | 36.38 | 40.47 | 45805.37 | 0.4276% | SIM | 8.965% | 44.46 |  | 50316.4
11.1.3 | 100060 | SBC | ESTRUTURA TRELICA EM ACO PREPINTADO PARA COBERTURA(10,kg/m2) | m² | 38.488 | 325.49 | 362.17 | 13939.28 | 0.1301% | SIM | 8.965% | 397.84 |  | 15312.06
11.1.4 | 94216 | SINAPI | TELHAMENTO COM TELHA METÁLICA TERMOACÚSTICA E = 30 MM, COM ATÉ 2 ÁGUAS, INCLUSO IÇAMENTO. AF_07/2019 | m² | 1170.211 | 177.72 | 197.75 | 231403.97 | 2.16% | SIM | 8.965% | 217.22 |  | 254193.23
11.1.5 | 16.005.0054-0 | EMOP | CUMEEIRA EM GALVALUME COM ACABAMENTO EM VERNIZ NAS 2 FACES,T RAPEZOIDAL OU ONDULADA,MEDINDO APROXIMADAMENTE (1265X600X0,5 )MM.FORNECIMENTO E COLOCACAO 3%-DESGASTE DE FERRAMENTAS E EPI | M | 69.575 | 108.08 | 120.26 | 8366.86 | 0.07811% | SIM | 8.965% | 132.1 |  | 9190.85
11.1.6 | 94231 | SINAPI | RUFO EM CHAPA DE AÇO GALVANIZADO NÚMERO 24, CORTE DE 25 CM, INCLUSO TRANSPORTE VERTICAL. AF_07/2019 | M | 166.459 | 51.13 | 56.89 | 9469.44 | 0.0884% | SIM | 8.965% | 62.49 |  | 10402.02
11.1.7 | COMP. | Próprio | CALHA EM ALUMÍNIO ESP. 1,0MM - DESENVOLVIMENTO 100CM, INCLUSIVE CONEXÕES - FORNECIMENTO E INSTALAÇÃO | M | 43.436 | 348.4 | 387.66 | 16838.48 | 0.1572% | SIM | 8.965% | 425.84 |  | 18496.78
11.2 |  |  | IMPERMEABILIZAÇÕES |  | 1 |  | 183282.32 | 183282.32 | 1.711% | NÃO | 0%
11.2.1 | 16.026.0002-0 | EMOP | IMPERMEABILIZACAO DE RESERVATORIO AGUA POTAVEL,TANQUE/PISCIN A EM CONCRETO,ENTERRADOS SUJEITOS A LENCOL FREATICO,SIST.CRI STALIZACAO COMPOSTO 3 PRODUTOS DE BASE MINERAL,PENETRAM EFEI TO DE OSMOSE,CONS.POR M2,CIMENTO CRISTALIZANTE QUE ENDURECE EM 2MIN-1KG/M2,CIMENTO CRISTALIZANTE QUE EMDURECE 7MIN-1,6KG /M2,LIQUIDO SELADOR MINERAL,BASE SILICATO-0,7KG/M2 3%-DESGASTE DE FERRAMENTAS E EPI | m² | 100.75 | 137.86 | 153.39 | 15454.38 | 0.1443% | SIM | 8.965% | 168.5 |  | 16976.37
11.2.2 | 98555 | SINAPI | IMPERMEABILIZAÇÃO DE SUPERFÍCIE COM ARGAMASSA POLIMÉRICA / MEMBRANA ACRÍLICA, 3 DEMÃOS. AF_09/2023 | m² | 400.497 | 38.69 | 43.05 | 17241.51 | 0.161% | SIM | 8.965% | 47.29 |  | 18939.5
11.2.3 | 98547 | SINAPI | IMPERMEABILIZAÇÃO DE SUPERFÍCIE COM MANTA ASFÁLTICA, DUAS CAMADAS, INCLUSIVE APLICAÇÃO DE PRIMER ASFÁLTICO, E=3MM E E=4MM. AF_09/2023 | m² | 359.845 | 283.4 | 315.33 | 113471.71 | 1.059% | SIM | 8.965% | 346.39 |  | 124646.7
11.2.4 | 98570 | SINAPI | PROTEÇÃO MECÂNICA DE SUPERFÍCIE VERTICAL COM ARGAMASSA DE CIMENTO E AREIA, TRAÇO 1:3, E=5CM. AF_09/2023 | m² | 67.166 | 120.39 | 133.96 | 8997.38 | 0.08399% | SIM | 8.965% | 147.15 |  | 9883.47
11.2.5 | 98567 | SINAPI | PROTEÇÃO MECÂNICA DE SUPERFICIE HORIZONTAL COM ARGAMASSA DE CIMENTO E AREIA, TRAÇO 1:3, E=4CM. AF_09/2023 | m² | 292.679 | 86.34 | 96.07 | 28117.34 | 0.2625% | SIM | 8.965% | 105.53 |  | 30886.41
12 |  |  | INSTALAÇÕES DE INCÊNDIO E PÂNICO |  | 1 |  | 58216.45 | 58216.45 | 0.5435% | NÃO | 0%
12.1 |  |  | SISTEMA DE HIDRANTES E MANGOTINHOS |  | 1 |  | 41909.72 | 41909.72 | 0.3912% | NÃO | 0%
12.1.1 | 18.029.0025-0 | EMOP | BOMBA HIDRAULICA CENTRIFUGA,COM MOTOR ELETRICO,POTENCIA DE 2 CV,EXCLUSIVE ACESSORIOS.FORNECIMENTO E COLOCACAO 3%- DESGASTE DE FERRAMENTAS E EPI | UN | 2 | 2129.29 | 2395.05 | 4790.1 | 0.04472% | SIM | 7.976% | 2602.63 |  | 5205.26
12.1.2 | 15.007.0680- | EMOP | CHAVE BLINDADA,TRIPOLAR,DE 250V,DE 30A.FORNECIMENTO E COLOCA CAO 3%-DESGASTE DE FERRAMENTAS E EPI | UN | 1 | 493.8 | 555.43 | 555.43 | 0.005185% | SIM | 7.976% | 603.57 |  | 603.57
12.1.3 | 14664 | EMOP | QUADRO DE COMANDO PARA SISTEMA DE PRESSU RIZACAO DE INCENDIO PARA DUAS BOMBAS DE 5,00CV-250V, DE 30 A 50A | UN | 1 | 1195 | 1344.14 | 1344.14 | 0.01255% | SIM | 7.976% | 1460.64 |  | 1460.64
12.1.4 | 055357 | SBC | CHAVE DE FLUXO COM RETARDO ELETRONICO DN 2.1/2 P/ INCENDIO | UN | 1 | 173.47 | 195.12 | 195.12 | 0.001821% | SIM | 7.976% | 212.03 |  | 212.03
12.1.5 | 101917 | SINAPI | MANÔMETRO 0 A 200 PSI (0 A 14 KGF/CM2), D = 50MM - FORNECIMENTO E INSTALAÇÃO. AF_10/2020 | UN | 1 | 188.17 | 211.66 | 211.66 | 0.001976% | SIM | 7.976% | 230 |  | 230
12.1.6 | 052935 | SBC | ADAPTADOR FERRO GALV. P/CAIXA D'AGUA DE CONCRETO 2""x200mm | UN | 2 | 207.45 | 233.34 | 466.67 | 0.004356% | SIM | 7.976% | 253.56 |  | 507.12
12.1.7 | 103009 | SINAPI | VÁLVULA DE RETENÇÃO VERTICAL, DE BRONZE, ROSCÁVEL, 2 1/2" - FORNECIMENTO E INSTALAÇÃO. AF_08/2021 | UN | 2 | 456.66 | 513.65 | 1027.3 | 0.00959% | SIM | 7.976% | 558.17 |  | 1116.34
12.1.8 | 99624 | SINAPI | VÁLVULA DE RETENÇÃO HORIZONTAL, DE BRONZE, ROSCÁVEL, 2 1/2" - FORNECIMENTO E INSTALAÇÃO. AF_08/2021 | UN | 1 | 715.99 | 805.35 | 805.35 | 0.007518% | SIM | 7.976% | 875.15 |  | 875.15
12.1.9 | 94499 | SINAPI | REGISTRO DE GAVETA BRUTO, LATÃO, ROSCÁVEL, 2 1/2" - FORNECIMENTO E INSTALAÇÃO. AF_08/2021 | UN | 6 | 243.47 | 273.85 | 1643.13 | 0.01534% | SIM | 7.976% | 297.59 |  | 1785.54
12.1.10 | 92390 | SINAPI | JOELHO 90 GRAUS, EM FERRO GALVANIZADO, DN 65 (2 1/2"), CONEXÃO ROSQUEADA, INSTALADO EM REDE DE ALIMENTAÇÃO PARA HIDRANTE - FORNECIMENTO E INSTALAÇÃO. AF_10/2020 | UN | 15 | 174.2 | 195.94 | 2939.07 | 0.02744% | SIM | 7.976% | 212.92 |  | 3193.8
12.1.11 | 97488 | SINAPI | CURVA 90 GRAUS, EM AÇO, CONEXÃO SOLDADA, DN 65 (2 1/2"), INSTALADO EM REDE DE ALIMENTAÇÃO PARA HIDRANTE - FORNECIMENTO E INSTALAÇÃO. AF_10/2020 | UN | 1 | 347.65 | 391.04 | 391.04 | 0.00365% | SIM | 7.976% | 424.93 |  | 424.93
12.1.12 | 92378 | SINAPI | LUVA, EM FERRO GALVANIZADO, DN 65 (2 1/2"), CONEXÃO ROSQUEADA, INSTALADO EM REDE DE ALIMENTAÇÃO PARA HIDRANTE - FORNECIMENTO E INSTALAÇÃO. AF_10/2020 | UN | 3 | 120.07 | 135.05 | 405.16 | 0.003782% | SIM | 7.976% | 146.76 |  | 440.28
12.1.13 | 92377 | SINAPI | NIPLE, EM FERRO GALVANIZADO, DN 65 (2 1/2"), CONEXÃO ROSQUEADA, INSTALADO EM REDE DE ALIMENTAÇÃO PARA HIDRANTE - FORNECIMENTO E INSTALAÇÃO. AF_10/2020 | UN | 14 | 109.36 | 123.01 | 1722.12 | 0.01608% | SIM | 7.976% | 133.67 |  | 1871.38
12.1.14 | 92896 | SINAPI | UNIÃO, EM FERRO GALVANIZADO, DN 65 (2 1/2"), CONEXÃO ROSQUEADA, INSTALADO EM REDE DE ALIMENTAÇÃO PARA HIDRANTE - FORNECIMENTO E INSTALAÇÃO. AF_10/2020 | UN | 10 | 228.94 | 257.51 | 2575.11 | 0.02404% | SIM | 7.976% | 279.83 |  | 2798.3
12.1.15 | 92642 | SINAPI | TÊ, EM FERRO GALVANIZADO, CONEXÃO ROSQUEADA, DN 65 (2 1/2"), INSTALADO EM REDE DE ALIMENTAÇÃO PARA HIDRANTE - FORNECIMENTO E INSTALAÇÃO. AF_10/2020 | UN | 9 | 237.45 | 267.08 | 2403.74 | 0.02244% | SIM | 7.976% | 290.23 |  | 2612.07
12.1.16 | 92910 | SINAPI | LUVA DE REDUÇÃO, EM FERRO GALVANIZADO, 2 1/2" X 1 1/2", CONEXÃO ROSQUEADA, INSTALADO EM PRUMADAS - FORNECIMENTO E INSTALAÇÃO. AF_10/2020 | UN | 2 | 122.17 | 137.41 | 274.82 | 0.002565% | SIM | 7.976% | 149.32 |  | 298.64
12.1.17 | 92929 | SINAPI | LUVA DE REDUÇÃO, EM FERRO GALVANIZADO, 1 1/2" X 1", CONEXÃO ROSQUEADA, INSTALADO EM REDE DE ALIMENTAÇÃO PARA HIDRANTE - FORNECIMENTO E INSTALAÇÃO. AF_10/2020 | UN | 2 | 67.42 | 75.83 | 151.66 | 0.001416% | SIM | 7.976% | 82.4 |  | 164.8
12.1.18 | 92367 | SINAPI | TUBO DE AÇO GALVANIZADO COM COSTURA, CLASSE MÉDIA, DN 65 (2 1/2"), CONEXÃO ROSQUEADA, INSTALADO EM REDE DE ALIMENTAÇÃO PARA HIDRANTE - FORNECIMENTO E INSTALAÇÃO. AF_10/2020 | M | 81.8 | 112.41 | 126.43 | 10342.14 | 0.09654% | SIM | 7.976% | 137.39 |  | 11238.5
12.1.19 | 97498 | SINAPI | TUBO DE AÇO GALVANIZADO COM COSTURA, CLASSE MÉDIA, DN 25 (1"), CONEXÃO ROSQUEADA, INSTALADO EM REDE DE ALIMENTAÇÃO PARA HIDRANTE - FORNECIMENTO E INSTALAÇÃO. AF_10/2020 | M | 0.1 | 47.83 | 53.8 | 5.37 | 5.013e-05% | SIM | 7.976% | 58.46 |  | 5.84
12.1.20 | 101916 | SINAPI | HIDRANTE SUBTERRÂNEO PREDIAL (COM CURVA LONGA E CAIXA), DN 75 MM - FORNECIMENTO E INSTALAÇÃO. AF_10/2020 | UN | 1 | 3560.82 | 4005.25 | 4005.25 | 0.03739% | SIM | 7.976% | 4352.39 |  | 4352.39
12.1.21 | 96765 | SINAPI | ABRIGO PARA HIDRANTE, 90X60X17CM, COM REGISTRO GLOBO ANGULAR 45 GRAUS 2 1/2", ADAPTADOR STORZ 2 1/2", MANGUEIRA DE INCÊNDIO 20M, REDUÇÃO 2 1/2" X 1 1/2" E ESGUICHO EM LATÃO 1 1/2" - FORNECIMENTO E INSTALAÇÃO. AF_10/2020 | UN | 2 | 1745.45 | 1963.3 | 3926.6 | 0.03666% | SIM | 7.976% | 2133.46 |  | 4266.92
12.1.22 | 101915 | SINAPI | CONJUNTO DE MANGUEIRA PARA COMBATE A INCÊNDIO EM FIBRA DE POLIESTER PURA, COM 1.1/2", REVESTIDA INTERNAMENTE, COMPRIMENTO DE 15M - FORNECIMENTO E INSTALAÇÃO. AF_10/2020 | UN | 2 | 410.09 | 461.27 | 922.54 | 0.008612% | SIM | 7.976% | 501.25 |  | 1002.5
12.1.23 | 91174 | SINAPI | FIXAÇÃO DE TUBOS VERTICAIS DE PVC ÁGUA, PVC ESGOTO, PVC ÁGUA PLUVIAL, CPVC, PPR, COBRE OU AÇO, DIÂMETROS MAIORES QUE 40 MM E MENORES OU IGUAIS A 75 MM, COM ABRAÇADEIRA METÁLICA RÍGIDA TIPO U PERFIL 2 1/2", FIXADA EM PERFILADO EM PAREDE. AF_09/2023_PS | M | 81.8 | 8.77 | 9.86 | 806.2 | 0.007526% | SIM | 7.976% | 10.71 |  | 876.07
12.2 |  |  | EXTINTORES DE INCÊNDIO |  | 1 |  | 7891.64 | 7891.64 | 0.07367% | NÃO | 0%
12.2.1 | 101909 | SINAPI | EXTINTOR DE INCÊNDIO PORTÁTIL COM CARGA DE PQS DE 6 KG, CLASSE BC - FORNECIMENTO E INSTALAÇÃO. AF_10/2020_PE | UN | 19 | 319.22 | 359.06 | 6822.14 | 0.06369% | SIM | 7.976% | 390.18 |  | 7413.42
12.2.2 | 17.040.0050-0 | EMOP | PINTURA DE SINALIZACAO DE SOLO PARA EQUIPAMENTOS DE COMBATE A INCENDIO (EXTINTORES E HIDRANTES),EM QUADRADOS VERMELHOS D E (0,70X0,70)M E BORDAS AMARELAS DE 0,15M DE LARGURA,CONFORM E ABNT NBR 16820 3%-DESGASTE DE FERRAMENTAS E EPI | UN | 19 | 46.26 | 52.03 | 988.58 | 0.009228% | SIM | 7.976% | 56.54 |  | 1074.26
12.2.3 | 18.032.0045-0 | EMOP | SUPORTE DE SOLO PARA EXTINTOR DE INCENDIO PORTATIL,TIPO TRIP E,EM ACO CARBONO,INCLUSIVE PONTEIRAS DE BORRACHA.FORNECIMENT O | UN | 3 | 23.98 | 26.97 | 80.92 | 0.0007554% | SIM | 7.976% | 29.31 |  | 87.93
12.3 |  |  | SINALIZAÇÕES E SINALIZAÇÃO DE EMERGÊNCIA |  | 1 |  | 1832.38 | 1832.38 | 0.01711% | NÃO | 0%
12.3.1 | 97599 | SINAPI | LUMINÁRIA DE EMERGÊNCIA, COM 30 LÂMPADAS LED DE 2 W, SEM REATOR - FORNECIMENTO E INSTALAÇÃO. AF_09/2024 | UN | 43 | 18.82 | 21.17 | 910.12 | 0.008496% | SIM | 7.976% | 23 |  | 989
12.3.2 | 05.054.0102-0 | EMOP | PLACA FOTOLUMINESCENTE DE SINALIZACAO DE SEGURANCA CONTRA IN CENDIO,PARA SAIDA DE EMERGENCIA,EM PVC ANTICHAMA,DIMENSOES A PROXIMADAS DE (20X40)CM,CONFORME ABNT NBR 16820.FORNECIMENTO E COLOCACAO 3%-DESGASTE DE FERRAMENTAS E EPI | UN | 17 | 29.76 | 33.47 | 568.98 | 0.005311% | SIM | 7.976% | 36.37 |  | 618.29
12.3.3 | 05.054.0105-0 | EMOP | PLACA FOTOLUMINESCENTE DE SINALIZACAO DE SEGURANCA CONTRA IN CENDIO,PARA EQUIPAMENTOS DE COMBATE A INCENDIO E ALARME,EM P VC ANTICHAMA,DIMENSOES APROXIMADAS DE (15X15)CM,CONFORME ABN T NBR 16820.FORNECIMENTO E COLOCACAO 3%-DESGASTE DE FERRAMENTAS E EPI | UN | 21 | 11.99 | 13.48 | 283.11 | 0.002643% | SIM | 7.976% | 14.65 |  | 307.65
12.3.4 | 05.054.0115-0 | EMOP | PLACA FOTOLUMINESCENTE DE SINALIZACAO DE SEGURANCA CONTRA IN CENDIO,PARA EQUIPAMENTOS DE COMBATE A INCENDIO E ALARME,EM P VC ANTICHAMA,DIMENSOES APROXIMADAS DE (20X15)CM,CONFORME ABN T NBR 16820.FORNECIMENTO E COLOCACAO IP.COMB.INC.E ALARME,PVC ANTICHAMA,(20X15)CM,ABNT NBR 16820 | UN | 5 | 12.48 | 14.03 | 70.17 | 0.000655% | SIM | 7.976% | 15.25 |  | 76.25
12.4 |  |  | ALARME DE INCÊNDIO |  | 1 |  | 6582.71 | 6582.71 | 0.06145% | NÃO | 0%
12.4.1 | 18.038.0030-0 | EMOP | SIRENE AUDIOVISUAL,PARA SISTEMA DE ALARME CONTRA INCENDIO.FO RNECIMENTO E COLOCACAO 3%-DESGASTE DE FERRAMENTAS E EPI | UN | 2 | 61.97 | 69.7 | 139.4 | 0.001301% | SIM | 7.976% | 75.74 |  | 151.48
12.4.2 | 18.038.0045-0 | EMOP | ACIONADOR TIPO "QUEBRE VIDRO",INCLUSIVE SENSOR DE ALARME E C HAVE EXTERNA PARA TESTE.FORNECIMENTO E COLOCACAO 3%- DESGASTE DE FERRAMENTAS E EPI | UN | 2 | 84.74 | 95.31 | 190.62 | 0.001779% | SIM | 7.976% | 103.57 |  | 207.14
12.4.3 | 055570 | SBC | CENTRAL ALARME INCENDIO ENDERECAVEL CIE 1125 INTELBRAS P/12L | UN | 1 | 1876.22 | 2110.39 | 2110.39 | 0.0197% | SIM | 7.976% | 2293.3 |  | 2293.3
12.4.4 | 059860 | SBC | CONDULETE ALUMINIO ""X"" 1.1/4"" COM TAMPA | UN | 7 | 106.39 | 119.67 | 837.68 | 0.00782% | SIM | 7.976% | 130.04 |  | 910.28
12.4.5 | 15.035.0021-0 | EMOP | ELETRODUTO DE FERRO GALVANIZADO,TIPO PESADO,DIAMETRO DE 3/4" ,INCLUSIVE CONEXOES E EMENDAS,EXCLUSIVE ABERTURA E FECHAMENT O DE RASGO.FORNECIMENTO E ASSENTAMENTO 3%- DESGASTE DE FERRAMENTAS E EPI 10%-CONEXOES E EMENDAS | M | 44.4 | 35.45 | 39.87 | 1770.41 | 0.01653% | SIM | 7.976% | 43.33 |  | 1923.85
12.4.6 | 058563 | SBC | CABO DE COBRE BLINDADO C/FITA POLIESTER P/ ALARME INC.3X1,50 | M | 48.9 | 13.56 | 15.25 | 745.64 | 0.006961% | SIM | 7.976% | 16.57 |  | 810.27
12.4.7 | 104785 | SINAPI | FIXAÇÃO DE ELETRODUTOS, DIÂMETROS MENORES OU IGUAIS A 40 MM, COM ABRAÇADEIRA METÁLICA RÍGIDA TIPO D COM PARAFUSO DE FIXAÇÃO 1 1/4", FIXADA DIRETAMENTE NA LAJE OU PAREDE. AF_09/2023 | M | 44.4 | 15.79 | 17.76 | 788.57 | 0.007361% | SIM | 7.976% | 19.3 |  | 856.92
13 |  |  | PAISAGISMO |  | 1 |  | 41340.93 | 41340.93 | 0.3859% | NÃO | 0%
13.1 |  |  | IMPERMEABILIZAÇÃO, DRENAGEM E ENCHIMENTO JARDINEIRAS |  | 1 |  | 15335.96 | 15335.96 | 0.1432% | NÃO | 0%
13.1.1 | 16.020.0012-0 | EMOP | IMPERMEABILIZACAO INIBIDORA DO ATAQUE DE RAIZES,COMPOSTA DE ASFALTO MODIFICADO,PLASTIFICANTE,ADITIVOS ESPECIAIS,HERBICID A ATOXICO E SOLVENTES ORGANICOS,APLICADO A FRIO,EM DUAS DEMA OS,CONSUMO DE 0,40L/M2/DEMAO,PARA EVITAR A PENETRACAO INDESE JAVEL DE RAIZES QUE DESAGREGAM A PROTECAO MECANICA SOBRE A I MPERMEABILIZACAO 3%-DESGASTE DE FERRAMENTAS E EPI | m² | 77.99 | 22.78 | 23.41 | 1825.8 | 0.01704% | SIM | 15.91% | 27.84 |  | 2171.24
13.1.2 | 102712 | SINAPI | GEOTÊXTIL NÃO TECIDO 100% POLIÉSTER, RESISTÊNCIA A TRAÇÃO DE 9 KN/M (RT - 9), INSTALADO EM DRENO - FORNECIMENTO E INSTALAÇÃO. AF_07/2021 | m² | 41.777 | 12.42 | 12.76 | 533.27 | 0.004978% | SIM | 15.91% | 15.18 |  | 634.17
13.1.3 | 102719 | SINAPI | ENCHIMENTO DE BRITA PARA DRENO, LANÇAMENTO MANUAL. AF_07/2021 | m³ | 4.178 | 170.08 | 174.81 | 730.34 | 0.006818% | SIM | 15.91% | 207.88 |  | 868.52
13.1.4 | 09.006.0030- | EMOP | ATERRO COM TERRA PRETA VEGETAL,PARA EXECUCAO DE GRAMADOS VE ENCARGOS SOCIAIS | m³ | 30.315 | 393.04 | 403.98 | 12246.55 | 0.1143% | SIM | 15.91% | 480.41 |  | 14563.62
13.2 |  |  | PLANTIO |  | 1 |  | 26004.97 | 26004.97 | 0.2428% | NÃO | 0%
13.2.1 | 98505 | SINAPI | PLANTIO DE FORRAÇÃO. AF_07/2024 | m² | 161.263 | 38.01 | 39.06 | 6298.9 | 0.0588% | SIM | 15.91% | 46.45 |  | 7490.66
13.2.2 | 98510 | SINAPI | PLANTIO DE ÁRVORE ORNAMENTAL COM ALTURA DE MUDA MENOR OU IGUAL A 2,00 M . AF_07/2024 | UN | 83 | 64.79 | 66.59 | 5527.04 | 0.0516% | SIM | 15.91% | 79.19 |  | 6572.77
13.2.3 | 98511 | SINAPI | PLANTIO DE ÁRVORE ORNAMENTAL COM ALTURA DE MUDA MAIOR QUE 2,00 M E MENOR OU IGUAL A 4,00 M . AF_07/2024 | UN | 16 | 95.97 | 98.64 | 1578.2 | 0.01473% | SIM | 15.91% | 117.3 |  | 1876.8
13.2.4 | 98503 | SINAPI | PLANTIO DE GRAMA EM PAVIMENTO CONCREGRAMA. AF_07/2024 | m² | 483.697 | 25.35 | 26.05 | 12600.83 | 0.1176% | SIM | 15.91% | 30.98 |  | 14984.93
11930400.5
10712306.61
____________________________________ ADC SOLUCOES E REFORMAS LTDA – ME CNPJ: 60.434.281/0001-12
ADC SOLUÇÕES E REFORMAS Telefone: (21) 97679-3652 ¦ E-mail: adcsolucoesereformas@gmail.com Endereço: R. Zilmar de Oliveira, nº 174 – Itaipu – Niterói/RJ – CEP 24.342-370 CNPJ: 60.434.281/0001-12 ¦ IE: 15.45919.0 ¦ IM: 1365020

## Composição BDI
COMPOSIÇÃO DO BDI
BDI aplicável | 22.23%
Administração central | 4%
Seguro e garantia | 0.8%
Risco | 1%
Despesas financeiras | 1.23%
Lucro | 7.4%
ISS | 2%
COFINS | 3%
PIS | 0.65%
____________________________________ ADC SOLUCOES E REFORMAS LTDA – ME CNPJ: 60.434.281/0001-12
ADC SOLUÇÕES E REFORMAS Telefone: (21) 97679-3652 ¦ E-mail: adcsolucoesereformas@gmail.com Endereço: R. Zilmar de Oliveira, nº 174 – Itaipu – Niterói/RJ – CEP 24.342-370 CNPJ: 60.434.281/0001-12 ¦ IE: 15.45919.0 ¦ IM: 1365020

## Cronograma Físico-Financeiro
CRONOGRAMA FÍSICO E FINANCEIRO
PROJETO EXECUTIVO E CONSTRUÇÃO DA NOVA SEDE DA DPRJ EM MACAÉ
Item | Descrição | Tipo | Total por Etapa | 30 DIAS | 60 DIAS | 90 DIAS | 120 DIAS | 150 DIAS | 180 DIAS | 210 DIAS | 240 DIAS | 270 DIAS | 300 DIAS | 330 DIAS | 360 DIAS | 390 DIAS | 420 DIAS | 450 DIAS | 480 DIAS | 510 DIAS | 540 DIAS
1 | SERVICOS DE ESCRITORIO: PROJETO EXECUTIVO | Físico (%) | 100% |  |  | 76.93% | 23.07%
|  | Financeiro (R$) | 244210.38 |  |  | 187871.05 | 56339.33
1.1 | PROJETO EXECUTIVO ARQUITETURA E ESTRUTURAL | Físico (%) | 100% |  |  | 100%
|  | Financeiro (R$) | 187872.6 |  |  | 187872.6
1.2 | PROJETOS EXECUTIVOS COMPLEMENTARES | Físico (%) | 100% |  |  |  | 100%
|  | Financeiro (R$) | 56337.78 |  |  |  | 56337.78
2 | ADMINISTRAÇÃO, CANTEIRO E EQUIPAMENTOS DE OBRA | Físico (%) | 100% |  |  |  | 6.67% | 6.67% | 6.67% | 6.67% | 6.67% | 6.67% | 6.67% | 6.67% | 6.67% | 6.67% | 6.67% | 6.67% | 6.67% | 6.67% | 6.62%
|  | Financeiro (R$) | 1100323.17 |  |  |  | 73391.56 | 73391.56 | 73391.56 | 73391.56 | 73391.56 | 73391.56 | 73391.56 | 73391.56 | 73391.56 | 73391.56 | 73391.56 | 73391.56 | 73391.56 | 73391.56 | 72841.39
3 | SERVICOS DE ESCRITORIO, LABORATORIO E CAMPO | Físico (%) | 100% |  |  |  | 64.76% |  |  |  |  | 35.24%
|  | Financeiro (R$) | 173002.56 |  |  |  | 112036.46 |  |  |  |  | 60966.1
3.1 | ENSAIOS E CONTROLES | Físico (%) | 100% | [8 empty] | 100%
|  | Financeiro (R$) | 60974.04 | [8 empty] | 60974.04
3.2 | SERVIÇOS PRELIMINARES | Físico (%) | 100% |  |  |  | 100%
|  | Financeiro (R$) | 37409.23 |  |  |  | 37409.23
3.3 | MOVIMENTO DE TERRA | Físico (%) | 100% |  |  |  | 100%
|  | Financeiro (R$) | 74619.29 |  |  |  | 74619.29
4 | FUNDAÇÕES | Físico (%) | 100% |  |  |  |  | 100%
|  | Financeiro (R$) | 615233.27 |  |  |  |  | 615233.27
4.1 | MOBILIZAÇÃO E PERFURAÇÃO | Físico (%) | 100% |  |  |  |  | 100%
|  | Financeiro (R$) | 40082.79 |  |  |  |  | 40082.79
4.2 | ESTACAS | Físico (%) | 100% |  |  |  |  | 100%
|  | Financeiro (R$) | 575150.48 |  |  |  |  | 575150.48
5 | SUPERESTRUTURA | Físico (%) | 100% | [5 empty] | 13.84% | 9.76% | 60.53% | 15.87%
|  | Financeiro (R$) | 1880556.65 | [5 empty] | 260269.04 | 183542.33 | 1138300.94 | 298444.34
5.1 | BLOCOS DE COROAMENTO E BALDRAMES | Físico (%) | 100% | [5 empty] | 100%
|  | Financeiro (R$) | 260329.8 | [5 empty] | 260329.8
5.2 | PILARES | Físico (%) | 100% | [6 empty] | 100%
|  | Financeiro (R$) | 183583.12 | [6 empty] | 183583.12
5.3 | VIGAMENTO E LAJES | Físico (%) | 100% | [7 empty] | 100%
|  | Financeiro (R$) | 1138212.47 | [7 empty] | 1138212.47
5.4 | ESCADAS E RAMPAS | Físico (%) | 100% | [8 empty] | 100%
|  | Financeiro (R$) | 17426.29 | [8 empty] | 17426.29
5.5 | CASA DE MÁQUINAS E RESERVATÓRIOS | Físico (%) | 100% | [8 empty] | 100%
|  | Financeiro (R$) | 121532.96 | [8 empty] | 121532.96
5.6 | MUROS | Físico (%) | 100% | [8 empty] | 100%
|  | Financeiro (R$) | 159472.01 | [8 empty] | 159472.01
6 | FECHAMENTO, REVESTIMENTOS E PAVIMENTOS | Físico (%) | 100% | [8 empty] | 7.67% | 17.2% | 17.92% | 15.38% | 25.05% |  |  | 16.78%
|  | Financeiro (R$) | 2432208.95 | [8 empty] | 186550.43 | 418339.94 | 435851.84 | 374073.74 | 609268.34 |  |  | 408124.66
6.1 | ALVENARIAS | Físico (%) | 100% | [8 empty] | 100%
|  | Financeiro (R$) | 186473.97 | [8 empty] | 186473.97
6.2 | DIVISÓRIAS E FECHAMENTOS INTERNOS | Físico (%) | 100% | [10 empty] | 100%
|  | Financeiro (R$) | 435846.98 | [10 empty] | 435846.98
6.3 | REVESTIMENTO DE ALVENARIA | Físico (%) | 100% | [9 empty] | 100%
|  | Financeiro (R$) | 418318.04 | [9 empty] | 418318.04
6.4 | REVESTIMENTO CERAMICO E GRANITO DE FACHADA | Físico (%) | 100% | [11 empty] | 100%
|  | Financeiro (R$) | 287615.35 | [11 empty] | 287615.35
6.5 | REVESTIMENTO DE TETO | Físico (%) | 100% | [12 empty] | 100%
|  | Financeiro (R$) | 178897.64 | [12 empty] | 178897.64
6.6 | REVESTIMENTO DE PISO | Físico (%) | 100% | [12 empty] | 100%
|  | Financeiro (R$) | 430410.47 | [12 empty] | 430410.47
6.7 | BASES E PAVIMENTOS | Físico (%) | 100% | [15 empty] | 100%
|  | Financeiro (R$) | 408210.96 | [15 empty] | 408210.96
6.8 | PEITORIS E CHAPINS | Físico (%) | 100% | [11 empty] | 100%
|  | Financeiro (R$) | 86435.54 | [11 empty] | 86435.54
7 | PINTURA | Físico (%) | 100% | [12 empty] | 51.98% | 0.87% | 45.01% | 2.14%
|  | Financeiro (R$) | 298273.57 | [12 empty] | 155042.6 | 2594.98 | 134252.93 | 6383.05
7.1 | PINTURA DE PAREDE | Físico (%) | 100% | [14 empty] | 100%
|  | Financeiro (R$) | 134259.72 | [14 empty] | 134259.72
7.2 | PINTURA DE SUPERFÍCIE METÁLICA E MADEIRA | Físico (%) | 100% | [12 empty] | 100%
|  | Financeiro (R$) | 155031.17 | [12 empty] | 155031.17
7.3 | PINTURA DE PISO | Físico (%) | 100% | [15 empty] | 100%
|  | Financeiro (R$) | 6397.49 | [15 empty] | 6397.49
7.4 | PINTURA DE TETO | Físico (%) | 100% | [13 empty] | 100%
|  | Financeiro (R$) | 2585.19 | [13 empty] | 2585.19
8 | ESQUADRIAS, VIDRAÇARIA, SERRALHERIA, MARCENARIA E BANCADAS | Físico (%) | 100% | [13 empty] | 53.27% | 23.36% | 21.03% |  | 2.34%
|  | Financeiro (R$) | 1034893.68 | [13 empty] | 551287.86 | 241751.16 | 217638.14 |  | 24216.51
8.1 | PORTAS E ESQUADRIAS MADEIRA E ALUMÍNIO | Físico (%) | 100% | [13 empty] | 100%
|  | Financeiro (R$) | 271193.06 | [13 empty] | 271193.06
8.2 | VIDRAÇARIA | Físico (%) | 100% | [13 empty] | 100%
|  | Financeiro (R$) | 280091.08 | [13 empty] | 280091.08
8.3 | SERRALHERIA | Físico (%) | 100% | [14 empty] | 100%
|  | Financeiro (R$) | 241704.43 | [14 empty] | 241704.43
8.4 | MARCENARIA | Físico (%) | 100% | [15 empty] | 100%
|  | Financeiro (R$) | 217669.87 | [15 empty] | 217669.87
8.5 | BANCADAS | Físico (%) | 100% | [17 empty] | 100%
|  | Financeiro (R$) | 24235.24 | [17 empty] | 24235.24
9 | INSTALAÇÕES HIDROSSANITÁRIAS | Físico (%) | 100% | [8 empty] | 5.34% |  |  |  | 7.97% | 11.22% | 50.76% | 3.63% | 21.08%
|  | Financeiro (R$) | 396849.76 | [8 empty] | 21191.78 |  |  |  | 31628.93 | 44526.54 | 201440.94 | 14405.65 | 83655.93
9.1 | ALIMENTAÇÃO E RECALQUE | Físico (%) | 100% | [8 empty] | 100%
|  | Financeiro (R$) | 21193.21 | [8 empty] | 21193.21
9.2 | INSTALAÇÃO DE ÁGUA FRIA | Físico (%) | 100% | [12 empty] | 100%
|  | Financeiro (R$) | 25100.65 | [12 empty] | 25100.65
9.3 | INSTALAÇÃO DE ÁGUA FRIA REÚSO | Físico (%) | 100% | [12 empty] | 100%
|  | Financeiro (R$) | 6508.58 | [12 empty] | 6508.58
9.4 | INSTALAÇÕES DE ESGOTO | Físico (%) | 100% | [13 empty] | 100%
|  | Financeiro (R$) | 38811.01 | [13 empty] | 38811.01
9.5 | INSTALAÇÃO DE VENTILAÇÃO DE ESGOTO | Físico (%) | 100% | [12 empty] | 100%
|  | Financeiro (R$) | 5735.27 | [12 empty] | 5735.27
9.6 | INSTALAÇÕES PLUVIAIS | Físico (%) | 100% | [14 empty] | 100%
|  | Financeiro (R$) | 160240.66 | [14 empty] | 160240.66
9.7 | DRENOS DE AR CONDICIONADO | Físico (%) | 100% | [15 empty] | 100%
|  | Financeiro (R$) | 14397.53 | [15 empty] | 14397.53
9.8 | UNIDADES DE TRATAMENTO | Físico (%) | 100% | [14 empty] | 100%
|  | Financeiro (R$) | 41190.96 | [14 empty] | 41190.96
9.9 | APARELHOS HIDRAULICOS,SANITARIOS, METAIS | Físico (%) | 100% | [16 empty] | 100%
|  | Financeiro (R$) | 83671.89 | [16 empty] | 83671.89
10 | INSTALAÇÕES ELÉTRICAS, MECÂNICAS E LÓGICA | Físico (%) | 100% | [10 empty] | 4.82% | 7.8% | 40.5% |  | 8.98% | 7.49% | 27.23% | 3.18%
|  | Financeiro (R$) | 1885943.58 | [10 empty] | 90902.48 | 147103.6 | 763807.15 |  | 169357.73 | 141257.17 | 513542.44 | 59973.01
10.1 | INSTALAÇÕES DE REFRIGERAÇÃO | Físico (%) | 100% | [15 empty] | 100%
|  | Financeiro (R$) | 141241.97 | [15 empty] | 141241.97
10.2 | EQUIPAMENTOS REFRIGERAÇÃO | Físico (%) | 100% | [16 empty] | 100%
|  | Financeiro (R$) | 513619.05 | [16 empty] | 513619.05
10.3 | INSTALAÇÕES DE VENTILAÇÃO | Físico (%) | 100% | [17 empty] | 100%
|  | Financeiro (R$) | 60001.77 | [17 empty] | 60001.77
10.4 | ENTRADA DE ENERGIA | Físico (%) | 100% | [10 empty] | 100%
|  | Financeiro (R$) | 90984.41 | [10 empty] | 90984.41
10.5 | INFRAESTRUTURA DE ELÉTRICA | Físico (%) | 100% | [11 empty] | 100%
|  | Financeiro (R$) | 147022.29 | [11 empty] | 147022.29
10.6 | FIAÇÃO | Físico (%) | 100% | [12 empty] | 100%
|  | Financeiro (R$) | 615829.26 | [12 empty] | 615829.26
10.7 | QUADROS E DISPOSITIVOS DE PROTEÇÃO | Físico (%) | 100% | [14 empty] | 100%
|  | Financeiro (R$) | 35281.04 | [14 empty] | 35281.04
10.8 | TOMADAS E LUMINÁRIAS | Físico (%) | 100% | [12 empty] | 100%
|  | Financeiro (R$) | 147939.17 | [12 empty] | 147939.17
10.9 | INFRAESTRUTURA DE LÓGICA | Físico (%) | 100% | [14 empty] | 100%
|  | Financeiro (R$) | 74341.51 | [14 empty] | 74341.51
10.10 | INSTALAÇÕES DE SPDA | Físico (%) | 100% | [14 empty] | 100%
|  | Financeiro (R$) | 59683.11 | [14 empty] | 59683.11
11 | COBERTURAS, ISOLAMENTOS E IMPERMEABILIZACAO | Físico (%) | 100% | [14 empty] | 100%
|  | Financeiro (R$) | 551253.66 | [14 empty] | 551253.66
11.1 | TELHAMENTO | Físico (%) | 100% | [14 empty] | 100%
|  | Financeiro (R$) | 367971.34 | [14 empty] | 367971.34
11.2 | IMPERMEABILIZAÇÕES | Físico (%) | 100% | [14 empty] | 100%
|  | Financeiro (R$) | 183282.32 | [14 empty] | 183282.32
12 | INSTALAÇÕES DE INCÊNDIO E PÂNICO | Físico (%) | 100% | [14 empty] | 71.99% | 28.01%
|  | Financeiro (R$) | 58216.45 | [14 empty] | 41910.02 | 16306.43
12.1 | SISTEMA DE HIDRANTES E MANGOTINHOS | Físico (%) | 100% | [14 empty] | 100%
|  | Financeiro (R$) | 41909.72 | [14 empty] | 41909.72
12.2 | EXTINTORES DE INCÊNDIO | Físico (%) | 100% | [15 empty] | 100%
|  | Financeiro (R$) | 7891.64 | [15 empty] | 7891.64
12.3 | SINALIZAÇÕES E SINALIZAÇÃO DE EMERGÊNCIA | Físico (%) | 100% | [15 empty] | 100%
|  | Financeiro (R$) | 1832.38 | [15 empty] | 1832.38
12.4 | ALARME DE INCÊNDIO | Físico (%) | 100% | [15 empty] | 100%
|  | Financeiro (R$) | 6582.71 | [15 empty] | 6582.71
13 | PAISAGISMO | Físico (%) | 100% | [17 empty] | 100%
|  | Financeiro (R$) | 41340.93 | [17 empty] | 41340.93
13.1 | IMPERMEABILIZAÇÃO, DRENAGEM E ENCHIMENTO JARDINEIRAS | Físico (%) | 100% | [17 empty] | 100%
|  | Financeiro (R$) | 15335.96 | [17 empty] | 15335.96
13.2 | PLANTIO | Físico (%) | 100% | [17 empty] | 100%
|  | Financeiro (R$) | 26004.97 | [17 empty] | 26004.97
|  | Porcentagem |  | 0% | 0% | 1.754% | 2.257% | 6.428% | 3.115% | 2.398% | 11.31% | 5.98% | 4.59% | 5.602% | 5.55% | 15.25% | 6.271% | 13.19% | 8.192% | 6.26% | 1.852%
|  | Custo |  | 0 | 0 | 187871.05 | 241767.35 | 688624.83 | 333660.6 | 256933.89 | 1211692.5 | 640544.21 | 491731.5 | 600145.88 | 594568.9 | 1633138.58 | 671800.94 | 1413358 | 877506.66 | 670589.93 | 198371.79
|  | Porcentagem acumulada |  | 0% | 0% | 1.754% | 4.011% | 10.44% | 13.55% | 15.95% | 27.26% | 33.24% | 37.83% | 43.44% | 48.99% | 64.23% | 70.5% | 83.7% | 91.89% | 98.15% | 100%
|  | Custo acumulado |  | 0 | 0 | 187871.05 | 429638.4 | 1118263.23 | 1451923.83 | 1708857.72 | 2920550.22 | 3561094.43 | 4052825.93 | 4652971.81 | 5247540.71 | 6880679.29 | 7552480.23 | 8965838.23 | 9843344.89 | 10513934.82 | 10712306.61
____________________________________ ADC SOLUCOES E REFORMAS LTDA – ME CNPJ: 60.434.281/0001-12
ADC SOLUÇÕES E REFORMAS Telefone: (21) 97679-3652 ¦ E-mail: adcsolucoesereformas@gmail.com Endereço: R. Zilmar de Oliveira, nº 174 – Itaipu – Niterói/RJ – CEP 24.342-370 CNPJ: 60.434.281/0001-12 ¦ IE: 15.45919.0 ¦ IM: 1365020

## Índice
Item | Código | Banco | Descrição da composição | Und | Custo unitário sem BDI | Página do PDF | ETAPA | COMPOSIÇÕES ANALÍTICAS – LOTE 1
1.1.1 | 01.050.0356- | EMOP | PROJETO EXECUTIVO DE ARQUITETURA,CONSIDERANDO O PROJETO ADMINISTRATIVOS ATE 500M2,APRESENTADO NOS PADROES DA CONTRATANTE,INCLUSIVE AS L EGALIZACOES PERTINENTES,COORDENACAO E COMPATIBILIZACAO COM O S PROJETOS COMPLEMENTARES 9% - DESPESAS ADMINISTRATIVAS E DE MATERIAIS | m² | 86.39 | 24 | Fonte | PDF Macaé – páginas 24 a 40
1.1.2 | 01.050.0552- | EMOP | PROJETO EXECUTIVO ESTRUTURAL PARA PREDIOS ESCOLARES E/OU EXISTEN TE,APRESENTADO NOS PADROES DA CONTRATANTE,CONSTANDO DE PLANT AS DE FORMA,ARMACAO E DETALHES 9% - DESPESAS ADMINISTRATIVAS E DE MATERIAIS | m² | 48.34 | 24 | Abrangência | Itens 1.1.1 até 5.4.2
1.2.1 | 01.050.0478- | EMOP | PROJETO EXECUTIVO DE INSTALACAO HIDRAULICA,CONSIDERANDO O ADMINISTR ATIVOS ATE 500M2,APRESENTADO NOS PADROES DA CONTRATANTE,INCL USIVE AS LEGALIZACOES PERTINENTES 9% - DESPESAS ADMINISTRATIVAS E DE MATERIAIS | m² | 8.8 | 24 | Linhas analíticas | 528
1.2.2 | 01.050.0452- | EMOP | PROJETO EXECUTIVO DE INSTALACAO DE ESGOTO SANITARIO E AGUAS PREDIO S ESCOLARES E/OU ADMINISTRATIVOS ATE 500M2,APRESENTADO NOS P ADROES DA CONTRATANTE,INCLUSIVE AS LEGALIZACOES PERTINENTES 9% - DESPESAS ADMINISTRATIVAS E DE MATERIAIS | m² | 5.25 | 24 | Composições | 78
1.2.3 | 01.050.0515- | EMOP | PROJETO EXECUTIVO DE INSTALACAO ELETRICA,CONSIDERANDO O ADMINISTRAT IVOS ATE 500M2,APRESENTADO NOS PADROES DA CONTRATANTE,INCLUS IVE AS LEGALIZACOES PERTINENTES 9% - DESPESAS ADMINISTRATIVAS E DE MATERIAIS | m² | 10.5 | 24 | Situação | Editável e pronta para conferência
1.2.4 | 01.050.0376- | EMOP | PROJETO EXECUTIVO DE INSTALACAO DE INCENDIO E ESCOLARES E/OU ADM INISTRATIVOS ATE 500M2,APRESENTADO NOS PADROES DA CONTRATANT E,INCLUSIVE AS LEGALIZACOES PERTINENTES 9% - DESPESAS ADMINISTRATIVAS E DE MATERIAIS | m² | 5.25 | 24
1.2.5 | 01.050.0530- | EMOP | PROJETO EXECUTIVO DE SISTEMA DE AR EXISTENTE,APRESENTADO NOS PADROES DA CONTRA TANTE,PARA PREDIOS COM AREA ATE 500M2 9% - DESPESAS ADMINISTRATIVAS E DE MATERIAIS | m² | 8.04 | 25
1.2.6 | 01.050.0433- | EMOP | PROJETO EXECUTIVO DE INSTALACAO DE PREDIOS ESCOLARES E/OU ADMINI STRATIVOS ACIMA DE 500M2,APRESENTADO NOS PADROES DA CONTRATA NTE,INCLUSIVE AS LEGALIZACOES PERTINENTES 9% - DESPESAS ADMINISTRATIVAS E DE MATERIAIS | m² | 2.59 | 25
2.1.1 | 93572 | SINAPI | ENCARREGADO GERAL DE OBRAS COM ENCARGOS Livro SINAPI: Cálculos e COMPLEMENTARES Parâmetros | MES | 10490.3 | 25
2.1.2 | 90777 | SINAPI | ENGENHEIRO CIVIL DE OBRA JUNIOR COM ENCARGOS Livro SINAPI: Cálculos e COMPLEMENTARES Parâmetros | H | 146.11 | 25
2.1.3 | 101390 | SINAPI | AUXILIAR TÉCNICO / ASSISTENTE DE ENGENHARIA COM ENCARGOS Livro SINAPI: Cálculos e COMPLEMENTARES Parâmetros | MES | 8542.25 | 25
2.1.4 | 100309 | SINAPI | TÉCNICO EM SEGURANÇA DO TRABALHO COM ENCARGOS Livro SINAPI: Cálculos e COMPLEMENTARES Parâmetros | H | 56.55 | 25
2.1.5 | 05.105.0204- | EMOP | SERVICO DE VIGILANCIA COM VIGIA DE OBRA,PARA 1 POSTO,CONSIDE CUSTO INCLUI VIGILANCIA AOS SABADOS,DOMINGOS E FERIADOS | MES | 14349.7 | 26
2.1.6 | 05.100.0900- | EMOP | UNIDADE REF.P/COMPL.ADM LOCAL,CONSID:CONSUMO ESCRITORIO,COMPUTADORES LICENCA OBRA,MOV EIS UTENSILIOS,AR COND.BEBEDOURO,ART,RRT,FOTOGRAFIAS,UNIFORM ES,DARIAS,EXAMES ADMISSIONAIS,PERIODICOS E DEMISSIONAIS,CURS OS CAPACITACAO/TREINAMENTO ITENS COMPLEMENTEM DESP.NECESS.EX CL.DESP.C/CAFE MANHA,REFEICAO,CESTA BASICA E VALE TRANSPORTE | UR | 36.35 | 26
2.2.1 | 02.002.0012- | EMOP | TAPUME DE VEDACAO OU PROTECAO,EXECUTADO COM TELHAS COM 2 VEZES DE UTILIZACAO,INCLUSIVE ENGRADAMENTO DE MADEIRA,UTILIZADO 2 VEZES,EXCLUSIVE PINTURA 3% - DESGASTE DE FERRAMENTAS E EPI | m² | 44.73 | 26
2.2.2 | 02.004.0005- | EMOP | BARRACAO DE OBRA COM DIVISAO INTERNA PARA ESCRITORIO E ESTAQ UEAMENTO DE PECAS DE MADEIRA DE 3ª,3"X3",PAREDES DE TABUAS D E MADEIRA DE 3ª E COBERTURA DE TELHAS DE FIBROCIMENTO DE 6MM ,INCLUSIVE INSTALACAO ELETRICA,EXCLUSIVE PINTURA,SENDO REAPR OVEITADO 2 VEZES 3%-DESGASTE DE FERRAMENTAS E EPI 1%-GRAMPO E ROSETA DE MADEIRA | m² | 570.75 | 26
2.2.3 | 02.004.0013- | EMOP | SANITARIO COM VASO E CHUVEIRO PARA PESSOAL DE OBRA,COLETIVO ,E TELHAS ONDULADAS DE 6MM DE FIBROCIMENTO,INCLUSIVE INSTALA COES,APARELHOS,ESQUADRIAS E FERRAGENS CONSIDERANDO REAPROVEI TAMENTO DAS INSTALACOES E APARELHOS 2 VEZES 3% - DESGASTE DE FERRAMENTAS E EPI 10% - GRAMPO E ROSETA DE MADEIRA | UN | 5289.51 | 27
2.2.4 | 103689 | SINAPI | FORNECIMENTO E INSTALAÇÃO DE PLACA DE OBRA COM CHAPA Sinalização Vertical Viária GALVANIZADA E ESTRUTURA DE MADEIRA. AF_03/2022_PS | m² | 481.11 | 28
2.2.5 | 02.015.0001- | EMOP | INSTALACAO E LIGACAO PROVISORIA PARA ABASTECIMENTO DE AGUA ESCAVA CAO,EXCLUSIVE REPOSICAO DA PAVIMENTACAO DO LOGRADOURO PUBLIC O 3% - DESGASTE DE FERRAMENTAS E EPI | UN | 4890.76 | 28
2.2.6 | 02.016.0001- | EMOP | INSTALACAO E LIGACAO PROVISORIA DE ALIMENTACAO DE ENERGIA EL CARGA 3KW,20CV,EXCLUSIVE O FORNECIMENTO DO MEDIDOR 3% - DESGASTE DE FERRAMENTAS E EPI | UN | 2636.66 | 28
2.3.1 | 97063 | SINAPI | MONTAGEM E DESMONTAGEM DE ANDAIME MODULAR FACHADEIRO, Equipamentos de Proteção Coletiva COM PISO METÁLICO, PARA EDIFÍCIOS COM MULTIPLOS PAVIMENTOS (EXCLUSIVE ANDAIME E LIMPEZA). AF_03/2024 | m² | 30.99 | 28
2.3.2 | 97064 | SINAPI | MONTAGEM E DESMONTAGEM DE ANDAIME TUBULAR TIPO "TORRE" Equipamentos de Proteção Coletiva (EXCLUSIVE ANDAIME E LIMPEZA). AF_03/2024 | M | 42.72 | 29
3.1.1 | 01.003.0001- | EMOP | SONDAGEM A PERCUSSAO,EM TERRENO COMUM,COM ENSAIO DE CANTEIRO E I NSTALACAO DA SONDA EM CADA FURO | M | 152.58 | 29
3.1.2 | 01.016.0210- | EMOP | LEVANTAMENTO TOPOGRAFICO PLANIALTIMETRICO E CADASTRAL,COM OROGRAFIA NAO ACIDENTADA,VEGETACAO RALA E EDIFICACAO MEDIA.CUSTO PARA AREA ATE 5000M2 (ESCALA 1:250/500) | UN | 6855.48 | 29
3.1.3 | 01.001.0151- | EMOP | CONTROLE TECNOLOGICO DE OBRAS EM CONCRETO ARMADO DE COLETA,MOLDAG EM E CAPEAMENTO DE CORPOS DE PROVA,TRANSPORTE ATE 100KM,ENSA IOS DE RESISTENCIA A COMPRESSAO AOS 3, 7 E 28 DIAS E "SLUMP TEST",MEDIDO POR M3 DE CONCRETO COLOCADO NAS FORMAS | m³ | 33.71 | 30
3.2.1 | 01.006.0004- | EMOP | DESMATAMENTO E LIMPEZA DE TERRENOS COM TRATOR DE ESTEIRAS FERRAMENTAS E EPI | m² | 0.65 | 30
3.2.2 | 01.006.0010- | EMOP | REGULARIZACAO DE TERRENO COM TRATOR EM TORNO DE 0,30M DE PROFUNDIDA DE E AFASTAMENTO LATERAL DO MATERIAL EXCEDENTE 3% - DESGASTE DE FERRAMENTAS E EPI | m² | 1.89 | 30
3.2.3 | 01.018.0002- | EMOP | LOCACAO DE OBRA COM APARELHO TOPOGRAFICO SOBRE CERCA DE FORNEC IMENTO DO MATERIAL E TENDO POR MEDICAO O PERIMETRO A CONSTRU IR 3% - DESGASTE DE FERRAMENTAS E EPI | M | 27.66 | 30
3.2.4 | 22.030.0065- | EMOP | REMOCAO DE ESPECIES VEGETAIS,PORTE GRANDE (ACIMA DE 6M DE ATE 30KM 3%-DESGASTE DE FERRAMENTAS E EPI | UN | 632.34 | 30
3.2.5 | 22.030.0050- | EMOP | REMOCAO DE ESPECIES VEGETAIS,PORTE MUDA (ATE 2M DE ALTURA), 3%-DESGASTE DE FERRAMENTAS E EPI | UN | 30.14 | 31
3.3.1 | 96522 | SINAPI | ESCAVAÇÃO MANUAL PARA BLOCO DE COROAMENTO OU SAPATA (SEM Fundações Rasas (Blocos, ESCAVAÇÃO PARA COLOCAÇÃO DE FÔRMAS). AF_01/2024 Sapatas, Vigas Baldrame) | m³ | 210.72 | 31
3.3.2 | 101616 | SINAPI | PREPARO DE FUNDO DE VALA COM LARGURA MENOR QUE 1,5 M Escoramento e Preparo de Fundo (ACERTO DO SOLO NATURAL). AF_08/2020 de Valas | m² | 9.41 | 31
3.3.3 | 93358 | SINAPI | ESCAVAÇÃO MANUAL DE VALA. AF_09/2024 Escavação de Valas | m³ | 126.14 | 31
3.3.4 | 93382 | SINAPI | REATERRO MANUAL DE VALAS, COM COMPACTADOR DE SOLOS DE Aterro e Reaterro de Valas PERCUSSÃO. AF_08/2023 | m³ | 37.45 | 31
3.3.5 | 102281 | SINAPI | ESCAVAÇÃO MECANIZADA DE VALA COM PROF. MAIOR QUE 1,5 M ATÉ Escavação de Valas 3,0 M (MÉDIA MONTANTE E JUSANTE/UMA COMPOSIÇÃO POR TRECHO),COM ESCAVADEIRA (1,2 M3),LARG. DE 1,5 M A 2,5 M, EM SOLO DE 1A CATEGORIA, LOCAIS COM BAIXO NÍVEL DE INTERFERÊNCIA. AF_09/2024 | m³ | 6.51 | 32
3.3.6 | 101624 | SINAPI | PREPARO DE FUNDO DE VALA COM LARGURA MAIOR OU IGUAL A 1,5 M Escoramento e Preparo de Fundo E MENOR QUE 2,5 M, COM CAMADA DE BRITA, LANÇAMENTO de Valas MECANIZADO. AF_08/2020 | m³ | 235.17 | 32
3.3.7 | 94319 | SINAPI | ATERRO MANUAL DE VALAS COM SOLO ARGILO-ARENOSO. AF_08/2023 Aterro e Reaterro de Valas | m³ | 91.28 | 32
3.3.8 | 101585 | SINAPI | ESCORAMENTO DE VALA, TIPO CONTÍNUO, COM PROFUNDIDADE DE 1,5 Escoramento e Preparo de Fundo A 3,0 M, LARGURA MAIOR OU IGUAL A 1,5 M E MENOR QUE 2,5 M. de Valas AF_08/2020 | m² | 98.89 | 32
4.1.1 | 01.009.0050- | EMOP | MOBILIZACAO E DESMOBILIZACAO DE EQUIPAMENTO E EQUIPE DE 34% - DESGASTE DE FERRAMENTAS E EPI (3%) E ASSISTENCIA TECNI CA (30%) | UN | 14269.43 | 33
4.1.2 | 11.046.0180- | EMOP | BOMBEAMENTO PARA CONCRETO DE ALTO DESEMPENHO 0 | m³ | 60 | 33
4.2.1 | 100652 | SINAPI | ESTACA HÉLICE CONTÍNUA, DIÂMETRO DE 50 CM, INCLUSO CONCRETO Estacas em Hélice Contínua FCK=30MPA E ARMADURA MÍNIMA (EXCLUSIVE BOMBEAMENTO, MOBILIZAÇÃO E DESMOBILIZAÇÃO). AF_12/2019 | M | 280.94 | 33
4.2.2 | 95602 | SINAPI | ARRASAMENTO MECANICO DE ESTACA DE CONCRETO ARMADO, Arrasamento de Estacas DIAMETROS DE 41 CM A 60 CM. AF_05/2021 | UN | 43.77 | 33
5.1.1 | 102473 | SINAPI | CONCRETO MAGRO PARA LASTRO, TRAÇO 1:4,5:4,5 (EM MASSA SECA Produção de Concreto DE CIMENTO/ AREIA MÉDIA/ SEIXO ROLADO) - PREPARO MECÂNICO COM BETONEIRA 400 L. AF_05/2021 | m³ | 575.45 | 33
5.1.2 | 96540 | SINAPI | FABRICAÇÃO, MONTAGEM E DESMONTAGEM DE FÔRMA PARA BLOCO Fundações Rasas (Blocos, DE COROAMENTO, EM CHAPA DE MADEIRA COMPENSADA RESINADA, Sapatas, Vigas Baldrame) E=17 MM, 4 UTILIZAÇÕES. AF_01/2024 | m² | 165.95 | 34
5.1.3 | 96536 | SINAPI | FABRICAÇÃO, MONTAGEM E DESMONTAGEM DE FÔRMA PARA VIGA Fundações Rasas (Blocos, BALDRAME, EM MADEIRA SERRADA, E=25 MM, 4 UTILIZAÇÕES. Sapatas, Vigas Baldrame) AF_01/2024 | m² | 87.68 | 34
5.1.4 | 96545 | SINAPI | ARMAÇÃO DE BLOCO UTILIZANDO AÇO CA-50 DE 8 MM - MONTAGEM. Fundações Rasas (Blocos, AF_01/2024 Sapatas, Vigas Baldrame) | KG | 18.12 | 34
5.1.5 | 96546 | SINAPI | ARMAÇÃO DE BLOCO UTILIZANDO AÇO CA-50 DE 10 MM - MONTAGEM. Fundações Rasas (Blocos, AF_01/2024 Sapatas, Vigas Baldrame) | KG | 15.47 | 34
5.1.6 | 104920 | SINAPI | ARMAÇÃO DE BLOCO, SAPATA ISOLADA, VIGA BALDRAME E SAPATA Fundações Rasas (Blocos, CORRIDA UTILIZANDO AÇO CA-50 DE 12,5 MM - MONTAGEM. AF_01/2024 Sapatas, Vigas Baldrame) | KG | 11.45 | 35
5.1.7 | 104916 | SINAPI | ARMAÇÃO DE SAPATA ISOLADA, VIGA BALDRAME E SAPATA CORRIDA Fundações Rasas (Blocos, UTILIZANDO AÇO CA-60 DE 5 MM - MONTAGEM. AF_01/2024 Sapatas, Vigas Baldrame) | KG | 19.71 | 35
5.1.8 | 104918 | SINAPI | ARMAÇÃO DE SAPATA ISOLADA, VIGA BALDRAME E SAPATA CORRIDA Fundações Rasas (Blocos, UTILIZANDO AÇO CA-50 DE 8 MM - MONTAGEM. AF_01/2024 Sapatas, Vigas Baldrame) | KG | 15.59 | 35
5.1.9 | 104919 | SINAPI | ARMAÇÃO DE SAPATA ISOLADA, VIGA BALDRAME E SAPATA CORRIDA Fundações Rasas (Blocos, UTILIZANDO AÇO CA-50 DE 10 MM - MONTAGEM. AF_01/2024 Sapatas, Vigas Baldrame) | KG | 13.64 | 35
5.1.10 | 104920 | SINAPI | ARMAÇÃO DE BLOCO, SAPATA ISOLADA, VIGA BALDRAME E SAPATA Fundações Rasas (Blocos, CORRIDA UTILIZANDO AÇO CA-50 DE 12,5 MM - MONTAGEM. AF_01/2024 Sapatas, Vigas Baldrame) | KG | 11.45 | 35
5.1.11 | 96557 | SINAPI | CONCRETAGEM DE BLOCO DE COROAMENTO OU VIGA BALDRAME, FCK Fundações Rasas (Blocos, 30 MPA, COM USO DE BOMBA - LANÇAMENTO, ADENSAMENTO E Sapatas, Vigas Baldrame) ACABAMENTO. AF_01/2024 | m³ | 735.94 | 36
5.1.12 | 98557 | SINAPI | IMPERMEABILIZAÇÃO DE SUPERFÍCIE COM EMULSÃO ASFÁLTICA, 2 Impermeabilização, Proteção DEMÃOS. AF_09/2023 Mecânica e Tratamento de Junta | m² | 58.47 | 36
5.1.13 | 11.015.0010- | EMOP | ADITIVO EM PO HIDROFUGANTE E IMPERMEABILIZANTE,DESENVOLVIDO ARGAMASSAS | KG | 30.84 | 36
5.2.1 | 92419 | SINAPI | MONTAGEM E DESMONTAGEM DE FÔRMA DE PILARES RETANGULARES Fôrmas para Estruturas de E ESTRUTURAS SIMILARES, PÉ-DIREITO SIMPLES, EM CHAPA DE Concreto Armado MADEIRA COMPENSADA RESINADA, 4 UTILIZAÇÕES. AF_09/2020 | m² | 111.46 | 36
5.2.2 | 92759 | SINAPI | ARMAÇÃO DE PILAR OU VIGA DE ESTRUTURA CONVENCIONAL DE Armação para Estruturas de CONCRETO ARMADO UTILIZANDO AÇO CA-60 DE 5,0 MM - MONTAGEM. Concreto Armado AF_06/2022 | KG | 15.9 | 36
5.2.3 | 92760 | SINAPI | ARMAÇÃO DE PILAR OU VIGA DE ESTRUTURA CONVENCIONAL DE Armação para Estruturas de CONCRETO ARMADO UTILIZANDO AÇO CA-50 DE 6,3 MM - MONTAGEM. Concreto Armado AF_06/2022 | KG | 14.23 | 36
5.2.4 | 92762 | SINAPI | ARMAÇÃO DE PILAR OU VIGA DE ESTRUTURA CONVENCIONAL DE Armação para Estruturas de CONCRETO ARMADO UTILIZANDO AÇO CA-50 DE 10,0 MM - MONTAGEM. Concreto Armado AF_06/2022 | KG | 11.19 | 37
5.2.5 | 92763 | SINAPI | ARMAÇÃO DE PILAR OU VIGA DE ESTRUTURA CONVENCIONAL DE Armação para Estruturas de CONCRETO ARMADO UTILIZANDO AÇO CA-50 DE 12,5 MM - MONTAGEM. Concreto Armado AF_06/2022 | KG | 9.25 | 37
5.2.6 | COMP. | Próprio | CONCRETAGEM DE PILARES, FCK = 30 MPA, COM USO DE BOMBA - ASTU - ASSENTAMENTO DE MACAÉ 5 LANÇAMENTO, ADENSAMENTO E ACABAMENTO TUBOS E PECAS | m³ | 694.58 | 37
5.3.1 | 92473 | SINAPI | MONTAGEM E DESMONTAGEM DE FÔRMA DE VIGA, ESCORAMENTO Fôrmas para Estruturas de COM GARFO DE MADEIRA, PÉ-DIREITO DUPLO, EM CHAPA DE MADEIRA Concreto Armado PLASTIFICADA, 14 UTILIZAÇÕES. AF_09/2020 | m² | 151.43 | 37
5.3.2 | 92510 | SINAPI | MONTAGEM E DESMONTAGEM DE FÔRMA DE LAJE MACIÇA, PÉ-DIREITO Fôrmas para Estruturas de SIMPLES, EM CHAPA DE MADEIRA COMPENSADA RESINADA, 2 Concreto Armado UTILIZAÇÕES. AF_09/2020 | m² | 77.18 | 37
5.3.3 | 101792 | SINAPI | ESCORAMENTO DE FÔRMAS DE LAJE EM MADEIRA NÃO APARELHADA, Fôrmas para Estruturas de PÉ-DIREITO SIMPLES, INCLUSO TRAVAMENTO, 4 UTILIZAÇÕES. Concreto Armado AF_09/2020 | m³ | 21.2 | 38
5.3.4 | 92759 | SINAPI | ARMAÇÃO DE PILAR OU VIGA DE ESTRUTURA CONVENCIONAL DE Armação para Estruturas de CONCRETO ARMADO UTILIZANDO AÇO CA-60 DE 5,0 MM - MONTAGEM. Concreto Armado AF_06/2022 | KG | 15.9 | 38
5.3.5 | 92760 | SINAPI | ARMAÇÃO DE PILAR OU VIGA DE ESTRUTURA CONVENCIONAL DE Armação para Estruturas de CONCRETO ARMADO UTILIZANDO AÇO CA-50 DE 6,3 MM - MONTAGEM. Concreto Armado AF_06/2022 | KG | 14.23 | 38
5.3.6 | 92761 | SINAPI | ARMAÇÃO DE PILAR OU VIGA DE ESTRUTURA CONVENCIONAL DE Armação para Estruturas de CONCRETO ARMADO UTILIZANDO AÇO CA-50 DE 8,0 MM - MONTAGEM. Concreto Armado AF_06/2022 | KG | 12.83 | 38
5.3.7 | 92762 | SINAPI | ARMAÇÃO DE PILAR OU VIGA DE ESTRUTURA CONVENCIONAL DE Armação para Estruturas de CONCRETO ARMADO UTILIZANDO AÇO CA-50 DE 10,0 MM - MONTAGEM. Concreto Armado AF_06/2022 | KG | 11.19 | 38
5.3.8 | 92763 | SINAPI | ARMAÇÃO DE PILAR OU VIGA DE ESTRUTURA CONVENCIONAL DE Armação para Estruturas de CONCRETO ARMADO UTILIZANDO AÇO CA-50 DE 12,5 MM - MONTAGEM. Concreto Armado AF_06/2022 | KG | 9.25 | 39
5.3.9 | 104106 | SINAPI | ARMAÇÃO DE PILAR OU VIGA DE ESTRUTURA DE CONCRETO ARMADO Armação para Estruturas de EMBUTIDA EM ALVENARIA DE VEDAÇÃO UTILIZANDO AÇO CA-50 DE 16,0 Concreto Armado MM - MONTAGEM. AF_06/2022 | KG | 10.48 | 39
5.3.10 | 92768 | SINAPI | ARMAÇÃO DE LAJE DE ESTRUTURA CONVENCIONAL DE CONCRETO Armação para Estruturas de ARMADO UTILIZANDO AÇO CA-60 DE 5,0 MM - MONTAGEM. AF_06/2022 Concreto Armado | KG | 15.04 | 39
5.3.11 | 92769 | SINAPI | ARMAÇÃO DE LAJE DE ESTRUTURA CONVENCIONAL DE CONCRETO Armação para Estruturas de ARMADO UTILIZANDO AÇO CA-50 DE 6,3 MM - MONTAGEM. AF_06/2022 Concreto Armado | KG | 13.44 | 39
5.3.12 | 92770 | SINAPI | ARMAÇÃO DE LAJE DE ESTRUTURA CONVENCIONAL DE CONCRETO Armação para Estruturas de ARMADO UTILIZANDO AÇO CA-50 DE 8,0 MM - MONTAGEM. AF_06/2022 Concreto Armado | KG | 12.11 | 39
5.3.13 | 92771 | SINAPI | ARMAÇÃO DE LAJE DE ESTRUTURA CONVENCIONAL DE CONCRETO Armação para Estruturas de ARMADO UTILIZANDO AÇO CA-50 DE 10,0 MM - MONTAGEM. AF_06/2022 Concreto Armado | KG | 10.54 | 39
5.3.14 | 92772 | SINAPI | ARMAÇÃO DE LAJE DE ESTRUTURA CONVENCIONAL DE CONCRETO Armação para Estruturas de ARMADO UTILIZANDO AÇO CA-50 DE 12,5 MM - MONTAGEM. AF_06/2022 Concreto Armado | KG | 8.69 | 40
5.3.15 | COMP. | Próprio | CONCRETAGEM DE VIGAS E LAJES, FCK=30 MPA, PARA LAJES MACIÇAS ASTU - ASSENTAMENTO DE MACAÉ 4 OU NERVURADAS COM USO DE BOMBA - LANÇAMENTO, ADENSAMENTO TUBOS E PECAS E ACABAMENTO | m³ | 695.76 | 40
5.4.1 | 103076 | SINAPI | EXECUÇÃO DE LAJE SOBRE SOLO, ESPESSURA DE 10 CM, FCK = 30 Radier, Piso de Concreto e Laje MPA, COM USO DE FORMAS EM MADEIRA SERRADA. AF_09/2021 sobre Solo | m² | 154.69 | 40
5.4.2 | 101995 | SINAPI | FABRICAÇÃO DE FÔRMA PARA ESCADAS, COM 1 LANCE E LAJE PLANA, Escadas EM CHAPA DE MADEIRA COMPENSADA RESINADA, E= 17 MM. AF_11/2020 | m² | 177.5 | 40
____________________________________ ADC SOLUCOES E REFORMAS LTDA – ME CNPJ: 60.434.281/0001-12
ADC SOLUÇÕES E REFORMAS Telefone: (21) 97679-3652 ¦ E-mail: adcsolucoesereformas@gmail.com Endereço: R. Zilmar de Oliveira, nº 174 – Itaipu – Niterói/RJ – CEP 24.342-370 CNPJ: 60.434.281/0001-12 ¦ IE: 15.45919.0 ¦ IM: 1365020

## Analítica - Lote 1
Item da composição | Classe | Código | Banco | Descrição | Tipo | Und | Coeficiente/Quant. | Percentual | Valor unitário | Custo total | Página PDF
1.1.1 | Composição | 01.050.0356- | EMOP | PROJETO EXECUTIVO DE ARQUITETURA,CONSIDERANDO O PROJETO ADMINISTRATIVOS ATE 500M2,APRESENTADO NOS PADROES DA CONTRATANTE,INCLUSIVE AS L EGALIZACOES PERTINENTES,COORDENACAO E COMPATIBILIZACAO COM O S PROJETOS COMPLEMENTARES 9% - DESPESAS ADMINISTRATIVAS E DE MATERIAIS | 1 | m² | 1 |  | 86.39 | 86.39 | 24
1.1.1 | Insumo | 10965 | EMOP | MAO-DE-OBRA DE ARQUITETO OU ENGENHEIRO S ENIOR DE CONSULTORIA, INCLUSIVE ENCARGOS SOCIAIS => | Mão de Obra | H | 0.26 | 9% | 304.86 | 86.39 | 24
1.1.2 | Composição | 01.050.0552- | EMOP | PROJETO EXECUTIVO ESTRUTURAL PARA PREDIOS ESCOLARES E/OU EXISTEN TE,APRESENTADO NOS PADROES DA CONTRATANTE,CONSTANDO DE PLANT AS DE FORMA,ARMACAO E DETALHES 9% - DESPESAS ADMINISTRATIVAS E DE MATERIAIS | 1 | m² | 1 |  | 48.34 | 48.34 | 24
1.1.2 | Insumo | 10965 | EMOP | MAO-DE-OBRA DE ARQUITETO OU ENGENHEIRO S ENIOR DE CONSULTORIA, INCLUSIVE ENCARGOS SOCIAIS => | Mão de Obra | H | 0.1455 | 9% | 304.86 | 48.34 | 24
1.2.1 | Composição | 01.050.0478- | EMOP | PROJETO EXECUTIVO DE INSTALACAO HIDRAULICA,CONSIDERANDO O ADMINISTR ATIVOS ATE 500M2,APRESENTADO NOS PADROES DA CONTRATANTE,INCL USIVE AS LEGALIZACOES PERTINENTES 9% - DESPESAS ADMINISTRATIVAS E DE MATERIAIS | 1 | m² | 1 |  | 8.8 | 8.8 | 24
1.2.1 | Insumo | 10965 | EMOP | MAO-DE-OBRA DE ARQUITETO OU ENGENHEIRO S ENIOR DE CONSULTORIA, INCLUSIVE ENCARGOS SOCIAIS => | Mão de Obra | H | 0.0265 | 9% | 304.86 | 8.8 | 24
1.2.2 | Composição | 01.050.0452- | EMOP | PROJETO EXECUTIVO DE INSTALACAO DE ESGOTO SANITARIO E AGUAS PREDIO S ESCOLARES E/OU ADMINISTRATIVOS ATE 500M2,APRESENTADO NOS P ADROES DA CONTRATANTE,INCLUSIVE AS LEGALIZACOES PERTINENTES 9% - DESPESAS ADMINISTRATIVAS E DE MATERIAIS | 1 | m² | 1 |  | 5.25 | 5.25 | 24
1.2.2 | Insumo | 10965 | EMOP | MAO-DE-OBRA DE ARQUITETO OU ENGENHEIRO S ENIOR DE CONSULTORIA, INCLUSIVE ENCARGOS SOCIAIS => | Mão de Obra | H | 0.0158 | 9% | 304.86 | 5.25 | 24
1.2.3 | Composição | 01.050.0515- | EMOP | PROJETO EXECUTIVO DE INSTALACAO ELETRICA,CONSIDERANDO O ADMINISTRAT IVOS ATE 500M2,APRESENTADO NOS PADROES DA CONTRATANTE,INCLUS IVE AS LEGALIZACOES PERTINENTES 9% - DESPESAS ADMINISTRATIVAS E DE MATERIAIS | 1 | m² | 1 |  | 10.5 | 10.5 | 24
1.2.3 | Insumo | 10965 | EMOP | MAO-DE-OBRA DE ARQUITETO OU ENGENHEIRO S ENIOR DE CONSULTORIA, INCLUSIVE ENCARGOS SOCIAIS => | Mão de Obra | H | 0.0316 | 9% | 304.86 | 10.5 | 24
1.2.4 | Composição | 01.050.0376- | EMOP | PROJETO EXECUTIVO DE INSTALACAO DE INCENDIO E ESCOLARES E/OU ADM INISTRATIVOS ATE 500M2,APRESENTADO NOS PADROES DA CONTRATANT E,INCLUSIVE AS LEGALIZACOES PERTINENTES 9% - DESPESAS ADMINISTRATIVAS E DE MATERIAIS | 1 | m² | 1 |  | 5.25 | 5.25 | 24
1.2.4 | Insumo | 10965 | EMOP | MAO-DE-OBRA DE ARQUITETO OU ENGENHEIRO S ENIOR DE CONSULTORIA, INCLUSIVE ENCARGOS SOCIAIS => | Mão de Obra | H | 0.0158 | 9% | 304.86 | 5.25 | 24
1.2.5 | Composição | 01.050.0530- | EMOP | PROJETO EXECUTIVO DE SISTEMA DE AR EXISTENTE,APRESENTADO NOS PADROES DA CONTRA TANTE,PARA PREDIOS COM AREA ATE 500M2 9% - DESPESAS ADMINISTRATIVAS E DE MATERIAIS | 1 | m² | 1 |  | 8.04 | 8.04 | 25
1.2.5 | Insumo | 10965 | EMOP | MAO-DE-OBRA DE ARQUITETO OU ENGENHEIRO S ENIOR DE CONSULTORIA, INCLUSIVE ENCARGOS SOCIAIS => | Mão de Obra | H | 0.0242 | 9% | 304.86 | 8.04 | 25
1.2.6 | Composição | 01.050.0433- | EMOP | PROJETO EXECUTIVO DE INSTALACAO DE PREDIOS ESCOLARES E/OU ADMINI STRATIVOS ACIMA DE 500M2,APRESENTADO NOS PADROES DA CONTRATA NTE,INCLUSIVE AS LEGALIZACOES PERTINENTES 9% - DESPESAS ADMINISTRATIVAS E DE MATERIAIS | 1 | m² | 1 |  | 2.59 | 2.59 | 25
1.2.6 | Insumo | 10965 | EMOP | MAO-DE-OBRA DE ARQUITETO OU ENGENHEIRO S ENIOR DE CONSULTORIA, INCLUSIVE ENCARGOS SOCIAIS => | Mão de Obra | H | 0.0078 | 9% | 304.86 | 2.59 | 25
2.1.1 | Composição | 93572 | SINAPI | ENCARREGADO GERAL DE OBRAS COM ENCARGOS Livro SINAPI: Cálculos e COMPLEMENTARES Parâmetros |  | MES | 1 |  | 10490.3 | 10490.3 | 25
2.1.1 | Composição | 95422 | SINAPI | CURSO DE CAPACITAÇÃO PARA ENCARREGADO GERAL DE OBRAS Livro SINAPI: Cálculos e Auxiliar (ENCARGOS COMPLEMENTARES) - MENSALISTA Parâmetros |  | MES | 1 | 0% | 137.3 | 137.3 | 25
2.1.1 | Insumo | 00040818 | SINAPI | ENCARREGADO GERAL DE OBRAS (MENSALISTA) | Mão de Obra | MES | 1 | 0% | 8597.64 | 8597.64 | 25
2.1.1 | Insumo | 00040863 | SINAPI | EXAMES - MENSALISTA (COLETADO CAIXA - ENCARGOS Encargos Complementares COMPLEMENTARES) |  | MES | 1 | 0% | 270.51 | 270.51 | 25
2.1.1 | Insumo | 00043499 | SINAPI | EPI - FAMILIA ENCARREGADO GERAL - MENSALISTA (ENCARGOS Encargos Complementares COMPLEMENTARES - COLETADO CAIXA) |  | MES | 1 | 0% | 241.99 | 241.99 | 25
2.1.1 | Insumo | 00043475 | SINAPI | FERRAMENTAS - FAMILIA ENCARREGADO GERAL - MENSALISTA Encargos Complementares (ENCARGOS COMPLEMENTARES - COLETADO CAIXA) |  | MES | 1 | 0% | 15.46 | 15.46 | 25
2.1.1 | Insumo | 00040864 | SINAPI | SEGURO - MENSALISTA (COLETADO CAIXA - ENCARGOS Encargos Complementares COMPLEMENTARES) |  | MES | 1 | 0% | 15.46 | 15.46 | 25
2.1.1 | Insumo | 00040861 | SINAPI | TRANSPORTE - MENSALISTA (COLETADO CAIXA - ENCARGOS Encargos Complementares COMPLEMENTARES) |  | MES | 1 | 0% | 298.71 | 298.71 | 25
2.1.1 | Insumo | 00040862 | SINAPI | ALIMENTACAO - MENSALISTA (COLETADO CAIXA - ENCARGOS Encargos Complementares COMPLEMENTARES) => |  | MES | 1 | 0% | 913.23 | 913.23 | 25
2.1.2 | Composição | 90777 | SINAPI | ENGENHEIRO CIVIL DE OBRA JUNIOR COM ENCARGOS Livro SINAPI: Cálculos e COMPLEMENTARES Parâmetros |  | H | 1 |  | 146.11 | 146.11 | 25
2.1.2 | Composição | 95402 | SINAPI | CURSO DE CAPACITAÇÃO PARA ENGENHEIRO CIVIL DE OBRA JÚNIOR Livro SINAPI: Cálculos e Auxiliar (ENCARGOS COMPLEMENTARES) - HORISTA Parâmetros |  | H | 1 | 0% | 2.02 | 2.02 | 25
2.1.2 | Insumo | 00037373 | SINAPI | SEGURO - HORISTA (COLETADO CAIXA - ENCARGOS Encargos Complementares COMPLEMENTARES) |  | H | 1 | 0% | 0.08 | 0.08 | 25
2.1.2 | Insumo | 00037372 | SINAPI | EXAMES - HORISTA (COLETADO CAIXA - ENCARGOS Encargos Complementares COMPLEMENTARES) |  | H | 1 | 0% | 1.43 | 1.43 | 25
2.1.2 | Insumo | 00043462 | SINAPI | FERRAMENTAS - FAMILIA ENGENHEIRO CIVIL - HORISTA (ENCARGOS Encargos Complementares COMPLEMENTARES - COLETADO CAIXA) |  | H | 1 | 0% | 0.01 | 0.01 | 25
2.1.2 | Insumo | 00043486 | SINAPI | EPI - FAMILIA ENGENHEIRO CIVIL - HORISTA (ENCARGOS Encargos Complementares COMPLEMENTARES - COLETADO CAIXA) |  | H | 1 | 0% | 0.77 | 0.77 | 25
2.1.2 | Insumo | 00002706 | SINAPI | ENGENHEIRO CIVIL DE OBRA JUNIOR (HORISTA) | Mão de Obra | H | 1 | 0% | 136.96 | 136.96 | 25
2.1.2 | Insumo | 00037370 | SINAPI | ALIMENTACAO - HORISTA (COLETADO CAIXA - ENCARGOS Encargos Complementares COMPLEMENTARES) => |  | H | 1 | 0% | 4.84 | 4.84 | 25
2.1.3 | Composição | 101390 | SINAPI | AUXILIAR TÉCNICO / ASSISTENTE DE ENGENHARIA COM ENCARGOS Livro SINAPI: Cálculos e COMPLEMENTARES Parâmetros |  | MES | 1 |  | 8542.25 | 8542.25 | 25
2.1.3 | Composição | 101302 | SINAPI | CURSO DE CAPACITAÇÃO PARA AUXILIAR TÉCNICO DE ENGENHARIA Livro SINAPI: Cálculos e Auxiliar (ENCARGOS COMPLEMENTARES) - MENSALISTA Parâmetros |  | MES | 1 | 0% | 42.9 | 42.9 | 25
2.1.3 | Insumo | 00040862 | SINAPI | ALIMENTACAO - MENSALISTA (COLETADO CAIXA - ENCARGOS Encargos Complementares COMPLEMENTARES) |  | MES | 1 | 0% | 913.23 | 913.23 | 25
2.1.3 | Insumo | 00040861 | SINAPI | TRANSPORTE - MENSALISTA (COLETADO CAIXA - ENCARGOS Encargos Complementares COMPLEMENTARES) |  | MES | 1 | 0% | 298.71 | 298.71 | 25
2.1.3 | Insumo | 00040931 | SINAPI | AUXILIAR TECNICO / ASSISTENTE DE ENGENHARIA (MENSALISTA) | Mão de Obra | MES | 1 | 0% | 6853.09 | 6853.09 | 25
2.1.3 | Insumo | 00040863 | SINAPI | EXAMES - MENSALISTA (COLETADO CAIXA - ENCARGOS Encargos Complementares COMPLEMENTARES) |  | MES | 1 | 0% | 270.51 | 270.51 | 25
2.1.3 | Insumo | 00040864 | SINAPI | SEGURO - MENSALISTA (COLETADO CAIXA - ENCARGOS Encargos Complementares COMPLEMENTARES) |  | MES | 1 | 0% | 15.46 | 15.46 | 25
2.1.3 | Insumo | 00043474 | SINAPI | FERRAMENTAS - FAMILIA ENGENHEIRO CIVIL - MENSALISTA (ENCARGOS Encargos Complementares COMPLEMENTARES - COLETADO CAIXA) |  | MES | 1 | 0% | 2.35 | 2.35 | 25
2.1.3 | Insumo | 00043498 | SINAPI | EPI - FAMILIA ENGENHEIRO CIVIL - MENSALISTA (ENCARGOS Encargos Complementares COMPLEMENTARES - COLETADO CAIXA) => |  | MES | 1 | 0% | 146 | 146 | 25
2.1.4 | Composição | 100309 | SINAPI | TÉCNICO EM SEGURANÇA DO TRABALHO COM ENCARGOS Livro SINAPI: Cálculos e COMPLEMENTARES Parâmetros |  | H | 1 |  | 56.55 | 56.55 | 25
2.1.4 | Composição | 100299 | SINAPI | CURSO DE CAPACITAÇÃO PARA TÉCNICO EM SEGURANÇA DO Livro SINAPI: Cálculos e Auxiliar TRABALHO (ENCARGOS COMPLEMENTARES) - HORISTA Parâmetros |  | H | 1 | 0% | 0.84 | 0.84 | 25
2.1.4 | Insumo | 00043458 | SINAPI | FERRAMENTAS - FAMILIA ALMOXARIFE - HORISTA (ENCARGOS Encargos Complementares COMPLEMENTARES - COLETADO CAIXA) |  | H | 1 | 0% | 0.06 | 0.06 | 25
2.1.4 | Insumo | 00037372 | SINAPI | EXAMES - HORISTA (COLETADO CAIXA - ENCARGOS Encargos Complementares COMPLEMENTARES) |  | H | 1 | 0% | 1.43 | 1.43 | 25
2.1.4 | Insumo | 00037370 | SINAPI | ALIMENTACAO - HORISTA (COLETADO CAIXA - ENCARGOS Encargos Complementares COMPLEMENTARES) |  | H | 1 | 0% | 4.84 | 4.84 | 25
2.1.4 | Insumo | 00037371 | SINAPI | TRANSPORTE - HORISTA (COLETADO CAIXA - ENCARGOS Encargos Complementares COMPLEMENTARES) |  | H | 1 | 0% | 1.58 | 1.58 | 26
2.1.4 | Insumo | 00040943 | SINAPI | TECNICO EM SEGURANCA DO TRABALHO (HORISTA) | Mão de Obra | H | 1 | 0% | 46.91 | 46.91 | 26
2.1.4 | Insumo | 00037373 | SINAPI | SEGURO - HORISTA (COLETADO CAIXA - ENCARGOS Encargos Complementares COMPLEMENTARES) |  | H | 1 | 0% | 0.08 | 0.08 | 26
2.1.4 | Insumo | 00043482 | SINAPI | EPI - FAMILIA ALMOXARIFE - HORISTA (ENCARGOS COMPLEMENTARES - Encargos Complementares COLETADO CAIXA) => |  | H | 1 | 0% | 0.81 | 0.81 | 26
2.1.5 | Composição | 05.105.0204- | EMOP | SERVICO DE VIGILANCIA COM VIGIA DE OBRA,PARA 1 POSTO,CONSIDE CUSTO INCLUI VIGILANCIA AOS SABADOS,DOMINGOS E FERIADOS | 5 | MES | 1 |  | 14349.7 | 14349.7 | 26
2.1.5 | Insumo | 01996 | EMOP | MAO-DE-OBRA DE VIGIA, INCLUSIVE ENCARGOS SOCIAIS => | Mão de Obra | H | 639.47 | 0% | 22.44 | 14349.7 | 26
2.1.6 | Composição | 05.100.0900- | EMOP | UNIDADE REF.P/COMPL.ADM LOCAL,CONSID:CONSUMO ESCRITORIO,COMPUTADORES LICENCA OBRA,MOV EIS UTENSILIOS,AR COND.BEBEDOURO,ART,RRT,FOTOGRAFIAS,UNIFORM ES,DARIAS,EXAMES ADMISSIONAIS,PERIODICOS E DEMISSIONAIS,CURS OS CAPACITACAO/TREINAMENTO ITENS COMPLEMENTEM DESP.NECESS.EX CL.DESP.C/CAFE MANHA,REFEICAO,CESTA BASICA E VALE TRANSPORTE | 5 | UR | 1 |  | 36.35 | 36.35 | 26
2.1.6 | Insumo | 06096 | EMOP | VALOR BASICO PARA INSUMOS => | Material | UN | 1 | 0% | 36.35 | 36.35 | 26
2.2.1 | Composição | 02.002.0012- | EMOP | TAPUME DE VEDACAO OU PROTECAO,EXECUTADO COM TELHAS COM 2 VEZES DE UTILIZACAO,INCLUSIVE ENGRADAMENTO DE MADEIRA,UTILIZADO 2 VEZES,EXCLUSIVE PINTURA 3% - DESGASTE DE FERRAMENTAS E EPI | 2 | m² | 1 |  | 44.73 | 44.73 | 26
2.2.1 | Insumo | 13732 | EMOP | TELHA TRAPEZOIDAL EM ACO GALVANIZADO, ES PESSURA DE 0,5MM | Material | m² | 0.525 | 0% | 52.49 | 27.55 | 26
2.2.1 | Insumo | 00368 | EMOP | PINUS, EM PECAS DE 7,50X7,50CM (3"X3") - GRUPOS: I,II,III E IV, DA TABELA CLASSI FICATORIA MUNICIPAL DE ESPECIFICACOES DE PRODUTOS MADEIREIROS DO MUNICIPIO DO RJ | Material | M | 0.8 | 0% | 6.95 | 5.56 | 26
2.2.1 | Insumo | 01999 | EMOP | MAO-DE-OBRA DE SERVENTE DA CONSTRUCAO CI VIL, INCLUSIVE ENCARGOS SOCIAIS | Mão de Obra | H | 0.2 | 3% | 21.3 | 4.38 | 26
2.2.1 | Insumo | 00453 | EMOP | PREGO COM OU SEM CABECA, EM CAIXAS DE 50 KG, OU QUANTIDADES EQUIVALENTES, Nº12X12 A 18X30 | Material | KG | 0.05 | 0% | 14.32 | 0.71 | 26
2.2.1 | Insumo | 01967 | EMOP | MAO-DE-OBRA DE CARPINTEIRO DE ESQUADRIAS DE MADEIRA INCLUSIVE ENCARGOS SOCIAIS => | Mão de Obra | H | 0.2 | 3% | 31.72 | 6.53 | 26
2.2.2 | Composição | 02.004.0005- | EMOP | BARRACAO DE OBRA COM DIVISAO INTERNA PARA ESCRITORIO E ESTAQ UEAMENTO DE PECAS DE MADEIRA DE 3ª,3"X3",PAREDES DE TABUAS D E MADEIRA DE 3ª E COBERTURA DE TELHAS DE FIBROCIMENTO DE 6MM ,INCLUSIVE INSTALACAO ELETRICA,EXCLUSIVE PINTURA,SENDO REAPR OVEITADO 2 VEZES 3%-DESGASTE DE FERRAMENTAS E EPI 1%-GRAMPO E ROSETA DE MADEIRA | 2 | m² | 1 |  | 570.75 | 570.75 | 26
2.2.2 | Composição | 59.003.0010- | EMOP | PINUS,PECA 1" X 12" E 1" X 9". Auxiliar 1 | 59 | m² | 2.95 | 0% | 40.25 | 118.73 | 26
2.2.2 | Insumo | 02884 | EMOP | FECHADURA DE SOBREPOR, TIPO CAIXAO, RETA NGULAR, EM METAL COM ACABAMENTO RESINADO PRETO, DE (100X86X38)MM | Material | UN | 0.06 | 0% | 15.44 | 0.92 | 26
2.2.2 | Insumo | 01999 | EMOP | MAO-DE-OBRA DE SERVENTE DA CONSTRUCAO CI VIL, INCLUSIVE ENCARGOS SOCIAIS | Mão de Obra | H | 6.7 | 3% | 21.3 | 146.99 | 26
2.2.2 | Insumo | 02315 | EMOP | DISJUNTOR, MONOPOLAR, DE 10 A 32A, 3KA, MODELO DIN, TIPO C | Material | UN | 0.03 | 1% | 7.08 | 0.21 | 26
2.2.2 | Insumo | 08000 | EMOP | TELHA ONDULADA DE CIMENTO, SEM AMIANTO, REFORCADA C/FIOS SINTETICOS (CRFS), DE ( 2,44X1,10)M E C/ESPES. DE 6MM | Material | UN | 0.3226 | 0% | 66.85 | 21.56 | 26
2.2.2 | Insumo | 00453 | EMOP | PREGO COM OU SEM CABECA, EM CAIXAS DE 50 KG, OU QUANTIDADES EQUIVALENTES, Nº12X12 A 18X30 | Material | KG | 0.1 | 0% | 14.32 | 1.43 | 26
2.2.2 | Insumo | 02317 | EMOP | FITA ISOLANTE, ROLO DE 19MMX20M | Material | UN | 0.02 | 1% | 6.75 | 0.13 | 26
2.2.2 | Insumo | 00368 | EMOP | PINUS, EM PECAS DE 7,50X7,50CM (3"X3") - GRUPOS: I,II,III E IV, DA TABELA CLASSI FICATORIA MUNICIPAL DE ESPECIFICACOES DE PRODUTOS MADEIREIROS DO MUNICIPIO DO RJ | Material | M | 4.63 | 0% | 6.95 | 32.17 | 26
2.2.2 | Insumo | 00510 | EMOP | RECEPTACULO DE PORCELANA P/LAMPADA, BASE E-27 | Material | UN | 0.08 | 1% | 2.16 | 0.17 | 26
2.2.2 | Insumo | 04307 | EMOP | TOMADA ELETRICA 2P+T, 10A/250V, PADRAO B RASILEIRO, DE SOBREPOR | Material | UN | 0.03 | 1% | 4.08 | 0.12 | 26
2.2.2 | Insumo | 02472 | EMOP | GLOBO ESFERICO, EM VIDRO, TIPO LEITOSO, DE (10X15)CM | Material | UN | 0.08 | 0% | 25.65 | 2.05 | 26
2.2.2 | Insumo | 01983 | EMOP | MAO-DE-OBRA DE ELETRICISTA DE CONSTRUCAO CIVIL, INCLUSIVE ENCARGOS SOCIAIS | Mão de Obra | H | 0.3 | 3% | 29.47 | 9.1 | 26
2.2.2 | Insumo | 02605 | EMOP | MACARANDUBA EM RIPAS, DE (1,5x4)CM | Material | M | 3.95 | 0% | 3.86 | 15.24 | 26
2.2.2 | Insumo | 05914 | EMOP | INTERRUPTOR DE SOBREPOR SIMPLES, DE 10A- 250V | Material | UN | 0.06 | 1% | 3.65 | 0.22 | 26
2.2.2 | Insumo | 04915 | EMOP | DOBRADICA EM FERRO LAMINADO, COM PINO DE FERRO REVERSIVEL, DE 3"X3"X5/64" | Material | UN | 0.19 | 0% | 4.86 | 0.92 | 26
2.2.2 | Insumo | 00600 | EMOP | VIDRO PLANO TRANSPARENTE, COMUM, COM ESP ESSURA DE 3MM | Material | m² | 0.06 | 0% | 97.85 | 5.87 | 26
2.2.2 | Insumo | 02316 | EMOP | CORDAO PARALELO COM ISOLAMENTO TERMOPLAS TICO, ATE 750V, DE 2X2,5MM2 | Material | M | 0.5 | 1% | 4.03 | 2.03 | 26
2.2.2 | Insumo | 00252 | EMOP | PARAFUSO C/ROSCA, DE (8x100)MM | Material | UN | 0.65 | 0% | 0.82 | 0.53 | 26
2.2.2 | Insumo | 01967 | EMOP | MAO-DE-OBRA DE CARPINTEIRO DE ESQUADRIAS DE MADEIRA INCLUSIVE ENCARGOS SOCIAIS => | Mão de Obra | H | 6.5 | 3% | 31.72 | 212.36 | 27
2.2.3 | Composição | 02.004.0013- | EMOP | SANITARIO COM VASO E CHUVEIRO PARA PESSOAL DE OBRA,COLETIVO ,E TELHAS ONDULADAS DE 6MM DE FIBROCIMENTO,INCLUSIVE INSTALA COES,APARELHOS,ESQUADRIAS E FERRAGENS CONSIDERANDO REAPROVEI TAMENTO DAS INSTALACOES E APARELHOS 2 VEZES 3% - DESGASTE DE FERRAMENTAS E EPI 10% - GRAMPO E ROSETA DE MADEIRA | 2 | UN | 1 |  | 5289.51 | 5289.51 | 27
2.2.3 | Composição | 11.002.0013- | EMOP | PREPARO DE CONCRETO,COMPREENDENDO MISTURA E Auxiliar 1 AMASSAMENTO EM U MA BETONEIRA DE 320L,ADMITINDO-SE UMA PRODUCAO APROXIMADA DE 2,00M3/H,EXCLUINDO O FORNECIMENTO DOS MATERIAIS 3%-DESGASTE DE FERRAMENTAS E EPI | 11 | m³ | 0.24 | 0% | 104.64 | 25.11 | 27
2.2.3 | Composição | 11.001.0001- | EMOP | CONCRETO DOSADO RACIONALMENTE PARA UMA RESISTENCIA Auxiliar 1 CARACTERI STICA A COMPRESSAO DE 10MPA,COMPREENDENDO APENAS O FORNECIME NTO DOS MATERIAIS,INCLUSIVE 5% DE PERDAS 5%-PERDAS | 11 | m³ | 0.24 | 0% | 354.55 | 85.09 | 27
2.2.3 | Composição | 59.003.0010- | EMOP | PINUS,PECA 1" X 12" E 1" X 9". Auxiliar 1 | 59 | m² | 23.1 | 0% | 40.25 | 929.77 | 27
2.2.3 | Composição | 11.002.0035- | EMOP | LANCAMENTO DE CONCRETO EM PECAS SEM ARMADURA,INCLUSIVE O Auxiliar 1 TRA NSPORTE HORIZONTAL ATE 20,00M EM CARRINHOS,COLOCACAO,ADENSAM ENTO E ACABAMENTO,CONSIDERANDO UMA PRODUCAO APROXIMADA DE 2, 00M3/H 3%-DESGASTE DE FERRAMENTAS E EPI | 11 | m³ | 0.24 | 0% | 96.96 | 23.27 | 27
2.2.3 | Composição | 13.301.0080- | EMOP | PISO CIMENTADO,COM 1,5CM DE ESPESSURA,COM ARGAMASSA DE Auxiliar 1 CIMEN TO E AREIA,NO TRACO 1:3,ALISADO A COLHER, SOBRE BASE EXISTEN TE 3%-DESGASTE DE FERRAMENTAS E EPI | 13 | m² | 4 | 0% | 48.23 | 192.92 | 27
2.2.3 | Insumo | 00510 | EMOP | RECEPTACULO DE PORCELANA P/LAMPADA, BASE E-27 | Material | UN | 1 | 10% | 2.16 | 2.37 | 27
2.2.3 | Insumo | 02634 | EMOP | TE 90º DE PVC RIGIDO ROSQUEAVEL, DE 1/2" | Material | UN | 1.5 | 0% | 3.12 | 4.68 | 27
2.2.3 | Insumo | 00701 | EMOP | REGISTRO DE GAVETA BRUTO, DE 1ª QUALIDAD E COM ROSCA DE AMBOS OS LADOS DE 1/2" | Material | UN | 1.5 | 0% | 35.79 | 53.68 | 27
2.2.3 | Insumo | 02672 | EMOP | RALO SIFONADO DE PVC RIGIDO, COM SAIDA D E 75MM, COM GRELHA REDONDA E PORTA GRELH A, DE (150X185X75)MM | Material | UN | 1 | 0% | 39.37 | 39.37 | 27
2.2.3 | Insumo | 01993 | EMOP | MAO-DE-OBRA DE BOMBEIRO HIDRAULICO DA CO NSTRUCAO CIVIL, INCLUSIVE ENCARGOS SOCIA IS | Mão de Obra | H | 10 | 3% | 29.47 | 303.54 | 27
2.2.3 | Insumo | 14789 | EMOP | KIT DE ACESSORIOS PARA FIXACAO, COMPREEN DENDO PARAFUSOS, BUCHAS E ARRUELAS | Material | UN | 1 | 0% | 10.19 | 10.19 | 27
2.2.3 | Insumo | 02655 | EMOP | CURVA 90º DE PVC CURTA PARA ESGOTO, DE 1 00MM | Material | UN | 1 | 0% | 19.82 | 19.82 | 27
2.2.3 | Insumo | 00666 | EMOP | BUCHA DE NYLON, TIPO S-12 | Material | UN | 2 | 0% | 0.09 | 0.18 | 27
2.2.3 | Insumo | 05914 | EMOP | INTERRUPTOR DE SOBREPOR SIMPLES, DE 10A- 250V | Material | UN | 1 | 10% | 3.65 | 4.01 | 27
2.2.3 | Insumo | 05953 | EMOP | BOLSA DE LIGACAO PARA BACIA SANITARIA | Material | UN | 1 | 0% | 2.21 | 2.21 | 27
2.2.3 | Insumo | 00665 | EMOP | PARAFUSO DE LATAO, ROSCA SOBERBA, CABECA CHATA, DE 5,5MMX2.1/2" | Material | UN | 2 | 0% | 3.46 | 6.92 | 27
2.2.3 | Insumo | 08000 | EMOP | TELHA ONDULADA DE CIMENTO, SEM AMIANTO, REFORCADA C/FIOS SINTETICOS (CRFS), DE ( 2,44X1,10)M E C/ESPES. DE 6MM | Material | UN | 2.64 | 0% | 66.85 | 176.48 | 27
2.2.3 | Insumo | 00986 | EMOP | TARJETA DE FIO REDONDO, EM FERRO CROMADO , DE 2" | Material | UN | 2 | 0% | 4.14 | 8.28 | 27
2.2.3 | Insumo | 02317 | EMOP | FITA ISOLANTE, ROLO DE 19MMX20M | Material | UN | 0.4 | 10% | 6.75 | 2.97 | 27
2.2.3 | Insumo | 00453 | EMOP | PREGO COM OU SEM CABECA, EM CAIXAS DE 50 KG, OU QUANTIDADES EQUIVALENTES, Nº12X12 A 18X30 | Material | KG | 3.05 | 0% | 14.32 | 43.67 | 27
2.2.3 | Insumo | 01983 | EMOP | MAO-DE-OBRA DE ELETRICISTA DE CONSTRUCAO CIVIL, INCLUSIVE ENCARGOS SOCIAIS | Mão de Obra | H | 2.5 | 3% | 29.47 | 75.88 | 27
2.2.3 | Insumo | 01999 | EMOP | MAO-DE-OBRA DE SERVENTE DA CONSTRUCAO CI VIL, INCLUSIVE ENCARGOS SOCIAIS | Mão de Obra | H | 47.5 | 3% | 21.3 | 1042.1 | 27
2.2.3 | Insumo | 02472 | EMOP | GLOBO ESFERICO, EM VIDRO, TIPO LEITOSO, DE (10X15)CM | Material | UN | 1 | 0% | 25.65 | 25.65 | 27
2.2.3 | Insumo | 02623 | EMOP | JOELHO 90º DE PVC RIGIDO ROSQUEAVEL, DE 1/2" | Material | UN | 2 | 0% | 2.37 | 4.74 | 27
2.2.3 | Insumo | 02617 | EMOP | TUBO DE PVC RIGIDO, PONTA/BOLSA COM VIRO LA, EM BARRAS DE 6,00M, DE 100MM | Material | UN | 0.25 | 0% | 88.04 | 22.01 | 27
2.2.3 | Insumo | 03961 | EMOP | ANEL DE CONCRETO PRE-MOLDADO, P/CAIXA DE INSPECAO, COM 600MM DE DIAMETRO INTERNO , 50MM DE ESPESSURA, COM ALTURA DE 150MM | Material | UN | 0.5 | 0% | 76.35 | 38.17 | 27
2.2.3 | Insumo | 02339 | EMOP | ADESIVO PLASTICO PARA PVC RIGIDO, EM BIS NAGA DE 75G | Material | UN | 0.25 | 0% | 6.08 | 1.52 | 27
2.2.3 | Insumo | 40133 | EMOP | ANEL DE CONCRETO PRE-MOLDADO COM FUNDO, PARA CAIXA DE INSPECAO, COM 600MM DE DIA METRO INTERNO, 50MM DE ESPESSURA, COM AL TURA DE 300MM | 0 | UN | 0.5 | 0% | 92.7 | 46.35 | 27
2.2.3 | Insumo | 07020 | EMOP | BACIA SANITARIA DE LOUCA BRANCA, CONVENC IONAL, PADRAO POPULAR | Material | UN | 1 | 0% | 164.93 | 164.93 | 27
2.2.3 | Insumo | 00252 | EMOP | PARAFUSO C/ROSCA, DE (8x100)MM | Material | UN | 12 | 0% | 0.82 | 9.84 | 27
2.2.3 | Insumo | 03944 | EMOP | ASSENTO PLASTICO, PARA BACIA SANITARIA, PADRAO POPULAR | Material | UN | 1 | 0% | 22.45 | 22.45 | 27
2.2.3 | Insumo | 02316 | EMOP | CORDAO PARALELO COM ISOLAMENTO TERMOPLAS TICO, ATE 750V, DE 2X2,5MM2 | Material | M | 6 | 10% | 4.03 | 26.59 | 27
2.2.3 | Insumo | 02616 | EMOP | TUBO DE PVC RIGIDO, PONTA/BOLSA COM VIRO LA, EM BARRAS DE 6,00M, DE 75MM | Material | UN | 0.25 | 0% | 78.18 | 19.54 | 27
2.2.3 | Insumo | 02568 | EMOP | SIFAO EM METAL CROMADO, DE 1"x1.1/2" | Material | UN | 4 | 0% | 86.82 | 347.28 | 27
2.2.3 | Insumo | 01967 | EMOP | MAO-DE-OBRA DE CARPINTEIRO DE ESQUADRIAS DE MADEIRA INCLUSIVE ENCARGOS SOCIAIS | Mão de Obra | H | 35 | 3% | 31.72 | 1143.5 | 27
2.2.3 | Insumo | 02984 | EMOP | RABICHO/LIGAÇAO FLEXIVEL EM PLASTICO COM SAIDA DE 1/2" E COMPRIMENTO DE 30CM | Material | UN | 1 | 0% | 4.12 | 4.12 | 27
2.2.3 | Insumo | 02562 | EMOP | TUBO DE PVC RIGIDO ROSQUEAVEL, EM BARRAS DE 6,00M, ROSCA EM AMBAS AS EXTREMIDADE S, DE 1/2" | Material | UN | 0.75 | 0% | 45.41 | 34.05 | 27
2.2.3 | Insumo | 02648 | EMOP | CHUVEIRO DE PLASTICO BRANCO COMPLETO | Material | UN | 1 | 0% | 9.77 | 9.77 | 27
2.2.3 | Insumo | 00368 | EMOP | PINUS, EM PECAS DE 7,50X7,50CM (3"X3") - GRUPOS: I,II,III E IV, DA TABELA CLASSI FICATORIA MUNICIPAL DE ESPECIFICACOES DE PRODUTOS MADEIREIROS DO MUNICIPIO DO RJ | Material | M | 36.75 | 0% | 6.95 | 255.41 | 27
2.2.3 | Insumo | 04915 | EMOP | DOBRADICA EM FERRO LAMINADO, COM PINO DE FERRO REVERSIVEL, DE 3"X3"X5/64" | Material | UN | 6 | 0% | 4.86 | 29.16 | 27
2.2.3 | Insumo | 03926 | EMOP | CAIXA DE DESCARGA EXTERNA, PLASTICA => | Material | UN | 1 | 0% | 31.92 | 31.92 | 27
2.2.4 | Composição | 103689 | SINAPI | FORNECIMENTO E INSTALAÇÃO DE PLACA DE OBRA COM CHAPA Sinalização Vertical Viária GALVANIZADA E ESTRUTURA DE MADEIRA. AF_03/2022_PS |  | m² | 1 |  | 481.11 | 481.11 | 28
2.2.4 | Composição | 88262 | SINAPI | CARPINTEIRO DE FORMAS COM ENCARGOS COMPLEMENTARES Livro SINAPI: Cálculos e Auxiliar Parâmetros |  | H | 0.3729 | 0% | 40.74 | 15.19 | 28
2.2.4 | Composição | 102234 | SINAPI | PINTURA IMUNIZANTE PARA MADEIRA, 2 DEMÃOS. AF_01/2021 Pintura em Madeira Auxiliar |  | m² | 0.5 | 0% | 31.32 | 15.66 | 28
2.2.4 | Composição | 88316 | SINAPI | SERVENTE COM ENCARGOS COMPLEMENTARES Livro SINAPI: Cálculos e Auxiliar Parâmetros |  | H | 1.1186 | 0% | 31.89 | 35.67 | 28
2.2.4 | Insumo | 00004509 | SINAPI | SARRAFO *2,5 X 10* CM EM PINUS, MISTA OU EQUIVALENTE DA REGIAO - BRUTA | Material | M | 3.2083 | 0% | 4.34 | 13.92 | 28
2.2.4 | Insumo | 00005069 | SINAPI | PREGO DE ACO POLIDO COM CABECA 17 X 27 (2 1/2 X 11) | Material | KG | 0.0132 | 0% | 19.91 | 0.26 | 28
2.2.4 | Insumo | 00004813 | SINAPI | PLACA DE OBRA (PARA CONSTRUCAO CIVIL) EM CHAPA GALVANIZADA *N. 22*, ADESIVADA, DE *2,4 X 1,2* M (SEM POSTES PARA FIXACAO) | Material | m² | 1 | 0% | 400 | 400 | 28
2.2.4 | Insumo | 00005065 | SINAPI | PREGO DE ACO POLIDO COM CABECA 10 X 10 (7/8 X 17) => | Material | KG | 0.0113 | 0% | 37.15 | 0.41 | 28
2.2.5 | Composição | 02.015.0001- | EMOP | INSTALACAO E LIGACAO PROVISORIA PARA ABASTECIMENTO DE AGUA ESCAVA CAO,EXCLUSIVE REPOSICAO DA PAVIMENTACAO DO LOGRADOURO PUBLIC O 3% - DESGASTE DE FERRAMENTAS E EPI | 2 | UN | 1 |  | 4890.76 | 4890.76 | 28
2.2.5 | Composição | 15.071.0012- | EMOP | LIGACAO DE AGUAS PLUVIAIS OU DOMICILIARES SERVIDAS A REDE PU Auxiliar 1 BLICA,NO CASO DESTA ESTAR LOCALIZADA SOB O PASSEIO 3% - DESGASTE DE FERRAMENTAS E EPI | 15 | UN | 1 | 0% | 717.01 | 717.01 | 28
2.2.5 | Composição | 59.003.0010- | EMOP | PINUS,PECA 1" X 12" E 1" X 9". Auxiliar 1 | 59 | m² | 8 | 0% | 40.25 | 322 | 28
2.2.5 | Composição | 07.002.0025- | EMOP | ARGAMASSA DE CIMENTO E AREIA,NO TRACO 1:3,PREPARO MECANICO Auxiliar 1 3%-DESGASTE DE FERRAMENTAS E EPI | 7 | m³ | 0.018 | 0% | 470.91 | 8.47 | 28
2.2.5 | Insumo | 00788 | EMOP | CAIXA D'AGUA DE FIBRA DE VIDRO OU POLIET ILENO, COM CAPACIDADE DE 1000 LITROS | Material | UN | 1 | 0% | 380.99 | 380.99 | 28
2.2.5 | Insumo | 00872 | EMOP | CURVA 45º OU 90º DE CERAMICA PARA ESGOTO COM JUNTA ARGAMASSA, DE 0100MM | Material | UN | 1 | 0% | 43.2 | 43.2 | 28
2.2.5 | Insumo | 01999 | EMOP | MAO-DE-OBRA DE SERVENTE DA CONSTRUCAO CI VIL, INCLUSIVE ENCARGOS SOCIAIS | Mão de Obra | H | 8 | 3% | 21.3 | 175.51 | 28
2.2.5 | Insumo | 00702 | EMOP | REGISTRO DE GAVETA BRUTO, DE 1ª QUALIDAD E COM ROSCA DE AMBOS OS LADOS, DE 3/4" | Material | UN | 1 | 0% | 43.55 | 43.55 | 28
2.2.5 | Insumo | 01968 | EMOP | MAO-DE-OBRA DE PEDREIRO, INCLUSIVE ENCAR GOS SOCIAIS | Mão de Obra | H | 8 | 3% | 29.47 | 242.83 | 28
2.2.5 | Insumo | 00688 | EMOP | LIGACAO DE AGUA, PARA INSTALACAO NO PASS EIO, DE 3/4", VAZAO DE 3,0M3/H | Material | UN | 1 | 0% | 1340.89 | 1340.89 | 28
2.2.5 | Insumo | 00453 | EMOP | PREGO COM OU SEM CABECA, EM CAIXAS DE 50 KG, OU QUANTIDADES EQUIVALENTES, Nº12X12 A 18X30 | Material | KG | 1 | 0% | 14.32 | 14.32 | 28
2.2.5 | Insumo | 00368 | EMOP | PINUS, EM PECAS DE 7,50X7,50CM (3"X3") - GRUPOS: I,II,III E IV, DA TABELA CLASSI FICATORIA MUNICIPAL DE ESPECIFICACOES DE PRODUTOS MADEIREIROS DO MUNICIPIO DO RJ | Material | M | 25 | 0% | 6.95 | 173.75 | 28
2.2.5 | Insumo | 01967 | EMOP | MAO-DE-OBRA DE CARPINTEIRO DE ESQUADRIAS DE MADEIRA INCLUSIVE ENCARGOS SOCIAIS | Mão de Obra | H | 8 | 3% | 31.72 | 261.37 | 28
2.2.5 | Insumo | 00559 | EMOP | TIJOLO CERAMICO, FURADO, DE (10X20X20)CM | Material | UN | 30 | 0% | 0.85 | 25.5 | 28
2.2.5 | Insumo | 00148 | EMOP | TUBO DE ACO GALVANIZADO, COM COSTURA, PE SADO, NBR 5580, DN=3/4" | Material | M | 30 | 0% | 22.88 | 686.4 | 28
2.2.5 | Insumo | 01993 | EMOP | MAO-DE-OBRA DE BOMBEIRO HIDRAULICO DA CO NSTRUCAO CIVIL, INCLUSIVE ENCARGOS SOCIA IS | Mão de Obra | H | 11 | 3% | 29.47 | 333.89 | 28
2.2.5 | Insumo | 00843 | EMOP | TUBO CERAMICO, ESGOTO SANITARIO, DE 100M M E COM COMPRIMENTO DE 1,00M => | Material | M | 3.44 | 0% | 35.2 | 121.08 | 28
2.2.6 | Composição | 02.016.0001- | EMOP | INSTALACAO E LIGACAO PROVISORIA DE ALIMENTACAO DE ENERGIA EL CARGA 3KW,20CV,EXCLUSIVE O FORNECIMENTO DO MEDIDOR 3% - DESGASTE DE FERRAMENTAS E EPI | 2 | UN | 1 |  | 2636.66 | 2636.66 | 28
2.2.6 | Insumo | 02602 | EMOP | MACARANDUBA EM PECAS, DE 7,50X15,00CM (3 "X6") | Material | M | 6 | 0% | 42.6 | 255.6 | 28
2.2.6 | Insumo | 00282 | EMOP | CABO DE COBRE FLEXIVEL COM ISOLAMENTO TE RMOPLASTICO, DE 450/750V, DE 16MM2 | Material | M | 20 | 0% | 12.34 | 246.8 | 28
2.2.6 | Insumo | 00196 | EMOP | TUBO DE ACO GALVANIZADO, COM COSTURA, PE SADO, NBR 5580, DN=2.1/2" | Material | M | 2 | 0% | 86.73 | 173.46 | 28
2.2.6 | Insumo | 01983 | EMOP | MAO-DE-OBRA DE ELETRICISTA DE CONSTRUCAO CIVIL, INCLUSIVE ENCARGOS SOCIAIS | Mão de Obra | H | 24 | 3% | 29.47 | 728.49 | 28
2.2.6 | Insumo | 02501 | EMOP | CONDUITE FLEXIVEL, GALVANIZADO DE 1.1/2" | Material | M | 1 | 0% | 23 | 23 | 28
2.2.6 | Insumo | 05268 | EMOP | ABRACADEIRA TIPO COPO, DE 1/2" | Material | UN | 1 | 0% | 2.84 | 2.84 | 28
2.2.6 | Insumo | 02441 | EMOP | DISJUNTOR, TRIPOLAR, DE 80 A 100A, 3KA, MODELO DIN, TIPO C | Material | UN | 1 | 0% | 166.9 | 166.9 | 28
2.2.6 | Insumo | 01999 | EMOP | MAO-DE-OBRA DE SERVENTE DA CONSTRUCAO CI VIL, INCLUSIVE ENCARGOS SOCIAIS | Mão de Obra | H | 24 | 3% | 21.3 | 526.53 | 28
2.2.6 | Insumo | 02379 | EMOP | CURVA 90º DE PVC RIGIDO, ROSQUEAVEL, PAR A ELETRODUTO, DE 1.1/2" | Material | UN | 2 | 0% | 4.89 | 9.78 | 28
2.2.6 | Insumo | 04210 | EMOP | ISOLADOR TIPO CARRETILHA, MARROM, DE (72 X72)MM | Material | UN | 4 | 0% | 7.6 | 30.4 | 28
2.2.6 | Insumo | 02376 | EMOP | FUSIVEL FACA, DE 250V, DE 100A | Material | UN | 3 | 0% | 61.94 | 185.82 | 28
2.2.6 | Insumo | 02338 | EMOP | ELETRODUTO DE PVC PRETO,RIGIDO ROSQUEAVE L,COM ROSCA EM AMBAS EXTREMIDADES,EM BAR RAS DE 3 METROS,DE 1/2" | Material | UN | 4 | 0% | 6.78 | 27.12 | 28
2.2.6 | Insumo | 04406 | EMOP | ISOLADOR DE PINO "HI-TOP", CLASSE 15KV => | Material | UN | 4 | 0% | 64.98 | 259.92 | 28
2.3.1 | Composição | 97063 | SINAPI | MONTAGEM E DESMONTAGEM DE ANDAIME MODULAR FACHADEIRO, Equipamentos de Proteção Coletiva COM PISO METÁLICO, PARA EDIFÍCIOS COM MULTIPLOS PAVIMENTOS (EXCLUSIVE ANDAIME E LIMPEZA). AF_03/2024 |  | m² | 1 |  | 30.99 | 30.99 | 28
2.3.1 | Composição | 88278 | SINAPI | MONTADOR DE ESTRUTURAS METÁLICAS COM ENCARGOS Livro SINAPI: Cálculos e Auxiliar COMPLEMENTARES Parâmetros |  | H | 0.5546 | 0% | 43.93 | 24.36 | 28
2.3.1 | Composição | 88316 | SINAPI | SERVENTE COM ENCARGOS COMPLEMENTARES Livro SINAPI: Cálculos e Auxiliar Parâmetros |  | H | 0.1058 | 0% | 31.89 | 3.37 | 28
2.3.1 | Composição | 100251 | SINAPI | TRANSPORTE HORIZONTAL MANUAL, DE TUBO DE AÇO CARBONO LEVE Transporte de Materiais dentro do MM E MENOR OU IGUAL A 65 MM (UNIDADE: MXKM). AF_07/2019 => |  | MXKM | 0.1673 | 0% | 19.51 | 3.26 | 29
2.3.2 | Composição | 97064 | SINAPI | MONTAGEM E DESMONTAGEM DE ANDAIME TUBULAR TIPO "TORRE" Equipamentos de Proteção Coletiva (EXCLUSIVE ANDAIME E LIMPEZA). AF_03/2024 |  | M | 1 |  | 42.72 | 42.72 | 29
2.3.2 | Composição | 88278 | SINAPI | MONTADOR DE ESTRUTURAS METÁLICAS COM ENCARGOS Livro SINAPI: Cálculos e Auxiliar COMPLEMENTARES Parâmetros |  | H | 0.6977 | 0% | 43.93 | 30.64 | 29
2.3.2 | Composição | 88316 | SINAPI | SERVENTE COM ENCARGOS COMPLEMENTARES Livro SINAPI: Cálculos e Auxiliar Parâmetros |  | H | 0.1331 | 0% | 31.89 | 4.24 | 29
2.3.2 | Composição | 100251 | SINAPI | TRANSPORTE HORIZONTAL MANUAL, DE TUBO DE AÇO CARBONO LEVE Transporte de Materiais dentro do MM E MENOR OU IGUAL A 65 MM (UNIDADE: MXKM). AF_07/2019 => Código Banco Descrição Tipo Und Quant. Porcent. Valor Unit Total |  | MXKM | 0.402 | 0% | 19.51 | 7.84 | 29
2.3.2 | Insumo | 00020193 | SINAPI | LOCACAO DE ANDAIME METALICO TIPO FACHADEIRO, PECAS COM APROXIMADAMENTE 1,20 M DE LARGURA E 2,0 M DE ALTURA, INCLUINDO DIAGONAIS EM X, BARRAS DE LIGACAO, SAPATAS E DEMAIS ITENS NECESSARIOS A MONTAGEM (NAO INCLUI INSTALACAO) => Código Banco Descrição Tipo Und Quant. Porcent. Valor Unit Total | Equipamento | M2XMES | 1 |  | 24 | 24 | 29
2.3.2 | Insumo | 00010527 | SINAPI | LOCACAO DE ANDAIME METALICO TUBULAR DE ENCAIXE, TIPO DE TORRE, CADA PAINEL COM LARGURA DE 1 ATE 1,5 M E ALTURA DE *1,00* M, INCLUINDO DIAGONAL, BARRAS DE LIGACAO, SAPATAS OU RODIZIOS E DEMAIS ITENS NECESSARIOS A MONTAGEM (NAO INCLUI INSTALACAO) => | Equipamento | MXMES | 1 |  | 32 | 32 | 29
3.1.1 | Composição | 01.003.0001- | EMOP | SONDAGEM A PERCUSSAO,EM TERRENO COMUM,COM ENSAIO DE CANTEIRO E I NSTALACAO DA SONDA EM CADA FURO | 1 | M | 1 |  | 152.58 | 152.58 | 29
3.1.1 | Composição | 55.100.0035- | EMOP | CUSTO HORARIO PRODUTIVO DE PERCUSSAO 33,9%-ASSISTENCIA Auxiliar 1 TECNICA (30%) E DESGASTE DE FERRAMENTAS E EPI (3%) | 55 | H | 0.6321 | 0% | 179.28 | 113.32 | 29
3.1.1 | Composição | 58.002.0329- | EMOP | CUSTO PRUDUTIVO DE PARALISACAO,DESLOC.OU INST.DE Auxiliar 1 EQUIPAMENTO DE SONDAGEM A PERCUSSAO,INC. O EQUIP.E A EQUIPE A DISP. => | 58 | H | 0.2709 | 0% | 144.93 | 39.26 | 29
3.1.2 | Composição | 01.016.0210- | EMOP | LEVANTAMENTO TOPOGRAFICO PLANIALTIMETRICO E CADASTRAL,COM OROGRAFIA NAO ACIDENTADA,VEGETACAO RALA E EDIFICACAO MEDIA.CUSTO PARA AREA ATE 5000M2 (ESCALA 1:250/500) | 1 | UN | 1 |  | 6855.48 | 6855.48 | 29
3.1.2 | Composição | 19.004.0035- | EMOP | MICRO-ONIBUS COM CAPACIDADE MINIMA DE 15 LUGARES,MOTOR Auxiliar 2 DIESE L,INCLUSIVE MOTORISTA 50%-FILTRO | 19 | H | 12.9337 | 0% | 132.8 | 1717.59 | 29
3.1.2 | Composição | 19.011.0019- | EMOP | ESTACAO TOTAL,COM PRECISAO ANGULAR DE 1" A 2",ALCANCE MINIMO Auxiliar 2 DE 500M SEM PRISMA,E ALCANCE MINIMO DE 3000M COM UM PRISMA, GATILHO RAPIDO,DISPLAY DUPLO,TECLADO ALFANUMERICO,MEMORIA IN TERNA COM MINIMO DE 17.000 PONTOS,PODENDO SER EXPANDIDO POR CARTAO DE MEMORIA OU PEN DRIVE,TRANSFERENCIA DE DADOS VIA USB,BATERIA RECARREGAVEL,EXCLUSIVE EQUIPE DE TOPOGRAFIA | 19 | H | 41.3865 | 0% | 1.05 | 43.45 | 29
3.1.2 | Insumo | 01999 | EMOP | MAO-DE-OBRA DE SERVENTE DA CONSTRUCAO CI VIL, INCLUSIVE ENCARGOS SOCIAIS | Mão de Obra | H | 51.2226 | 0% | 21.3 | 1091.04 | 29
3.1.2 | Insumo | 01952 | EMOP | MAO-DE-OBRA DE AUXILIAR DE CALCULO TOPOG RAFICO, INCLUSIVE ENCARGOS SOCIAIS | Mão de Obra | H | 31.0828 | 0% | 26.98 | 838.61 | 29
3.1.2 | Insumo | 01950 | EMOP | MAO-DE-OBRA DE TOPOGRAFO A (SERVICOS DE CAMPO E ESCRITORIO, COM RESPONSABILIDADE DE DIRIGI-LOS),INCLUSIVE ENCARGOS SOCIAI | Mão de Obra | H | 15.4832 | 0% | 40.71 | 630.32 | 29
3.1.2 | Insumo | 01985 | EMOP | MAO-DE-OBRA DE ENGENHEIRO OU ARQUITETO S ENIOR, INCLUSIVE ENCARGOS SOCIAIS | Mão de Obra | H | 4.6566 | 0% | 259.13 | 1206.66 | 29
3.1.2 | Insumo | 01951 | EMOP | MAO-DE-OBRA DE DESENHISTA A (DESENHO TOP OGRAFICO A PARTIR DE CADERNETAS), INCLUS IVE ENCARGOS SOCIAIS | Mão de Obra | H | 15.4832 | 0% | 40.71 | 630.32 | 29
3.1.2 | Insumo | 01995 | EMOP | MAO-DE-OBRA DE AUXILIAR DE TOPOGRAFIA, I NCLUSIVE ENCARGOS SOCIAIS => | Mão de Obra | H | 31.0828 | 0% | 22.44 | 697.49 | 29
3.1.3 | Composição | 01.001.0151- | EMOP | CONTROLE TECNOLOGICO DE OBRAS EM CONCRETO ARMADO DE COLETA,MOLDAG EM E CAPEAMENTO DE CORPOS DE PROVA,TRANSPORTE ATE 100KM,ENSA IOS DE RESISTENCIA A COMPRESSAO AOS 3, 7 E 28 DIAS E "SLUMP TEST",MEDIDO POR M3 DE CONCRETO COLOCADO NAS FORMAS | 1 | m³ | 1 |  | 33.71 | 33.71 | 30
3.1.3 | Composição | 55.100.0002- | EMOP | COMPOSICAO BASICA - ENSAIO DE LABORATORIO 33,9%-ASSISTENCIA Auxiliar 1 TECNICA (30%) E DESGASTE DE FERRAMENTAS E EPI (3%) | 55 | UN | 0.11 | 0% | 172.41 | 18.96 | 30
3.1.3 | Composição | 58.002.0332- | EMOP | MOLDAGEM E COLETA DE CORPO DE PROVA,CONSIDERANDO O Auxiliar 1 TRANSPORT E PARA UMA DISTANCIA DE ATE 100KM => | 58 | UN | 0.12 | 0% | 122.94 | 14.75 | 30
3.2.1 | Composição | 01.006.0004- | EMOP | DESMATAMENTO E LIMPEZA DE TERRENOS COM TRATOR DE ESTEIRAS FERRAMENTAS E EPI | 1 | m² | 1 |  | 0.65 | 0.65 | 30
3.2.1 | Composição | 19.005.0021- | EMOP | TRATOR DE ESTEIRAS COM MOTOR DIESEL EM TORNO DE 200CV,COM Auxiliar 3 LA MINA DE 2500KG,INCLUSIVE OPERADOR 50%-FILTRO | 19 | H | 0.00044 | 0% | 364.9 | 0.16 | 30
3.2.1 | Composição | 19.005.0021- | EMOP | TRATOR DE ESTEIRAS COM MOTOR DIESEL EM TORNO DE 200CV,COM Auxiliar 2 LA MINA DE 2500KG,INCLUSIVE OPERADOR 50%-FILTRO | 19 | H | 0.00056 | 0% | 783.97 | 0.43 | 30
3.2.1 | Insumo | 01999 | EMOP | MAO-DE-OBRA DE SERVENTE DA CONSTRUCAO CI VIL, INCLUSIVE ENCARGOS SOCIAIS => | Mão de Obra | H | 0.003 | 3% | 21.3 | 0.06 | 30
3.2.2 | Composição | 01.006.0010- | EMOP | REGULARIZACAO DE TERRENO COM TRATOR EM TORNO DE 0,30M DE PROFUNDIDA DE E AFASTAMENTO LATERAL DO MATERIAL EXCEDENTE 3% - DESGASTE DE FERRAMENTAS E EPI | 1 | m² | 1 |  | 1.89 | 1.89 | 30
3.2.2 | Composição | 19.005.0017- | EMOP | TRATOR DE ESTEIRAS COM MOTOR DIESEL EM TORNO DE 80CV,COM Auxiliar 2 LAM INA DE 1290KG,INCLUSIVE OPERADOR 50%-FILTRO | 19 | H | 0.0048 | 0% | 334.33 | 1.6 | 30
3.2.2 | Composição | 19.005.0017- | EMOP | TRATOR DE ESTEIRAS COM MOTOR DIESEL EM TORNO DE 80CV,COM Auxiliar 4 LAM INA DE 1290KG,INCLUSIVE OPERADOR | 19 | H | 0.0012 | 0% | 136.29 | 0.16 | 30
3.2.2 | Insumo | 01999 | EMOP | MAO-DE-OBRA DE SERVENTE DA CONSTRUCAO CI VIL, INCLUSIVE ENCARGOS SOCIAIS => | Mão de Obra | H | 0.006 | 3% | 21.3 | 0.13 | 30
3.2.3 | Composição | 01.018.0002- | EMOP | LOCACAO DE OBRA COM APARELHO TOPOGRAFICO SOBRE CERCA DE FORNEC IMENTO DO MATERIAL E TENDO POR MEDICAO O PERIMETRO A CONSTRU IR 3% - DESGASTE DE FERRAMENTAS E EPI | 1 | M | 1 |  | 27.66 | 27.66 | 30
3.2.3 | Composição | 19.011.0019- | EMOP | ESTACAO TOTAL,COM PRECISAO ANGULAR DE 1" A 2",ALCANCE MINIMO Auxiliar 2 DE 500M SEM PRISMA,E ALCANCE MINIMO DE 3000M COM UM PRISMA, GATILHO RAPIDO,DISPLAY DUPLO,TECLADO ALFANUMERICO,MEMORIA IN TERNA COM MINIMO DE 17.000 PONTOS,PODENDO SER EXPANDIDO POR CARTAO DE MEMORIA OU PEN DRIVE,TRANSFERENCIA DE DADOS VIA USB,BATERIA RECARREGAVEL,EXCLUSIVE EQUIPE DE TOPOGRAFIA | 19 | H | 0.125 | 0% | 1.05 | 0.13 | 30
3.2.3 | Insumo | 01995 | EMOP | MAO-DE-OBRA DE AUXILIAR DE TOPOGRAFIA, I NCLUSIVE ENCARGOS SOCIAIS | Mão de Obra | H | 0.125 | 3% | 22.44 | 2.88 | 30
3.2.3 | Insumo | 00368 | EMOP | PINUS, EM PECAS DE 7,50X7,50CM (3"X3") - GRUPOS: I,II,III E IV, DA TABELA CLASSI FICATORIA MUNICIPAL DE ESPECIFICACOES DE PRODUTOS MADEIREIROS DO MUNICIPIO DO RJ | Material | M | 0.45 | 0% | 6.95 | 3.12 | 30
3.2.3 | Insumo | 01990 | EMOP | MAO-DE-OBRA DE CARPINTEIRO DE FORMA DE C ONCRETO, INCLUSIVE ENCARGOS SOCIAIS | Mão de Obra | H | 0.115 | 3% | 29.47 | 3.49 | 30
3.2.3 | Insumo | 00453 | EMOP | PREGO COM OU SEM CABECA, EM CAIXAS DE 50 KG, OU QUANTIDADES EQUIVALENTES, Nº12X12 A 18X30 | Material | KG | 0.015 | 0% | 14.32 | 0.21 | 30
3.2.3 | Insumo | 01958 | EMOP | MAO-DE-OBRA DE TOPOGRAFO B (SERVICOS DE CAMPO), INCLUSIVE ENCARGOS SOCIAIS | Mão de Obra | H | 0.125 | 3% | 31.72 | 4.08 | 30
3.2.3 | Insumo | 00004 | EMOP | ARAME RECOZIDO Nº 18 | Material | KG | 0.025 | 0% | 13.38 | 0.33 | 30
3.2.3 | Insumo | 01999 | EMOP | MAO-DE-OBRA DE SERVENTE DA CONSTRUCAO CI VIL, INCLUSIVE ENCARGOS SOCIAIS | Mão de Obra | H | 0.355 | 3% | 21.3 | 7.78 | 30
3.2.3 | Insumo | 00349 | EMOP | PINUS, EM PECAS DE 2,50X30,00CM (1"X12") - GRUPOS:I,II,III E IV, DA TABELA CLASS IFICATORIA MUNICIPAL DE ESPECIFICACOES D E PRODUTOS MADEIREIROS DO MUNICIPIO RJ => | Material | M | 0.45 | 0% | 12.54 | 5.64 | 30
3.2.4 | Composição | 22.030.0065- | EMOP | REMOCAO DE ESPECIES VEGETAIS,PORTE GRANDE (ACIMA DE 6M DE ATE 30KM 3%-DESGASTE DE FERRAMENTAS E EPI | 22 | UN | 1 |  | 632.34 | 632.34 | 30
3.2.4 | Composição | 19.004.0080- | EMOP | GUINDAUTO COM CAPACIDADE MAXIMA DE CARGA EM TORNO DE 3,5T A Auxiliar 4 APROXIMADAMENTE 2,00M E ALCANCE MAXIMO VERTICAL(DO SOLO)A AP ROXIMADAMENTE 7,00M,ANGULO DE GIRO DE 180º,MONTADO SOBRE CHA SSIS DE CAMINHAO,EXCLUSIVE ESTE.SAO CONSIDERADOS DOIS AJUDAN TES,EXCLUSIVE OPERADOR QUE E CONSIDERADO O MOTORISTA DO CAMI NHAO | 19 | H | 1.005 | 0% | 57.98 | 58.26 | 30
3.2.4 | Composição | 19.004.0080- | EMOP | GUINDAUTO COM CAPACIDADE MAXIMA DE CARGA EM TORNO DE 3,5T A Auxiliar 2 APROXIMADAMENTE 2,00M E ALCANCE MAXIMO VERTICAL(DO SOLO)A AP ROXIMADAMENTE 7,00M,ANGULO DE GIRO DE 180º,MONTADO SOBRE CHA SSIS DE CAMINHAO,EXCLUSIVE ESTE.SAO CONSIDERADOS DOIS AJUDAN TES,EXCLUSIVE OPERADOR QUE E CONSIDERADO O MOTORISTA DO CAMI NHAO | 19 | H | 1.005 | 0% | 68.76 | 69.1 | 30
3.2.4 | Composição | 19.004.0004- | EMOP | CAMINHAO COM CARROCERIA FIXA,NO TOCO,CAPACIDADE DE 7,5T,INCL Auxiliar 2 USIVE MOTORISTA 50%-FILTRO 15%-SEGURO TOTAL | 19 | H | 1.005 | 0% | 204.55 | 205.57 | 31
3.2.4 | Composição | 19.004.0004- | EMOP | CAMINHAO COM CARROCERIA FIXA,NO TOCO,CAPACIDADE DE 7,5T,INCL Auxiliar 4 USIVE MOTORISTA 22,76%-SEGURO TOTAL | 19 | H | 1.005 | 0% | 68.29 | 68.63 | 31
3.2.4 | Insumo | 00215 | EMOP | GASOLINA COMUM NA BOMBA | Material | L | 0.35 | 0% | 6.02 | 2.1 | 31
3.2.4 | Insumo | 01917 | EMOP | MAO-DE-OBRA DE MOTORISTA OPERADOR DE GUI NDAUTO, INCLUSIVE ENCARGOS SOCIAIS | Mão de Obra | H | 2.01 | 3% | 31.72 | 65.66 | 31
3.2.4 | Insumo | 04652 | EMOP | MOTO SERRA A GASOLINA, P/ABATE, DESGALHA MENTO E TORAGEM DE ARVORES | Equipamento | UN | 0.004 | 0% | 929.06 | 3.71 | 31
3.2.4 | Insumo | 01901 | EMOP | MAO-DE-OBRA DE SERVENTE PARA SERVICOS DE CONSERVACAO, INCLUSIVE ENCARGOS SOCIAIS | Mão de Obra | H | 3.372 | 3% | 17.38 | 60.36 | 31
3.2.4 | Insumo | 01953 | EMOP | MAO-DE-OBRA DE JARDINEIRO, INCLUSIVE ENC ARGOS SOCIAIS => | Mão de Obra | H | 3.372 | 3% | 28.49 | 98.95 | 31
3.2.5 | Composição | 22.030.0050- | EMOP | REMOCAO DE ESPECIES VEGETAIS,PORTE MUDA (ATE 2M DE ALTURA), 3%-DESGASTE DE FERRAMENTAS E EPI | 22 | UN | 1 |  | 30.14 | 30.14 | 31
3.2.5 | Composição | 19.004.0080- | EMOP | GUINDAUTO COM CAPACIDADE MAXIMA DE CARGA EM TORNO DE 3,5T A Auxiliar 2 APROXIMADAMENTE 2,00M E ALCANCE MAXIMO VERTICAL(DO SOLO)A AP ROXIMADAMENTE 7,00M,ANGULO DE GIRO DE 180º,MONTADO SOBRE CHA SSIS DE CAMINHAO,EXCLUSIVE ESTE.SAO CONSIDERADOS DOIS AJUDAN TES,EXCLUSIVE OPERADOR QUE E CONSIDERADO O MOTORISTA DO CAMI NHAO | 19 | H | 0.038 | 0% | 68.76 | 2.61 | 31
3.2.5 | Composição | 19.004.0004- | EMOP | CAMINHAO COM CARROCERIA FIXA,NO TOCO,CAPACIDADE DE 7,5T,INCL Auxiliar 2 USIVE MOTORISTA 50%-FILTRO 15%-SEGURO TOTAL | 19 | H | 0.038 | 0% | 204.55 | 7.77 | 31
3.2.5 | Composição | 19.004.0080- | EMOP | GUINDAUTO COM CAPACIDADE MAXIMA DE CARGA EM TORNO DE 3,5T A Auxiliar 4 APROXIMADAMENTE 2,00M E ALCANCE MAXIMO VERTICAL(DO SOLO)A AP ROXIMADAMENTE 7,00M,ANGULO DE GIRO DE 180º,MONTADO SOBRE CHA SSIS DE CAMINHAO,EXCLUSIVE ESTE.SAO CONSIDERADOS DOIS AJUDAN TES,EXCLUSIVE OPERADOR QUE E CONSIDERADO O MOTORISTA DO CAMI NHAO | 19 | H | 0.038 | 0% | 57.98 | 2.2 | 31
3.2.5 | Composição | 19.004.0004- | EMOP | CAMINHAO COM CARROCERIA FIXA,NO TOCO,CAPACIDADE DE 7,5T,INCL Auxiliar 4 USIVE MOTORISTA 22,76%-SEGURO TOTAL | 19 | H | 0.038 | 0% | 68.29 | 2.59 | 31
3.2.5 | Insumo | 01917 | EMOP | MAO-DE-OBRA DE MOTORISTA OPERADOR DE GUI NDAUTO, INCLUSIVE ENCARGOS SOCIAIS | Mão de Obra | H | 0.076 | 3% | 31.72 | 2.48 | 31
3.2.5 | Insumo | 04652 | EMOP | MOTO SERRA A GASOLINA, P/ABATE, DESGALHA MENTO E TORAGEM DE ARVORES | Equipamento | UN | 0.002 | 0% | 929.06 | 1.85 | 31
3.2.5 | Insumo | 01901 | EMOP | MAO-DE-OBRA DE SERVENTE PARA SERVICOS DE CONSERVACAO, INCLUSIVE ENCARGOS SOCIAIS | Mão de Obra | H | 0.2 | 3% | 17.38 | 3.58 | 31
3.2.5 | Insumo | 01953 | EMOP | MAO-DE-OBRA DE JARDINEIRO, INCLUSIVE ENC ARGOS SOCIAIS | Mão de Obra | H | 0.2 | 3% | 28.49 | 5.86 | 31
3.2.5 | Insumo | 00215 | EMOP | GASOLINA COMUM NA BOMBA => | Material | L | 0.2 | 0% | 6.02 | 1.2 | 31
3.3.1 | Composição | 96522 | SINAPI | ESCAVAÇÃO MANUAL PARA BLOCO DE COROAMENTO OU SAPATA (SEM Fundações Rasas (Blocos, ESCAVAÇÃO PARA COLOCAÇÃO DE FÔRMAS). AF_01/2024 Sapatas, Vigas Baldrame) |  | m³ | 1 |  | 210.72 | 210.72 | 31
3.3.1 | Composição | 88316 | SINAPI | SERVENTE COM ENCARGOS COMPLEMENTARES Livro SINAPI: Cálculos e Auxiliar Parâmetros |  | H | 4.441 | 0% | 31.89 | 141.62 | 31
3.3.1 | Composição | 88309 | SINAPI | PEDREIRO COM ENCARGOS COMPLEMENTARES Livro SINAPI: Cálculos e Auxiliar Parâmetros => |  | H | 1.683 | 0% | 41.06 | 69.1 | 31
3.3.2 | Composição | 101616 | SINAPI | PREPARO DE FUNDO DE VALA COM LARGURA MENOR QUE 1,5 M Escoramento e Preparo de Fundo (ACERTO DO SOLO NATURAL). AF_08/2020 de Valas |  | m² | 1 |  | 9.41 | 9.41 | 31
3.3.2 | Composição | 91534 | SINAPI | COMPACTADOR DE SOLOS DE PERCUSSÃO (SOQUETE) COM MOTOR A Custos Horários Produtivo e Auxiliar GASOLINA 4 TEMPOS, POTÊNCIA 4 CV - CHI DIURNO. AF_08/2015 Improdutivo dos Equipamentos |  | CHI | 0.0036 | 0% | 45.77 | 0.16 | 31
3.3.2 | Composição | 91533 | SINAPI | COMPACTADOR DE SOLOS DE PERCUSSÃO (SOQUETE) COM MOTOR A Custos Horários Produtivo e Auxiliar GASOLINA 4 TEMPOS, POTÊNCIA 4 CV - CHP DIURNO. AF_08/2015 Improdutivo dos Equipamentos |  | CHP | 0.0036 | 0% | 53.19 | 0.19 | 31
3.3.2 | Composição | 88316 | SINAPI | SERVENTE COM ENCARGOS COMPLEMENTARES Livro SINAPI: Cálculos e Auxiliar Parâmetros |  | H | 0.1531 | 0% | 31.89 | 4.88 | 31
3.3.2 | Composição | 88309 | SINAPI | PEDREIRO COM ENCARGOS COMPLEMENTARES Livro SINAPI: Cálculos e Auxiliar Parâmetros => |  | H | 0.102 | 0% | 41.06 | 4.18 | 31
3.3.3 | Composição | 93358 | SINAPI | ESCAVAÇÃO MANUAL DE VALA. AF_09/2024 Escavação de Valas |  | m³ | 1 |  | 126.14 | 126.14 | 31
3.3.3 | Composição | 88316 | SINAPI | SERVENTE COM ENCARGOS COMPLEMENTARES Livro SINAPI: Cálculos e Auxiliar Parâmetros => |  | H | 3.9558 | 0% | 31.89 | 126.14 | 31
3.3.4 | Composição | 93382 | SINAPI | REATERRO MANUAL DE VALAS, COM COMPACTADOR DE SOLOS DE Aterro e Reaterro de Valas PERCUSSÃO. AF_08/2023 |  | m³ | 1 |  | 37.45 | 37.45 | 31
3.3.4 | Composição | 88316 | SINAPI | SERVENTE COM ENCARGOS COMPLEMENTARES Livro SINAPI: Cálculos e Auxiliar Parâmetros |  | H | 0.7866 | 0% | 31.89 | 25.08 | 31
3.3.4 | Composição | 91533 | SINAPI | COMPACTADOR DE SOLOS DE PERCUSSÃO (SOQUETE) COM MOTOR A Custos Horários Produtivo e Auxiliar GASOLINA 4 TEMPOS, POTÊNCIA 4 CV - CHP DIURNO. AF_08/2015 Improdutivo dos Equipamentos |  | CHP | 0.1962 | 0% | 53.19 | 10.43 | 31
3.3.4 | Composição | 5901 | SINAPI | CAMINHÃO PIPA 10.000 L TRUCADO, PESO BRUTO TOTAL 23.000 KG, Custos Horários Produtivo e Auxiliar CARGA ÚTIL MÁXIMA 15.935 KG, DISTÂNCIA ENTRE EIXOS 4,8 M, Improdutivo dos Equipamentos POTÊNCIA 230 CV, INCLUSIVE TANQUE DE AÇO PARA TRANSPORTE DE ÁGUA - CHP DIURNO. AF_06/2014 |  | CHP | 0.0054 | 0% | 348.78 | 1.88 | 32
3.3.4 | Composição | 5903 | SINAPI | CAMINHÃO PIPA 10.000 L TRUCADO, PESO BRUTO TOTAL 23.000 KG, Custos Horários Produtivo e Auxiliar CARGA ÚTIL MÁXIMA 15.935 KG, DISTÂNCIA ENTRE EIXOS 4,8 M, Improdutivo dos Equipamentos POTÊNCIA 230 CV, INCLUSIVE TANQUE DE AÇO PARA TRANSPORTE DE ÁGUA - CHI DIURNO. AF_06/2014 => |  | CHI | 0.0006 | 0% | 101.45 | 0.06 | 32
3.3.5 | Composição | 102281 | SINAPI | ESCAVAÇÃO MECANIZADA DE VALA COM PROF. MAIOR QUE 1,5 M ATÉ Escavação de Valas 3,0 M (MÉDIA MONTANTE E JUSANTE/UMA COMPOSIÇÃO POR TRECHO),COM ESCAVADEIRA (1,2 M3),LARG. DE 1,5 M A 2,5 M, EM SOLO DE 1A CATEGORIA, LOCAIS COM BAIXO NÍVEL DE INTERFERÊNCIA. AF_09/2024 |  | m³ | 1 |  | 6.51 | 6.51 | 32
3.3.5 | Composição | 88907 | SINAPI | ESCAVADEIRA HIDRÁULICA SOBRE ESTEIRAS, CAÇAMBA 1,20 M3, PESO Custos Horários Produtivo e Auxiliar OPERACIONAL 21 T, POTÊNCIA BRUTA 155 HP - CHP DIURNO. AF_06/2014 Improdutivo dos Equipamentos |  | CHP | 0.015251 | 0% | 278.92 | 4.25 | 32
3.3.5 | Composição | 88316 | SINAPI | SERVENTE COM ENCARGOS COMPLEMENTARES Livro SINAPI: Cálculos e Auxiliar Parâmetros |  | H | 0.027265 | 0% | 31.89 | 0.86 | 32
3.3.5 | Composição | 88908 | SINAPI | ESCAVADEIRA HIDRÁULICA SOBRE ESTEIRAS, CAÇAMBA 1,20 M3, PESO Custos Horários Produtivo e Auxiliar OPERACIONAL 21 T, POTÊNCIA BRUTA 155 HP - CHI DIURNO. AF_06/2014 Improdutivo dos Equipamentos => |  | CHI | 0.012014 | 0% | 116.76 | 1.4 | 32
3.3.6 | Composição | 101624 | SINAPI | PREPARO DE FUNDO DE VALA COM LARGURA MAIOR OU IGUAL A 1,5 M Escoramento e Preparo de Fundo E MENOR QUE 2,5 M, COM CAMADA DE BRITA, LANÇAMENTO de Valas MECANIZADO. AF_08/2020 |  | m³ | 1 |  | 235.17 | 235.17 | 32
3.3.6 | Composição | 88316 | SINAPI | SERVENTE COM ENCARGOS COMPLEMENTARES Livro SINAPI: Cálculos e Auxiliar Parâmetros |  | H | 0.8579 | 0% | 31.89 | 27.35 | 32
3.3.6 | Composição | 88309 | SINAPI | PEDREIRO COM ENCARGOS COMPLEMENTARES Livro SINAPI: Cálculos e Auxiliar Parâmetros |  | H | 0.572 | 0% | 41.06 | 23.48 | 32
3.3.6 | Composição | 91534 | SINAPI | COMPACTADOR DE SOLOS DE PERCUSSÃO (SOQUETE) COM MOTOR A Custos Horários Produtivo e Auxiliar GASOLINA 4 TEMPOS, POTÊNCIA 4 CV - CHI DIURNO. AF_08/2015 Improdutivo dos Equipamentos |  | CHI | 0.0302 | 0% | 45.77 | 1.38 | 32
3.3.6 | Composição | 5678 | SINAPI | RETROESCAVADEIRA SOBRE RODAS COM CARREGADEIRA, TRAÇÃO Custos Horários Produtivo e Auxiliar 4X4, POTÊNCIA LÍQ. 88 HP, CAÇAMBA CARREG. CAP. MÍN. 1 M3, Improdutivo dos Equipamentos CAÇAMBA RETRO CAP. 0,26 M3, PESO OPERACIONAL MÍN. 6.674 KG, PROFUNDIDADE ESCAVAÇÃO MÁX. 4,37 M - CHP DIURNO. AF_06/2014 |  | CHP | 0.0794 | 0% | 163.53 | 12.98 | 32
3.3.6 | Composição | 5679 | SINAPI | RETROESCAVADEIRA SOBRE RODAS COM CARREGADEIRA, TRAÇÃO Custos Horários Produtivo e Auxiliar 4X4, POTÊNCIA LÍQ. 88 HP, CAÇAMBA CARREG. CAP. MÍN. 1 M3, Improdutivo dos Equipamentos CAÇAMBA RETRO CAP. 0,26 M3, PESO OPERACIONAL MÍN. 6.674 KG, PROFUNDIDADE ESCAVAÇÃO MÁX. 4,37 M - CHI DIURNO. AF_06/2014 |  | CHI | 0.3972 | 0% | 78.54 | 31.19 | 32
3.3.6 | Composição | 91533 | SINAPI | COMPACTADOR DE SOLOS DE PERCUSSÃO (SOQUETE) COM MOTOR A Custos Horários Produtivo e Auxiliar GASOLINA 4 TEMPOS, POTÊNCIA 4 CV - CHP DIURNO. AF_08/2015 Improdutivo dos Equipamentos |  | CHP | 0.0325 | 0% | 53.19 | 1.72 | 32
3.3.6 | Insumo | 00004720 | SINAPI | PEDRA BRITADA N. 0, OU PEDRISCO (4,8 A 9,5 MM) POSTO PEDREIRA/FORNECEDOR, SEM FRETE => | Material | m³ | 1.1 | 0% | 124.61 | 137.07 | 32
3.3.7 | Composição | 94319 | SINAPI | ATERRO MANUAL DE VALAS COM SOLO ARGILO-ARENOSO. AF_08/2023 Aterro e Reaterro de Valas |  | m³ | 1 |  | 91.28 | 91.28 | 32
3.3.7 | Composição | 5901 | SINAPI | CAMINHÃO PIPA 10.000 L TRUCADO, PESO BRUTO TOTAL 23.000 KG, Custos Horários Produtivo e Auxiliar CARGA ÚTIL MÁXIMA 15.935 KG, DISTÂNCIA ENTRE EIXOS 4,8 M, Improdutivo dos Equipamentos POTÊNCIA 230 CV, INCLUSIVE TANQUE DE AÇO PARA TRANSPORTE DE ÁGUA - CHP DIURNO. AF_06/2014 |  | CHP | 0.0054 | 0% | 348.78 | 1.88 | 32
3.3.7 | Composição | 91533 | SINAPI | COMPACTADOR DE SOLOS DE PERCUSSÃO (SOQUETE) COM MOTOR A Custos Horários Produtivo e Auxiliar GASOLINA 4 TEMPOS, POTÊNCIA 4 CV - CHP DIURNO. AF_08/2015 Improdutivo dos Equipamentos |  | CHP | 0.1962 | 0% | 53.19 | 10.43 | 32
3.3.7 | Composição | 88316 | SINAPI | SERVENTE COM ENCARGOS COMPLEMENTARES Livro SINAPI: Cálculos e Auxiliar Parâmetros |  | H | 0.7866 | 0% | 31.89 | 25.08 | 32
3.3.7 | Composição | 5903 | SINAPI | CAMINHÃO PIPA 10.000 L TRUCADO, PESO BRUTO TOTAL 23.000 KG, Custos Horários Produtivo e Auxiliar CARGA ÚTIL MÁXIMA 15.935 KG, DISTÂNCIA ENTRE EIXOS 4,8 M, Improdutivo dos Equipamentos POTÊNCIA 230 CV, INCLUSIVE TANQUE DE AÇO PARA TRANSPORTE DE ÁGUA - CHI DIURNO. AF_06/2014 |  | CHI | 0.0006 | 0% | 101.45 | 0.06 | 32
3.3.7 | Insumo | 00006079 | SINAPI | ARGILA, ARGILA VERMELHA OU ARGILA ARENOSA (RETIRADA NA JAZIDA, SEM TRANSPORTE) => | Material | m³ | 1.3889 | 0% | 38.76 | 53.83 | 32
3.3.8 | Composição | 101585 | SINAPI | ESCORAMENTO DE VALA, TIPO CONTÍNUO, COM PROFUNDIDADE DE 1,5 Escoramento e Preparo de Fundo A 3,0 M, LARGURA MAIOR OU IGUAL A 1,5 M E MENOR QUE 2,5 M. de Valas AF_08/2020 |  | m² | 1 |  | 98.89 | 98.89 | 32
3.3.8 | Composição | 88316 | SINAPI | SERVENTE COM ENCARGOS COMPLEMENTARES Livro SINAPI: Cálculos e Auxiliar Parâmetros |  | H | 0.494 | 0% | 31.89 | 15.75 | 32
3.3.8 | Composição | 88262 | SINAPI | CARPINTEIRO DE FORMAS COM ENCARGOS COMPLEMENTARES Livro SINAPI: Cálculos e Auxiliar Parâmetros |  | H | 1.1527 | 0% | 40.74 | 46.96 | 32
3.3.8 | Insumo | 00005061 | SINAPI | PREGO DE ACO POLIDO COM CABECA 18 X 27 (2 1/2 X 10) | Material | KG | 0.042 | 0% | 19.2 | 0.8 | 32
3.3.8 | Insumo | 00004472 | SINAPI | VIGA NAO APARELHADA *6 X 16* CM, EM MACARANDUBA/MASSARANDUBA, ANGELIM OU EQUIVALENTE DA REGIAO - BRUTA | Material | M | 0.1467 | 0% | 41.75 | 6.12 | 32
3.3.8 | Insumo | 00021138 | SINAPI | MOURAO ROLICO DE MADEIRA TRATADA, D = 8 A 11 CM, H = 2,20 M, EM EUCALIPTO OU EQUIVALENTE DA REGIAO (PARA CERCA) | Material | M | 0.1086 | 0% | 12.84 | 1.39 | 32
3.3.8 | Insumo | 00006189 | SINAPI | TABUA NAO APARELHADA *2,5 X 30* CM, EM MACARANDUBA/MASSARANDUBA, ANGELIM OU EQUIVALENTE DA REGIAO - BRUTA => | Material | M | 0.8556 | 0% | 32.58 | 27.87 | 32
4.1.1 | Composição | 01.009.0050- | EMOP | MOBILIZACAO E DESMOBILIZACAO DE EQUIPAMENTO E EQUIPE DE 34% - DESGASTE DE FERRAMENTAS E EPI (3%) E ASSISTENCIA TECNI CA (30%) | 1 | UN | 1 |  | 14269.43 | 14269.43 | 33
4.1.1 | Composição | 19.004.0004- | EMOP | CAMINHAO COM CARROCERIA FIXA,NO TOCO,CAPACIDADE DE 7,5T,INCL Auxiliar 4 USIVE MOTORISTA 22,76%-SEGURO TOTAL | 19 | H | 40 | 0% | 68.29 | 2731.6 | 33
4.1.1 | Composição | 19.004.0004- | EMOP | CAMINHAO COM CARROCERIA FIXA,NO TOCO,CAPACIDADE DE 7,5T,INCL Auxiliar 2 USIVE MOTORISTA 50%-FILTRO 15%-SEGURO TOTAL | 19 | H | 1.25 | 0% | 204.55 | 255.68 | 33
4.1.1 | Insumo | 01959 | EMOP | MAO-DE-OBRA DE TECNICO DE SONDAGEM, INCL USIVE ENCARGOS SOCIAIS | Mão de Obra | H | 20 | 34% | 49.04 | 1314.27 | 33
4.1.1 | Insumo | 01443 | EMOP | BOMBA COM MOTOR DIESEL PARA SONDAGEM | Equipamento | UN | 0.000385 | 0% | 14407.55 | 5.54 | 33
4.1.1 | Insumo | 01446 | EMOP | SONDA ROTATIVA, C/MOTOR A GASOLINA 30HP | Equipamento | UN | 0.001375 | 0% | 390000 | 536.25 | 33
4.1.1 | Insumo | 01964 | EMOP | MAO-DE-OBRA DE SONDADOR A (ESPECIALISTA DA MAIS ALTA QUALIDADE), INCLUSIVE ENCAR GOS SOCIAIS | Mão de Obra | H | 40 | 34% | 31.72 | 1700.19 | 33
4.1.1 | Insumo | 01963 | EMOP | MAO-DE-OBRA DE SONDADOR B (ESPECIALISTA DE MENOR QUALIDADE), INCLUSIVE ENCARGOS SOCIAIS | Mão de Obra | H | 80 | 34% | 29.47 | 3159.18 | 33
4.1.1 | Insumo | 01999 | EMOP | MAO-DE-OBRA DE SERVENTE DA CONSTRUCAO CI VIL, INCLUSIVE ENCARGOS SOCIAIS => | Mão de Obra | H | 160 | 34% | 21.3 | 4566.72 | 33
4.1.2 | Composição | 11.046.0180- | EMOP | BOMBEAMENTO PARA CONCRETO DE ALTO DESEMPENHO 0 | 11 | m³ | 1 |  | 60 | 60 | 33
4.1.2 | Insumo | 02523 | EMOP | INSTALACAO AVULSA DE BOMBA DE CONCRETO => | Material | m³ | 1 | 0% | 60 | 60 | 33
4.2.1 | Composição | 100652 | SINAPI | ESTACA HÉLICE CONTÍNUA, DIÂMETRO DE 50 CM, INCLUSO CONCRETO Estacas em Hélice Contínua FCK=30MPA E ARMADURA MÍNIMA (EXCLUSIVE BOMBEAMENTO, MOBILIZAÇÃO E DESMOBILIZAÇÃO). AF_12/2019 |  | M | 1 |  | 280.94 | 280.94 | 33
4.2.1 | Composição | 100973 | SINAPI | CARGA, MANOBRA E DESCARGA DE SOLOS E MATERIAIS GRANULARES Transporte, Carga e Descarga de Auxiliar EM CAMINHÃO BASCULANTE 6 M³ - CARGA COM PÁ CARREGADEIRA Materiais (CAÇAMBA DE 1,7 A 2,8 M³ / 128 HP) E DESCARGA LIVRE (UNIDADE: M3). AF_07/2020 |  | m³ | 0.2576 | 0% | 10.86 | 2.79 | 33
4.2.1 | Composição | 90674 | SINAPI | PERFURATRIZ COM TORRE METÁLICA PARA EXECUÇÃO DE ESTACA Custos Horários Produtivo e Auxiliar HÉLICE CONTÍNUA, PROFUNDIDADE MÁXIMA DE 30 M, DIÂMETRO Improdutivo dos Equipamentos MÁXIMO DE 800 MM, POTÊNCIA INSTALADA DE 268 HP, MESA ROTATIVA COM TORQUE MÁXIMO DE 170 KNM - CHP DIURNO. AF_06/2015 |  | CHP | 0.0296 | 0% | 817.26 | 24.19 | 33
4.2.1 | Composição | 90778 | SINAPI | ENGENHEIRO CIVIL DE OBRA PLENO COM ENCARGOS Livro SINAPI: Cálculos e Auxiliar COMPLEMENTARES Parâmetros |  | H | 0.0192 | 0% | 161.83 | 3.1 | 33
4.2.1 | Composição | 95584 | SINAPI | MONTAGEM DE ARMADURA TRANSVERSAL DE ESTACAS DE SEÇÃO Armação de Estacas Auxiliar CIRCULAR, DIÂMETRO = 6,30 MM. AF_09/2021_PS |  | KG | 0.4916 | 0% | 15.35 | 7.54 | 33
4.2.1 | Composição | 97913 | SINAPI | TRANSPORTE COM CAMINHÃO BASCULANTE DE 6 M³, EM VIA URBANA Transporte, Carga e Descarga de Auxiliar EM REVESTIMENTO PRIMÁRIO (UNIDADE: M3XKM). AF_07/2020 Materiais |  | M3XKM | 0.0773 | 0% | 3.9 | 0.3 | 33
4.2.1 | Composição | 88316 | SINAPI | SERVENTE COM ENCARGOS COMPLEMENTARES Livro SINAPI: Cálculos e Auxiliar Parâmetros |  | H | 0.307 | 0% | 31.89 | 9.79 | 33
4.2.1 | Composição | 95579 | SINAPI | MONTAGEM DE ARMADURA DE ESTACAS, DIÂMETRO = 16,0 MM. Armação de Estacas Auxiliar AF_09/2021_PS |  | KG | 3.3641 | 0% | 8.29 | 27.88 | 33
4.2.1 | Composição | 90776 | SINAPI | ENCARREGADO GERAL COM ENCARGOS COMPLEMENTARES Livro SINAPI: Cálculos e Auxiliar Parâmetros |  | H | 0.1023 | 0% | 59.23 | 6.05 | 33
4.2.1 | Composição | 90675 | SINAPI | PERFURATRIZ COM TORRE METÁLICA PARA EXECUÇÃO DE ESTACA Custos Horários Produtivo e Auxiliar HÉLICE CONTÍNUA, PROFUNDIDADE MÁXIMA DE 30 M, DIÂMETRO Improdutivo dos Equipamentos MÁXIMO DE 800 MM, POTÊNCIA INSTALADA DE 268 HP, MESA ROTATIVA COM TORQUE MÁXIMO DE 170 KNM - CHI DIURNO. AF_06/2015 |  | CHI | 0.0727 | 0% | 372.55 | 27.08 | 33
4.2.1 | Insumo | 00043360 | SINAPI | CONCRETO USINADO BOMBEAVEL, CLASSE DE RESISTENCIA C30, COM BRITA 0 E 1, SLUMP = 220 +/- 30 MM, EXCLUI SERVICO DE BOMBEAMENTO (NBR 8953) => | Material | m³ | 0.2776 | 0% | 620.39 | 172.22 | 33
4.2.2 | Composição | 95602 | SINAPI | ARRASAMENTO MECANICO DE ESTACA DE CONCRETO ARMADO, Arrasamento de Estacas DIAMETROS DE 41 CM A 60 CM. AF_05/2021 |  | UN | 1 |  | 43.77 | 43.77 | 33
4.2.2 | Composição | 88316 | SINAPI | SERVENTE COM ENCARGOS COMPLEMENTARES Livro SINAPI: Cálculos e Auxiliar Parâmetros |  | H | 0.5808 | 0% | 31.89 | 18.52 | 33
4.2.2 | Composição | 102275 | SINAPI | MARTELO DEMOLIDOR ELÉTRICO, COM POTÊNCIA DE 2.000 W, 1.000 Custos Horários Produtivo e Auxiliar IMPACTOS POR MINUTO, PESO DE 30 KG - CHP DIURNO. AF_01/2021 Improdutivo dos Equipamentos |  | CHP | 0.2603 | 0% | 45.08 | 11.73 | 33
4.2.2 | Composição | 102274 | SINAPI | MARTELO DEMOLIDOR ELÉTRICO, COM POTÊNCIA DE 2.000 W, 1.000 Custos Horários Produtivo e Auxiliar IMPACTOS POR MINUTO, PESO DE 30 KG - CHI DIURNO. AF_01/2021 Improdutivo dos Equipamentos => |  | CHI | 0.3205 | 0% | 42.2 | 13.52 | 33
5.1.1 | Composição | 102473 | SINAPI | CONCRETO MAGRO PARA LASTRO, TRAÇO 1:4,5:4,5 (EM MASSA SECA Produção de Concreto DE CIMENTO/ AREIA MÉDIA/ SEIXO ROLADO) - PREPARO MECÂNICO COM BETONEIRA 400 L. AF_05/2021 |  | m³ | 1 |  | 575.45 | 575.45 | 33
5.1.1 | Composição | 88316 | SINAPI | SERVENTE COM ENCARGOS COMPLEMENTARES Livro SINAPI: Cálculos e Auxiliar Parâmetros |  | H | 2.3908 | 0% | 31.89 | 76.24 | 33
5.1.1 | Composição | 88831 | SINAPI | BETONEIRA CAPACIDADE NOMINAL DE 400 L, CAPACIDADE DE MISTURA Custos Horários Produtivo e Auxiliar 280 L, MOTOR ELÉTRICO TRIFÁSICO POTÊNCIA DE 2 CV, SEM Improdutivo dos Equipamentos CARREGADOR - CHI DIURNO. AF_05/2023 |  | CHI | 0.7313 | 0% | 0.41 | 0.29 | 34
5.1.1 | Composição | 88377 | SINAPI | OPERADOR DE BETONEIRA ESTACIONÁRIA/MISTURADOR COM Livro SINAPI: Cálculos e Auxiliar ENCARGOS COMPLEMENTARES Parâmetros |  | H | 1.5069 | 0% | 35.78 | 53.91 | 34
5.1.1 | Composição | 88830 | SINAPI | BETONEIRA CAPACIDADE NOMINAL DE 400 L, CAPACIDADE DE MISTURA Custos Horários Produtivo e Auxiliar 280 L, MOTOR ELÉTRICO TRIFÁSICO POTÊNCIA DE 2 CV, SEM Improdutivo dos Equipamentos CARREGADOR - CHP DIURNO. AF_05/2023 |  | CHP | 0.7756 | 0% | 2.24 | 1.73 | 34
5.1.1 | Insumo | 00001379 | SINAPI | CIMENTO PORTLAND COMPOSTO CP II-32 | Material | KG | 215.7058 | 0% | 0.66 | 142.36 | 34
5.1.1 | Insumo | 00000370 | SINAPI | AREIA MEDIA - POSTO JAZIDA/FORNECEDOR (RETIRADO NA JAZIDA, SEM TRANSPORTE) | Material | m³ | 0.8413 | 0% | 105 | 88.33 | 34
5.1.1 | Insumo | 00004734 | SINAPI | SEIXO ROLADO PARA APLICACAO EM CONCRETO (POSTO PEDREIRA/FORNECEDOR, SEM FRETE) => | Material | m³ | 0.5992 | 0% | 354.8 | 212.59 | 34
5.1.2 | Composição | 96540 | SINAPI | FABRICAÇÃO, MONTAGEM E DESMONTAGEM DE FÔRMA PARA BLOCO Fundações Rasas (Blocos, DE COROAMENTO, EM CHAPA DE MADEIRA COMPENSADA RESINADA, Sapatas, Vigas Baldrame) E=17 MM, 4 UTILIZAÇÕES. AF_01/2024 |  | m² | 1 |  | 165.95 | 165.95 | 34
5.1.2 | Composição | 91693 | SINAPI | SERRA CIRCULAR DE BANCADA COM MOTOR ELÉTRICO POTÊNCIA DE Custos Horários Produtivo e Auxiliar 5HP, COM COIFA PARA DISCO 10" - CHI DIURNO. AF_08/2015 Improdutivo dos Equipamentos |  | CHI | 0.098 | 0% | 44.71 | 4.38 | 34
5.1.2 | Composição | 88239 | SINAPI | AJUDANTE DE CARPINTEIRO COM ENCARGOS COMPLEMENTARES Livro SINAPI: Cálculos e Auxiliar Parâmetros |  | H | 0.882 | 0% | 32.77 | 28.9 | 34
5.1.2 | Composição | 91692 | SINAPI | SERRA CIRCULAR DE BANCADA COM MOTOR ELÉTRICO POTÊNCIA DE Custos Horários Produtivo e Auxiliar 5HP, COM COIFA PARA DISCO 10" - CHP DIURNO. AF_08/2015 Improdutivo dos Equipamentos |  | CHP | 0.024 | 0% | 46.36 | 1.11 | 34
5.1.2 | Composição | 88262 | SINAPI | CARPINTEIRO DE FORMAS COM ENCARGOS COMPLEMENTARES Livro SINAPI: Cálculos e Auxiliar Parâmetros |  | H | 2.142 | 0% | 40.74 | 87.26 | 34
5.1.2 | Insumo | 00005073 | SINAPI | PREGO DE ACO POLIDO COM CABECA 17 X 24 (2 1/4 X 11) | Material | KG | 0.034 | 0% | 19.91 | 0.67 | 34
5.1.2 | Insumo | 00004517 | SINAPI | SARRAFO *2,5 X 7,5* CM EM PINUS, MISTA OU EQUIVALENTE DA REGIAO - BRUTA | Material | M | 1.796 | 0% | 2.99 | 5.37 | 34
5.1.2 | Insumo | 00002692 | SINAPI | DESMOLDANTE PROTETOR PARA FORMAS DE MADEIRA, DE BASE OLEOSA EMULSIONADA EM AGUA | Material | L | 0.00955 | 0% | 5.64 | 0.05 | 34
5.1.2 | Insumo | 00004491 | SINAPI | PONTALETE *7,5 X 7,5* CM EM PINUS, MISTA OU EQUIVALENTE DA REGIAO - BRUTA | Material | M | 1.555 | 0% | 8.56 | 13.31 | 34
5.1.2 | Insumo | 00020247 | SINAPI | PREGO DE ACO POLIDO COM CABECA 15 X 15 (1 1/4 X 13) | Material | KG | 0.013 | 0% | 21.62 | 0.28 | 34
5.1.2 | Insumo | 00040304 | SINAPI | PREGO DE ACO POLIDO COM CABECA DUPLA 17 X 27 (2 1/2 X 11) | Material | KG | 0.032 | 0% | 24.11 | 0.77 | 34
5.1.2 | Insumo | 00006212 | SINAPI | TABUA *2,5 X 30 CM EM PINUS, MISTA OU EQUIVALENTE DA REGIAO - BRUTA | Material | M | 0.6 | 0% | 14.2 | 8.52 | 34
5.1.2 | Insumo | 00001358 | SINAPI | CHAPA/PAINEL DE MADEIRA COMPENSADA RESINADA (MADEIRITE RESINADO ROSA) PARA FORMA DE CONCRETO, DE 2200 X 1100 MM, E = 17 MM => | Material | m² | 0.334 | 0% | 45.9 | 15.33 | 34
5.1.3 | Composição | 96536 | SINAPI | FABRICAÇÃO, MONTAGEM E DESMONTAGEM DE FÔRMA PARA VIGA Fundações Rasas (Blocos, BALDRAME, EM MADEIRA SERRADA, E=25 MM, 4 UTILIZAÇÕES. Sapatas, Vigas Baldrame) AF_01/2024 |  | m² | 1 |  | 87.68 | 87.68 | 34
5.1.3 | Composição | 88262 | SINAPI | CARPINTEIRO DE FORMAS COM ENCARGOS COMPLEMENTARES Livro SINAPI: Cálculos e Auxiliar Parâmetros |  | H | 1.088 | 0% | 40.74 | 44.32 | 34
5.1.3 | Composição | 91693 | SINAPI | SERRA CIRCULAR DE BANCADA COM MOTOR ELÉTRICO POTÊNCIA DE Custos Horários Produtivo e Auxiliar 5HP, COM COIFA PARA DISCO 10" - CHI DIURNO. AF_08/2015 Improdutivo dos Equipamentos |  | CHI | 0.053 | 0% | 44.71 | 2.36 | 34
5.1.3 | Composição | 88239 | SINAPI | AJUDANTE DE CARPINTEIRO COM ENCARGOS COMPLEMENTARES Livro SINAPI: Cálculos e Auxiliar Parâmetros |  | H | 0.477 | 0% | 32.77 | 15.63 | 34
5.1.3 | Composição | 91692 | SINAPI | SERRA CIRCULAR DE BANCADA COM MOTOR ELÉTRICO POTÊNCIA DE Custos Horários Produtivo e Auxiliar 5HP, COM COIFA PARA DISCO 10" - CHP DIURNO. AF_08/2015 Improdutivo dos Equipamentos |  | CHP | 0.013 | 0% | 46.36 | 0.6 | 34
5.1.3 | Insumo | 00002692 | SINAPI | DESMOLDANTE PROTETOR PARA FORMAS DE MADEIRA, DE BASE OLEOSA EMULSIONADA EM AGUA | Material | L | 0.0167 | 0% | 5.64 | 0.09 | 34
5.1.3 | Insumo | 00004517 | SINAPI | SARRAFO *2,5 X 7,5* CM EM PINUS, MISTA OU EQUIVALENTE DA REGIAO - BRUTA | Material | M | 0.547 | 0% | 2.99 | 1.63 | 34
5.1.3 | Insumo | 00040304 | SINAPI | PREGO DE ACO POLIDO COM CABECA DUPLA 17 X 27 (2 1/2 X 11) | Material | KG | 0.053 | 0% | 24.11 | 1.27 | 34
5.1.3 | Insumo | 00005073 | SINAPI | PREGO DE ACO POLIDO COM CABECA 17 X 24 (2 1/4 X 11) | Material | KG | 0.026 | 0% | 19.91 | 0.51 | 34
5.1.3 | Insumo | 00004491 | SINAPI | PONTALETE *7,5 X 7,5* CM EM PINUS, MISTA OU EQUIVALENTE DA REGIAO - BRUTA | Material | M | 0.605 | 0% | 8.56 | 5.17 | 34
5.1.3 | Insumo | 00006212 | SINAPI | TABUA *2,5 X 30 CM EM PINUS, MISTA OU EQUIVALENTE DA REGIAO - BRUTA => | Material | M | 1.134 | 0% | 14.2 | 16.1 | 34
5.1.4 | Composição | 96545 | SINAPI | ARMAÇÃO DE BLOCO UTILIZANDO AÇO CA-50 DE 8 MM - MONTAGEM. Fundações Rasas (Blocos, AF_01/2024 Sapatas, Vigas Baldrame) |  | KG | 1 |  | 18.12 | 18.12 | 34
5.1.4 | Composição | 88245 | SINAPI | ARMADOR COM ENCARGOS COMPLEMENTARES Livro SINAPI: Cálculos e Auxiliar Parâmetros |  | H | 0.15 | 0% | 39.9 | 5.98 | 34
5.1.4 | Composição | 88238 | SINAPI | AJUDANTE DE ARMADOR COM ENCARGOS COMPLEMENTARES Livro SINAPI: Cálculos e Auxiliar Parâmetros |  | H | 0.057 | 0% | 32.92 | 1.87 | 34
5.1.4 | Composição | 92802 | SINAPI | CORTE E DOBRA DE AÇO CA-50, DIÂMETRO DE 8,0 MM. AF_06/2022 Armação para Estruturas de Auxiliar Concreto Armado |  | KG | 1 | 0% | 9.5 | 9.5 | 34
5.1.4 | Insumo | 00043132 | SINAPI | ARAME RECOZIDO 16 BWG, D = 1,65 MM (0,016 KG/M) OU 18 BWG, D = 1,25 MM (0,01 KG/M) | Material | KG | 0.025 | 0% | 25.91 | 0.64 | 34
5.1.4 | Insumo | 00039017 | SINAPI | ESPACADOR / DISTANCIADOR CIRCULAR COM ENTRADA LATERAL, EM PLASTICO, PARA VERGALHAO *4,2 A 12,5* MM, COBRIMENTO 20 MM => | Material | UN | 0.635 | 0% | 0.22 | 0.13 | 34
5.1.5 | Composição | 96546 | SINAPI | ARMAÇÃO DE BLOCO UTILIZANDO AÇO CA-50 DE 10 MM - MONTAGEM. Fundações Rasas (Blocos, AF_01/2024 Sapatas, Vigas Baldrame) |  | KG | 1 |  | 15.47 | 15.47 | 34
5.1.5 | Composição | 92803 | SINAPI | CORTE E DOBRA DE AÇO CA-50, DIÂMETRO DE 10,0 MM. AF_06/2022 Armação para Estruturas de Auxiliar Concreto Armado |  | KG | 1 | 0% | 8.67 | 8.67 | 34
5.1.5 | Composição | 88245 | SINAPI | ARMADOR COM ENCARGOS COMPLEMENTARES Livro SINAPI: Cálculos e Auxiliar Parâmetros |  | H | 0.116 | 0% | 39.9 | 4.62 | 34
5.1.5 | Composição | 88238 | SINAPI | AJUDANTE DE ARMADOR COM ENCARGOS COMPLEMENTARES Livro SINAPI: Cálculos e Auxiliar Parâmetros |  | H | 0.044 | 0% | 32.92 | 1.44 | 35
5.1.5 | Insumo | 00043132 | SINAPI | ARAME RECOZIDO 16 BWG, D = 1,65 MM (0,016 KG/M) OU 18 BWG, D = 1,25 MM (0,01 KG/M) | Material | KG | 0.025 | 0% | 25.91 | 0.64 | 35
5.1.5 | Insumo | 00039017 | SINAPI | ESPACADOR / DISTANCIADOR CIRCULAR COM ENTRADA LATERAL, EM PLASTICO, PARA VERGALHAO *4,2 A 12,5* MM, COBRIMENTO 20 MM => | Material | UN | 0.48 | 0% | 0.22 | 0.1 | 35
5.1.6 | Composição | 104920 | SINAPI | ARMAÇÃO DE BLOCO, SAPATA ISOLADA, VIGA BALDRAME E SAPATA Fundações Rasas (Blocos, CORRIDA UTILIZANDO AÇO CA-50 DE 12,5 MM - MONTAGEM. AF_01/2024 Sapatas, Vigas Baldrame) |  | KG | 1 |  | 11.45 | 11.45 | 35
5.1.6 | Composição | 88245 | SINAPI | ARMADOR COM ENCARGOS COMPLEMENTARES Livro SINAPI: Cálculos e Auxiliar Parâmetros |  | H | 0.064 | 0% | 39.9 | 2.55 | 35
5.1.6 | Composição | 92804 | SINAPI | CORTE E DOBRA DE AÇO CA-50, DIÂMETRO DE 12,5 MM. AF_06/2022 Armação para Estruturas de Auxiliar Concreto Armado |  | KG | 1 | 0% | 7.38 | 7.38 | 35
5.1.6 | Composição | 88238 | SINAPI | AJUDANTE DE ARMADOR COM ENCARGOS COMPLEMENTARES Livro SINAPI: Cálculos e Auxiliar Parâmetros |  | H | 0.025 | 0% | 32.92 | 0.82 | 35
5.1.6 | Insumo | 00043132 | SINAPI | ARAME RECOZIDO 16 BWG, D = 1,65 MM (0,016 KG/M) OU 18 BWG, D = 1,25 MM (0,01 KG/M) | Material | KG | 0.025 | 0% | 25.91 | 0.64 | 35
5.1.6 | Insumo | 00039017 | SINAPI | ESPACADOR / DISTANCIADOR CIRCULAR COM ENTRADA LATERAL, EM PLASTICO, PARA VERGALHAO *4,2 A 12,5* MM, COBRIMENTO 20 MM => | Material | UN | 0.317 | 0% | 0.22 | 0.06 | 35
5.1.7 | Composição | 104916 | SINAPI | ARMAÇÃO DE SAPATA ISOLADA, VIGA BALDRAME E SAPATA CORRIDA Fundações Rasas (Blocos, UTILIZANDO AÇO CA-60 DE 5 MM - MONTAGEM. AF_01/2024 Sapatas, Vigas Baldrame) |  | KG | 1 |  | 19.71 | 19.71 | 35
5.1.7 | Composição | 88245 | SINAPI | ARMADOR COM ENCARGOS COMPLEMENTARES Livro SINAPI: Cálculos e Auxiliar Parâmetros |  | H | 0.166 | 0% | 39.9 | 6.62 | 35
5.1.7 | Composição | 92800 | SINAPI | CORTE E DOBRA DE AÇO CA-60, DIÂMETRO DE 5,0 MM. AF_06/2022 Armação para Estruturas de Auxiliar Concreto Armado |  | KG | 1 | 0% | 10.17 | 10.17 | 35
5.1.7 | Composição | 88238 | SINAPI | AJUDANTE DE ARMADOR COM ENCARGOS COMPLEMENTARES Livro SINAPI: Cálculos e Auxiliar Parâmetros |  | H | 0.064 | 0% | 32.92 | 2.1 | 35
5.1.7 | Insumo | 00043132 | SINAPI | ARAME RECOZIDO 16 BWG, D = 1,65 MM (0,016 KG/M) OU 18 BWG, D = 1,25 MM (0,01 KG/M) | Material | KG | 0.025 | 0% | 25.91 | 0.64 | 35
5.1.7 | Insumo | 00039017 | SINAPI | ESPACADOR / DISTANCIADOR CIRCULAR COM ENTRADA LATERAL, EM PLASTICO, PARA VERGALHAO *4,2 A 12,5* MM, COBRIMENTO 20 MM => | Material | UN | 0.819 | 0% | 0.22 | 0.18 | 35
5.1.8 | Composição | 104918 | SINAPI | ARMAÇÃO DE SAPATA ISOLADA, VIGA BALDRAME E SAPATA CORRIDA Fundações Rasas (Blocos, UTILIZANDO AÇO CA-50 DE 8 MM - MONTAGEM. AF_01/2024 Sapatas, Vigas Baldrame) |  | KG | 1 |  | 15.59 | 15.59 | 35
5.1.8 | Composição | 88238 | SINAPI | AJUDANTE DE ARMADOR COM ENCARGOS COMPLEMENTARES Livro SINAPI: Cálculos e Auxiliar Parâmetros |  | H | 0.039 | 0% | 32.92 | 1.28 | 35
5.1.8 | Composição | 88245 | SINAPI | ARMADOR COM ENCARGOS COMPLEMENTARES Livro SINAPI: Cálculos e Auxiliar Parâmetros |  | H | 0.102 | 0% | 39.9 | 4.06 | 35
5.1.8 | Composição | 92802 | SINAPI | CORTE E DOBRA DE AÇO CA-50, DIÂMETRO DE 8,0 MM. AF_06/2022 Armação para Estruturas de Auxiliar Concreto Armado |  | KG | 1 | 0% | 9.5 | 9.5 | 35
5.1.8 | Insumo | 00043132 | SINAPI | ARAME RECOZIDO 16 BWG, D = 1,65 MM (0,016 KG/M) OU 18 BWG, D = 1,25 MM (0,01 KG/M) | Material | KG | 0.025 | 0% | 25.91 | 0.64 | 35
5.1.8 | Insumo | 00039017 | SINAPI | ESPACADOR / DISTANCIADOR CIRCULAR COM ENTRADA LATERAL, EM PLASTICO, PARA VERGALHAO *4,2 A 12,5* MM, COBRIMENTO 20 MM => | Material | UN | 0.503 | 0% | 0.22 | 0.11 | 35
5.1.9 | Composição | 104919 | SINAPI | ARMAÇÃO DE SAPATA ISOLADA, VIGA BALDRAME E SAPATA CORRIDA Fundações Rasas (Blocos, UTILIZANDO AÇO CA-50 DE 10 MM - MONTAGEM. AF_01/2024 Sapatas, Vigas Baldrame) |  | KG | 1 |  | 13.64 | 13.64 | 35
5.1.9 | Composição | 92803 | SINAPI | CORTE E DOBRA DE AÇO CA-50, DIÂMETRO DE 10,0 MM. AF_06/2022 Armação para Estruturas de Auxiliar Concreto Armado |  | KG | 1 | 0% | 8.67 | 8.67 | 35
5.1.9 | Composição | 88238 | SINAPI | AJUDANTE DE ARMADOR COM ENCARGOS COMPLEMENTARES Livro SINAPI: Cálculos e Auxiliar Parâmetros |  | H | 0.031 | 0% | 32.92 | 1.02 | 35
5.1.9 | Composição | 88245 | SINAPI | ARMADOR COM ENCARGOS COMPLEMENTARES Livro SINAPI: Cálculos e Auxiliar Parâmetros |  | H | 0.081 | 0% | 39.9 | 3.23 | 35
5.1.9 | Insumo | 00039017 | SINAPI | ESPACADOR / DISTANCIADOR CIRCULAR COM ENTRADA LATERAL, EM PLASTICO, PARA VERGALHAO *4,2 A 12,5* MM, COBRIMENTO 20 MM | Material | UN | 0.399 | 0% | 0.22 | 0.08 | 35
5.1.9 | Insumo | 00043132 | SINAPI | ARAME RECOZIDO 16 BWG, D = 1,65 MM (0,016 KG/M) OU 18 BWG, D = 1,25 MM (0,01 KG/M) => | Material | KG | 0.025 | 0% | 25.91 | 0.64 | 35
5.1.10 | Composição | 104920 | SINAPI | ARMAÇÃO DE BLOCO, SAPATA ISOLADA, VIGA BALDRAME E SAPATA Fundações Rasas (Blocos, CORRIDA UTILIZANDO AÇO CA-50 DE 12,5 MM - MONTAGEM. AF_01/2024 Sapatas, Vigas Baldrame) |  | KG | 1 |  | 11.45 | 11.45 | 35
5.1.10 | Composição | 88245 | SINAPI | ARMADOR COM ENCARGOS COMPLEMENTARES Livro SINAPI: Cálculos e Auxiliar Parâmetros |  | H | 0.064 | 0% | 39.9 | 2.55 | 35
5.1.10 | Composição | 92804 | SINAPI | CORTE E DOBRA DE AÇO CA-50, DIÂMETRO DE 12,5 MM. AF_06/2022 Armação para Estruturas de Auxiliar Concreto Armado |  | KG | 1 | 0% | 7.38 | 7.38 | 35
5.1.10 | Composição | 88238 | SINAPI | AJUDANTE DE ARMADOR COM ENCARGOS COMPLEMENTARES Livro SINAPI: Cálculos e Auxiliar Parâmetros |  | H | 0.025 | 0% | 32.92 | 0.82 | 35
5.1.10 | Insumo | 00043132 | SINAPI | ARAME RECOZIDO 16 BWG, D = 1,65 MM (0,016 KG/M) OU 18 BWG, D = 1,25 MM (0,01 KG/M) | Material | KG | 0.025 | 0% | 25.91 | 0.64 | 35
5.1.10 | Insumo | 00039017 | SINAPI | ESPACADOR / DISTANCIADOR CIRCULAR COM ENTRADA LATERAL, EM PLASTICO, PARA VERGALHAO *4,2 A 12,5* MM, COBRIMENTO 20 MM => | Material | UN | 0.317 | 0% | 0.22 | 0.06 | 35
5.1.11 | Composição | 96557 | SINAPI | CONCRETAGEM DE BLOCO DE COROAMENTO OU VIGA BALDRAME, FCK Fundações Rasas (Blocos, 30 MPA, COM USO DE BOMBA - LANÇAMENTO, ADENSAMENTO E Sapatas, Vigas Baldrame) ACABAMENTO. AF_01/2024 |  | m³ | 1 |  | 735.94 | 735.94 | 36
5.1.11 | Composição | 90586 | SINAPI | VIBRADOR DE IMERSÃO, DIÂMETRO DE PONTEIRA 45MM, MOTOR Custos Horários Produtivo e Auxiliar ELÉTRICO TRIFÁSICO POTÊNCIA DE 2 CV - CHP DIURNO. AF_06/2015 Improdutivo dos Equipamentos |  | CHP | 0.092 | 0% | 1.46 | 0.13 | 36
5.1.11 | Composição | 88309 | SINAPI | PEDREIRO COM ENCARGOS COMPLEMENTARES Livro SINAPI: Cálculos e Auxiliar Parâmetros |  | H | 0.334 | 0% | 41.06 | 13.71 | 36
5.1.11 | Composição | 90587 | SINAPI | VIBRADOR DE IMERSÃO, DIÂMETRO DE PONTEIRA 45MM, MOTOR Custos Horários Produtivo e Auxiliar ELÉTRICO TRIFÁSICO POTÊNCIA DE 2 CV - CHI DIURNO. AF_06/2015 Improdutivo dos Equipamentos |  | CHI | 0.075 | 0% | 0.53 | 0.03 | 36
5.1.11 | Composição | 88316 | SINAPI | SERVENTE COM ENCARGOS COMPLEMENTARES Livro SINAPI: Cálculos e Auxiliar Parâmetros |  | H | 0.501 | 0% | 31.89 | 15.97 | 36
5.1.11 | Insumo | 00001525 | SINAPI | CONCRETO USINADO BOMBEAVEL, CLASSE DE RESISTENCIA C30, BRITA 0 E 1, SLUMP = 100 +/- 20 MM, COM BOMBEAMENTO (DISPONIBILIZACAO DE BOMBA), SEM O LANCAMENTO (NBR 8953) => | Material | m³ | 1.23 | 0% | 574.07 | 706.1 | 36
5.1.12 | Composição | 98557 | SINAPI | IMPERMEABILIZAÇÃO DE SUPERFÍCIE COM EMULSÃO ASFÁLTICA, 2 Impermeabilização, Proteção DEMÃOS. AF_09/2023 Mecânica e Tratamento de Junta |  | m² | 1 |  | 58.47 | 58.47 | 36
5.1.12 | Composição | 88243 | SINAPI | AJUDANTE ESPECIALIZADO COM ENCARGOS COMPLEMENTARES Livro SINAPI: Cálculos e Auxiliar Parâmetros |  | H | 0.0969 | 0% | 33.21 | 3.21 | 36
5.1.12 | Composição | 88270 | SINAPI | IMPERMEABILIZADOR COM ENCARGOS COMPLEMENTARES Livro SINAPI: Cálculos e Auxiliar Parâmetros |  | H | 0.4299 | 0% | 41.18 | 17.7 | 36
5.1.12 | Insumo | 00000626 | SINAPI | MANTA LIQUIDA DE BASE ASFALTICA MODIFICADA COM A ADICAO DE ELASTOMEROS DILUIDOS EM SOLVENTE ORGANICO, APLICACAO A FRIO (MEMBRANA DE EMULSAO ASFALTICA PARA IMPERMEABILIZACAO FLEXIVEL) => | Material | KG | 1.5 | 0% | 25.04 | 37.56 | 36
5.1.13 | Composição | 11.015.0010- | EMOP | ADITIVO EM PO HIDROFUGANTE E IMPERMEABILIZANTE,DESENVOLVIDO ARGAMASSAS | 11 | KG | 1 |  | 30.84 | 30.84 | 36
5.1.13 | Insumo | 40034 | EMOP | ADITIVO EM PO HIDROFUGANTE E IMPERMEABIL IZANTE, DESENVOLVIDO COM NANOTECNOLOGIA, PARA ADICAO EM CONCRETOS E ARGAMASSAS => | 0 | KG | 1 | 0% | 30.84 | 30.84 | 36
5.2.1 | Composição | 92419 | SINAPI | MONTAGEM E DESMONTAGEM DE FÔRMA DE PILARES RETANGULARES Fôrmas para Estruturas de E ESTRUTURAS SIMILARES, PÉ-DIREITO SIMPLES, EM CHAPA DE Concreto Armado MADEIRA COMPENSADA RESINADA, 4 UTILIZAÇÕES. AF_09/2020 |  | m² | 1 |  | 111.46 | 111.46 | 36
5.2.1 | Composição | 92263 | SINAPI | FABRICAÇÃO DE FÔRMA PARA PILARES E ESTRUTURAS SIMILARES, EM Fôrmas para Estruturas de Auxiliar CHAPA DE MADEIRA COMPENSADA RESINADA, E = 17 MM. AF_09/2020 Concreto Armado |  | m² | 0.263 | 0% | 183.32 | 48.21 | 36
5.2.1 | Composição | 88262 | SINAPI | CARPINTEIRO DE FORMAS COM ENCARGOS COMPLEMENTARES Livro SINAPI: Cálculos e Auxiliar Parâmetros |  | H | 0.866 | 0% | 40.74 | 35.28 | 36
5.2.1 | Composição | 88239 | SINAPI | AJUDANTE DE CARPINTEIRO COM ENCARGOS COMPLEMENTARES Livro SINAPI: Cálculos e Auxiliar Parâmetros |  | H | 0.159 | 0% | 32.77 | 5.21 | 36
5.2.1 | Insumo | 00040271 | SINAPI | LOCACAO DE APRUMADOR METALICO DE PILAR, COM ALTURA E ANGULO REGULAVEIS, EXTENSAO DE *1,50* A *2,80* M | Equipamento | UNXMES | 0.196 | 0% | 24.49 | 4.8 | 36
5.2.1 | Insumo | 00040304 | SINAPI | PREGO DE ACO POLIDO COM CABECA DUPLA 17 X 27 (2 1/2 X 11) | Material | KG | 0.019 | 0% | 24.11 | 0.45 | 36
5.2.1 | Insumo | 00040275 | SINAPI | LOCACAO DE VIGA SANDUICHE METALICA VAZADA PARA TRAVAMENTO DE PILARES, ALTURA DE *8* CM, LARGURA DE *6* CM E EXTENSAO DE 2 M | Equipamento | UNXMES | 0.393 | 0% | 25.6 | 10.06 | 36
5.2.1 | Insumo | 00040287 | SINAPI | LOCACAO DE BARRA DE ANCORAGEM DE 0,80 A 1,20 M DE EXTENSAO, COM ROSCA DE 5/8", INCLUINDO PORCA E FLANGE | Equipamento | MES | 0.785 | 0% | 9.43 | 7.4 | 36
5.2.1 | Insumo | 00002692 | SINAPI | DESMOLDANTE PROTETOR PARA FORMAS DE MADEIRA, DE BASE OLEOSA EMULSIONADA EM AGUA => | Material | L | 0.01 | 0% | 5.64 | 0.05 | 36
5.2.2 | Composição | 92759 | SINAPI | ARMAÇÃO DE PILAR OU VIGA DE ESTRUTURA CONVENCIONAL DE Armação para Estruturas de CONCRETO ARMADO UTILIZANDO AÇO CA-60 DE 5,0 MM - MONTAGEM. Concreto Armado AF_06/2022 |  | KG | 1 |  | 15.9 | 15.9 | 36
5.2.2 | Composição | 92800 | SINAPI | CORTE E DOBRA DE AÇO CA-60, DIÂMETRO DE 5,0 MM. AF_06/2022 Armação para Estruturas de Auxiliar Concreto Armado |  | KG | 1 | 0% | 10.17 | 10.17 | 36
5.2.2 | Composição | 88238 | SINAPI | AJUDANTE DE ARMADOR COM ENCARGOS COMPLEMENTARES Livro SINAPI: Cálculos e Auxiliar Parâmetros |  | H | 0.0175 | 0% | 32.92 | 0.57 | 36
5.2.2 | Composição | 88245 | SINAPI | ARMADOR COM ENCARGOS COMPLEMENTARES Livro SINAPI: Cálculos e Auxiliar Parâmetros |  | H | 0.1069 | 0% | 39.9 | 4.26 | 36
5.2.2 | Insumo | 00039017 | SINAPI | ESPACADOR / DISTANCIADOR CIRCULAR COM ENTRADA LATERAL, EM PLASTICO, PARA VERGALHAO *4,2 A 12,5* MM, COBRIMENTO 20 MM | Material | UN | 1.19 | 0% | 0.22 | 0.26 | 36
5.2.2 | Insumo | 00043132 | SINAPI | ARAME RECOZIDO 16 BWG, D = 1,65 MM (0,016 KG/M) OU 18 BWG, D = 1,25 MM (0,01 KG/M) => | Material | KG | 0.025 | 0% | 25.91 | 0.64 | 36
5.2.3 | Composição | 92760 | SINAPI | ARMAÇÃO DE PILAR OU VIGA DE ESTRUTURA CONVENCIONAL DE Armação para Estruturas de CONCRETO ARMADO UTILIZANDO AÇO CA-50 DE 6,3 MM - MONTAGEM. Concreto Armado AF_06/2022 |  | KG | 1 |  | 14.23 | 14.23 | 36
5.2.3 | Composição | 88238 | SINAPI | AJUDANTE DE ARMADOR COM ENCARGOS COMPLEMENTARES Livro SINAPI: Cálculos e Auxiliar Parâmetros |  | H | 0.0129 | 0% | 32.92 | 0.42 | 37
5.2.3 | Composição | 88245 | SINAPI | ARMADOR COM ENCARGOS COMPLEMENTARES Livro SINAPI: Cálculos e Auxiliar Parâmetros |  | H | 0.079 | 0% | 39.9 | 3.15 | 37
5.2.3 | Composição | 92801 | SINAPI | CORTE E DOBRA DE AÇO CA-50, DIÂMETRO DE 6,3 MM. AF_06/2022 Armação para Estruturas de Auxiliar Concreto Armado |  | KG | 1 | 0% | 9.81 | 9.81 | 37
5.2.3 | Insumo | 00043132 | SINAPI | ARAME RECOZIDO 16 BWG, D = 1,65 MM (0,016 KG/M) OU 18 BWG, D = 1,25 MM (0,01 KG/M) | Material | KG | 0.025 | 0% | 25.91 | 0.64 | 37
5.2.3 | Insumo | 00039017 | SINAPI | ESPACADOR / DISTANCIADOR CIRCULAR COM ENTRADA LATERAL, EM PLASTICO, PARA VERGALHAO *4,2 A 12,5* MM, COBRIMENTO 20 MM => | Material | UN | 0.97 | 0% | 0.22 | 0.21 | 37
5.2.4 | Composição | 92762 | SINAPI | ARMAÇÃO DE PILAR OU VIGA DE ESTRUTURA CONVENCIONAL DE Armação para Estruturas de CONCRETO ARMADO UTILIZANDO AÇO CA-50 DE 10,0 MM - MONTAGEM. Concreto Armado AF_06/2022 |  | KG | 1 |  | 11.19 | 11.19 | 37
5.2.4 | Composição | 92803 | SINAPI | CORTE E DOBRA DE AÇO CA-50, DIÂMETRO DE 10,0 MM. AF_06/2022 Armação para Estruturas de Auxiliar Concreto Armado |  | KG | 1 | 0% | 8.67 | 8.67 | 37
5.2.4 | Composição | 88245 | SINAPI | ARMADOR COM ENCARGOS COMPLEMENTARES Livro SINAPI: Cálculos e Auxiliar Parâmetros |  | H | 0.0392 | 0% | 39.9 | 1.56 | 37
5.2.4 | Composição | 88238 | SINAPI | AJUDANTE DE ARMADOR COM ENCARGOS COMPLEMENTARES Livro SINAPI: Cálculos e Auxiliar Parâmetros |  | H | 0.0064 | 0% | 32.92 | 0.21 | 37
5.2.4 | Insumo | 00039017 | SINAPI | ESPACADOR / DISTANCIADOR CIRCULAR COM ENTRADA LATERAL, EM PLASTICO, PARA VERGALHAO *4,2 A 12,5* MM, COBRIMENTO 20 MM | Material | UN | 0.543 | 0% | 0.22 | 0.11 | 37
5.2.4 | Insumo | 00043132 | SINAPI | ARAME RECOZIDO 16 BWG, D = 1,65 MM (0,016 KG/M) OU 18 BWG, D = 1,25 MM (0,01 KG/M) => | Material | KG | 0.025 | 0% | 25.91 | 0.64 | 37
5.2.5 | Composição | 92763 | SINAPI | ARMAÇÃO DE PILAR OU VIGA DE ESTRUTURA CONVENCIONAL DE Armação para Estruturas de CONCRETO ARMADO UTILIZANDO AÇO CA-50 DE 12,5 MM - MONTAGEM. Concreto Armado AF_06/2022 |  | KG | 1 |  | 9.25 | 9.25 | 37
5.2.5 | Composição | 88238 | SINAPI | AJUDANTE DE ARMADOR COM ENCARGOS COMPLEMENTARES Livro SINAPI: Cálculos e Auxiliar Parâmetros |  | H | 0.0042 | 0% | 32.92 | 0.13 | 37
5.2.5 | Composição | 88245 | SINAPI | ARMADOR COM ENCARGOS COMPLEMENTARES Livro SINAPI: Cálculos e Auxiliar Parâmetros |  | H | 0.0257 | 0% | 39.9 | 1.02 | 37
5.2.5 | Composição | 92804 | SINAPI | CORTE E DOBRA DE AÇO CA-50, DIÂMETRO DE 12,5 MM. AF_06/2022 Armação para Estruturas de Auxiliar Concreto Armado |  | KG | 1 | 0% | 7.38 | 7.38 | 37
5.2.5 | Insumo | 00039017 | SINAPI | ESPACADOR / DISTANCIADOR CIRCULAR COM ENTRADA LATERAL, EM PLASTICO, PARA VERGALHAO *4,2 A 12,5* MM, COBRIMENTO 20 MM | Material | UN | 0.367 | 0% | 0.22 | 0.08 | 37
5.2.5 | Insumo | 00043132 | SINAPI | ARAME RECOZIDO 16 BWG, D = 1,65 MM (0,016 KG/M) OU 18 BWG, D = 1,25 MM (0,01 KG/M) => | Material | KG | 0.025 | 0% | 25.91 | 0.64 | 37
5.2.6 | Composição | COMP. | Próprio | CONCRETAGEM DE PILARES, FCK = 30 MPA, COM USO DE BOMBA - ASTU - ASSENTAMENTO DE MACAÉ 5 LANÇAMENTO, ADENSAMENTO E ACABAMENTO TUBOS E PECAS |  | m³ | 1 |  | 694.58 | 694.58 | 37
5.2.6 | Composição | 90586 | SINAPI | VIBRADOR DE IMERSÃO, DIÂMETRO DE PONTEIRA 45MM, MOTOR Custos Horários Produtivo e Auxiliar ELÉTRICO TRIFÁSICO POTÊNCIA DE 2 CV - CHP DIURNO. AF_06/2015 Improdutivo dos Equipamentos |  | CHP | 0.094 | 0% | 1.46 | 0.13 | 37
5.2.6 | Composição | 88309 | SINAPI | PEDREIRO COM ENCARGOS COMPLEMENTARES Livro SINAPI: Cálculos e Auxiliar Parâmetros |  | H | 0.224 | 0% | 41.06 | 9.19 | 37
5.2.6 | Composição | 90587 | SINAPI | VIBRADOR DE IMERSÃO, DIÂMETRO DE PONTEIRA 45MM, MOTOR Custos Horários Produtivo e Auxiliar ELÉTRICO TRIFÁSICO POTÊNCIA DE 2 CV - CHI DIURNO. AF_06/2015 Improdutivo dos Equipamentos |  | CHI | 0.13 | 0% | 0.53 | 0.06 | 37
5.2.6 | Composição | 88316 | SINAPI | SERVENTE COM ENCARGOS COMPLEMENTARES Livro SINAPI: Cálculos e Auxiliar Parâmetros |  | H | 1.345 | 0% | 31.89 | 42.89 | 37
5.2.6 | Composição | 88262 | SINAPI | CARPINTEIRO DE FORMAS COM ENCARGOS COMPLEMENTARES Livro SINAPI: Cálculos e Auxiliar Parâmetros |  | H | 0.224 | 0% | 40.74 | 9.12 | 37
5.2.6 | Insumo | 00001525 | SINAPI | CONCRETO USINADO BOMBEAVEL, CLASSE DE RESISTENCIA C30, BRITA 0 E 1, SLUMP = 100 +/- 20 MM, COM BOMBEAMENTO (DISPONIBILIZACAO DE BOMBA), SEM O LANCAMENTO (NBR 8953) => | Material | m³ | 1.103 | 0% | 574.07 | 633.19 | 37
5.3.1 | Composição | 92473 | SINAPI | MONTAGEM E DESMONTAGEM DE FÔRMA DE VIGA, ESCORAMENTO Fôrmas para Estruturas de COM GARFO DE MADEIRA, PÉ-DIREITO DUPLO, EM CHAPA DE MADEIRA Concreto Armado PLASTIFICADA, 14 UTILIZAÇÕES. AF_09/2020 |  | m² | 1 |  | 151.43 | 151.43 | 37
5.3.1 | Composição | 92272 | SINAPI | FABRICAÇÃO DE ESCORAS DE VIGA DO TIPO GARFO, EM MADEIRA. Fôrmas para Estruturas de Auxiliar AF_09/2020 Concreto Armado |  | M | 1.694 | 0% | 40.2 | 68.09 | 37
5.3.1 | Composição | 92266 | SINAPI | FABRICAÇÃO DE FÔRMA PARA VIGAS, EM CHAPA DE MADEIRA Fôrmas para Estruturas de Auxiliar COMPENSADA PLASTIFICADA, E = 18 MM. AF_09/2020 Concreto Armado |  | m² | 0.135 | 0% | 170.99 | 23.08 | 37
5.3.1 | Composição | 88239 | SINAPI | AJUDANTE DE CARPINTEIRO COM ENCARGOS COMPLEMENTARES Livro SINAPI: Cálculos e Auxiliar Parâmetros |  | H | 0.189 | 0% | 32.77 | 6.19 | 37
5.3.1 | Composição | 88262 | SINAPI | CARPINTEIRO DE FORMAS COM ENCARGOS COMPLEMENTARES Livro SINAPI: Cálculos e Auxiliar Parâmetros |  | H | 1.032 | 0% | 40.74 | 42.04 | 37
5.3.1 | Insumo | 00002692 | SINAPI | DESMOLDANTE PROTETOR PARA FORMAS DE MADEIRA, DE BASE OLEOSA EMULSIONADA EM AGUA | Material | L | 0.004 | 0% | 5.64 | 0.02 | 37
5.3.1 | Insumo | 00040304 | SINAPI | PREGO DE ACO POLIDO COM CABECA DUPLA 17 X 27 (2 1/2 X 11) | Material | KG | 0.049 | 0% | 24.11 | 1.18 | 37
5.3.1 | Insumo | 00006193 | SINAPI | TABUA NAO APARELHADA *2,5 X 20* CM, EM MACARANDUBA/MASSARANDUBA, ANGELIM OU EQUIVALENTE DA REGIAO - BRUTA => | Material | M | 0.485 | 0% | 22.33 | 10.83 | 37
5.3.2 | Composição | 92510 | SINAPI | MONTAGEM E DESMONTAGEM DE FÔRMA DE LAJE MACIÇA, PÉ-DIREITO Fôrmas para Estruturas de SIMPLES, EM CHAPA DE MADEIRA COMPENSADA RESINADA, 2 Concreto Armado UTILIZAÇÕES. AF_09/2020 |  | m² | 1 |  | 77.18 | 77.18 | 37
5.3.2 | Composição | 88262 | SINAPI | CARPINTEIRO DE FORMAS COM ENCARGOS COMPLEMENTARES Livro SINAPI: Cálculos e Auxiliar Parâmetros |  | H | 0.687 | 0% | 40.74 | 27.98 | 37
5.3.2 | Composição | 88239 | SINAPI | AJUDANTE DE CARPINTEIRO COM ENCARGOS COMPLEMENTARES Livro SINAPI: Cálculos e Auxiliar Parâmetros |  | H | 0.126 | 0% | 32.77 | 4.12 | 38
5.3.2 | Composição | 92267 | SINAPI | FABRICAÇÃO DE FÔRMA PARA LAJES, EM CHAPA DE MADEIRA Fôrmas para Estruturas de Auxiliar COMPENSADA RESINADA, E = 17 MM. AF_09/2020 Concreto Armado |  | m² | 0.577 | 0% | 49.76 | 28.71 | 38
5.3.2 | Insumo | 00002692 | SINAPI | DESMOLDANTE PROTETOR PARA FORMAS DE MADEIRA, DE BASE OLEOSA EMULSIONADA EM AGUA | Material | L | 0.01 | 0% | 5.64 | 0.05 | 38
5.3.2 | Insumo | 00040270 | SINAPI | VIGA DE ESCORAMENTO H20, DE MADEIRA, PESO DE 5,00 A 5,20 KG/M, COM EXTREMIDADES PLASTICAS | Material | M | 0.038 | 0% | 133.03 | 5.05 | 38
5.3.2 | Insumo | 00010749 | SINAPI | LOCACAO DE ESCORA METALICA TELESCOPICA, COM ALTURA REGULAVEL DE *1,80* A *3,20* M, COM CAPACIDADE DE CARGA DE NO MINIMO 1000 KGF (10 KN), INCLUSO TRIPE E FORCADO => | Equipamento | UNXMES | 0.397 | 0% | 28.4 | 11.27 | 38
5.3.3 | Composição | 101792 | SINAPI | ESCORAMENTO DE FÔRMAS DE LAJE EM MADEIRA NÃO APARELHADA, Fôrmas para Estruturas de PÉ-DIREITO SIMPLES, INCLUSO TRAVAMENTO, 4 UTILIZAÇÕES. Concreto Armado AF_09/2020 |  | m³ | 1 |  | 21.2 | 21.2 | 38
5.3.3 | Composição | 88239 | SINAPI | AJUDANTE DE CARPINTEIRO COM ENCARGOS COMPLEMENTARES Livro SINAPI: Cálculos e Auxiliar Parâmetros |  | H | 0.09 | 0% | 32.77 | 2.94 | 38
5.3.3 | Composição | 92273 | SINAPI | FABRICAÇÃO DE ESCORAS DO TIPO PONTALETE, EM MADEIRA, PARA Fôrmas para Estruturas de Auxiliar PÉ-DIREITO SIMPLES. AF_09/2020 Concreto Armado |  | M | 0.545 | 0% | 17.69 | 9.64 | 38
5.3.3 | Composição | 88262 | SINAPI | CARPINTEIRO DE FORMAS COM ENCARGOS COMPLEMENTARES Livro SINAPI: Cálculos e Auxiliar Parâmetros |  | H | 0.127 | 0% | 40.74 | 5.17 | 38
5.3.3 | Insumo | 00040304 | SINAPI | PREGO DE ACO POLIDO COM CABECA DUPLA 17 X 27 (2 1/2 X 11) | Material | KG | 0.011 | 0% | 24.11 | 0.26 | 38
5.3.3 | Insumo | 00006193 | SINAPI | TABUA NAO APARELHADA *2,5 X 20* CM, EM MACARANDUBA/MASSARANDUBA, ANGELIM OU EQUIVALENTE DA REGIAO - BRUTA => | Material | M | 0.143 | 0% | 22.33 | 3.19 | 38
5.3.4 | Composição | 92759 | SINAPI | ARMAÇÃO DE PILAR OU VIGA DE ESTRUTURA CONVENCIONAL DE Armação para Estruturas de CONCRETO ARMADO UTILIZANDO AÇO CA-60 DE 5,0 MM - MONTAGEM. Concreto Armado AF_06/2022 |  | KG | 1 |  | 15.9 | 15.9 | 38
5.3.4 | Composição | 92800 | SINAPI | CORTE E DOBRA DE AÇO CA-60, DIÂMETRO DE 5,0 MM. AF_06/2022 Armação para Estruturas de Auxiliar Concreto Armado |  | KG | 1 | 0% | 10.17 | 10.17 | 38
5.3.4 | Composição | 88238 | SINAPI | AJUDANTE DE ARMADOR COM ENCARGOS COMPLEMENTARES Livro SINAPI: Cálculos e Auxiliar Parâmetros |  | H | 0.0175 | 0% | 32.92 | 0.57 | 38
5.3.4 | Composição | 88245 | SINAPI | ARMADOR COM ENCARGOS COMPLEMENTARES Livro SINAPI: Cálculos e Auxiliar Parâmetros |  | H | 0.1069 | 0% | 39.9 | 4.26 | 38
5.3.4 | Insumo | 00039017 | SINAPI | ESPACADOR / DISTANCIADOR CIRCULAR COM ENTRADA LATERAL, EM PLASTICO, PARA VERGALHAO *4,2 A 12,5* MM, COBRIMENTO 20 MM | Material | UN | 1.19 | 0% | 0.22 | 0.26 | 38
5.3.4 | Insumo | 00043132 | SINAPI | ARAME RECOZIDO 16 BWG, D = 1,65 MM (0,016 KG/M) OU 18 BWG, D = 1,25 MM (0,01 KG/M) => | Material | KG | 0.025 | 0% | 25.91 | 0.64 | 38
5.3.5 | Composição | 92760 | SINAPI | ARMAÇÃO DE PILAR OU VIGA DE ESTRUTURA CONVENCIONAL DE Armação para Estruturas de CONCRETO ARMADO UTILIZANDO AÇO CA-50 DE 6,3 MM - MONTAGEM. Concreto Armado AF_06/2022 |  | KG | 1 |  | 14.23 | 14.23 | 38
5.3.5 | Composição | 88238 | SINAPI | AJUDANTE DE ARMADOR COM ENCARGOS COMPLEMENTARES Livro SINAPI: Cálculos e Auxiliar Parâmetros |  | H | 0.0129 | 0% | 32.92 | 0.42 | 38
5.3.5 | Composição | 88245 | SINAPI | ARMADOR COM ENCARGOS COMPLEMENTARES Livro SINAPI: Cálculos e Auxiliar Parâmetros |  | H | 0.079 | 0% | 39.9 | 3.15 | 38
5.3.5 | Composição | 92801 | SINAPI | CORTE E DOBRA DE AÇO CA-50, DIÂMETRO DE 6,3 MM. AF_06/2022 Armação para Estruturas de Auxiliar Concreto Armado |  | KG | 1 | 0% | 9.81 | 9.81 | 38
5.3.5 | Insumo | 00043132 | SINAPI | ARAME RECOZIDO 16 BWG, D = 1,65 MM (0,016 KG/M) OU 18 BWG, D = 1,25 MM (0,01 KG/M) | Material | KG | 0.025 | 0% | 25.91 | 0.64 | 38
5.3.5 | Insumo | 00039017 | SINAPI | ESPACADOR / DISTANCIADOR CIRCULAR COM ENTRADA LATERAL, EM PLASTICO, PARA VERGALHAO *4,2 A 12,5* MM, COBRIMENTO 20 MM => | Material | UN | 0.97 | 0% | 0.22 | 0.21 | 38
5.3.6 | Composição | 92761 | SINAPI | ARMAÇÃO DE PILAR OU VIGA DE ESTRUTURA CONVENCIONAL DE Armação para Estruturas de CONCRETO ARMADO UTILIZANDO AÇO CA-50 DE 8,0 MM - MONTAGEM. Concreto Armado AF_06/2022 |  | KG | 1 |  | 12.83 | 12.83 | 38
5.3.6 | Composição | 88238 | SINAPI | AJUDANTE DE ARMADOR COM ENCARGOS COMPLEMENTARES Livro SINAPI: Cálculos e Auxiliar Parâmetros |  | H | 0.0092 | 0% | 32.92 | 0.3 | 38
5.3.6 | Composição | 92802 | SINAPI | CORTE E DOBRA DE AÇO CA-50, DIÂMETRO DE 8,0 MM. AF_06/2022 Armação para Estruturas de Auxiliar Concreto Armado |  | KG | 1 | 0% | 9.5 | 9.5 | 38
5.3.6 | Composição | 88245 | SINAPI | ARMADOR COM ENCARGOS COMPLEMENTARES Livro SINAPI: Cálculos e Auxiliar Parâmetros |  | H | 0.0561 | 0% | 39.9 | 2.23 | 38
5.3.6 | Insumo | 00043132 | SINAPI | ARAME RECOZIDO 16 BWG, D = 1,65 MM (0,016 KG/M) OU 18 BWG, D = 1,25 MM (0,01 KG/M) | Material | KG | 0.025 | 0% | 25.91 | 0.64 | 38
5.3.6 | Insumo | 00039017 | SINAPI | ESPACADOR / DISTANCIADOR CIRCULAR COM ENTRADA LATERAL, EM PLASTICO, PARA VERGALHAO *4,2 A 12,5* MM, COBRIMENTO 20 MM => | Material | UN | 0.743 | 0% | 0.22 | 0.16 | 38
5.3.7 | Composição | 92762 | SINAPI | ARMAÇÃO DE PILAR OU VIGA DE ESTRUTURA CONVENCIONAL DE Armação para Estruturas de CONCRETO ARMADO UTILIZANDO AÇO CA-50 DE 10,0 MM - MONTAGEM. Concreto Armado AF_06/2022 |  | KG | 1 |  | 11.19 | 11.19 | 38
5.3.7 | Composição | 92803 | SINAPI | CORTE E DOBRA DE AÇO CA-50, DIÂMETRO DE 10,0 MM. AF_06/2022 Armação para Estruturas de Auxiliar Concreto Armado |  | KG | 1 | 0% | 8.67 | 8.67 | 38
5.3.7 | Composição | 88245 | SINAPI | ARMADOR COM ENCARGOS COMPLEMENTARES Livro SINAPI: Cálculos e Auxiliar Parâmetros |  | H | 0.0392 | 0% | 39.9 | 1.56 | 38
5.3.7 | Composição | 88238 | SINAPI | AJUDANTE DE ARMADOR COM ENCARGOS COMPLEMENTARES Livro SINAPI: Cálculos e Auxiliar Parâmetros |  | H | 0.0064 | 0% | 32.92 | 0.21 | 38
5.3.7 | Insumo | 00039017 | SINAPI | ESPACADOR / DISTANCIADOR CIRCULAR COM ENTRADA LATERAL, EM PLASTICO, PARA VERGALHAO *4,2 A 12,5* MM, COBRIMENTO 20 MM | Material | UN | 0.543 | 0% | 0.22 | 0.11 | 38
5.3.7 | Insumo | 00043132 | SINAPI | ARAME RECOZIDO 16 BWG, D = 1,65 MM (0,016 KG/M) OU 18 BWG, D = 1,25 MM (0,01 KG/M) => | Material | KG | 0.025 | 0% | 25.91 | 0.64 | 38
5.3.8 | Composição | 92763 | SINAPI | ARMAÇÃO DE PILAR OU VIGA DE ESTRUTURA CONVENCIONAL DE Armação para Estruturas de CONCRETO ARMADO UTILIZANDO AÇO CA-50 DE 12,5 MM - MONTAGEM. Concreto Armado AF_06/2022 |  | KG | 1 |  | 9.25 | 9.25 | 39
5.3.8 | Composição | 88238 | SINAPI | AJUDANTE DE ARMADOR COM ENCARGOS COMPLEMENTARES Livro SINAPI: Cálculos e Auxiliar Parâmetros |  | H | 0.0042 | 0% | 32.92 | 0.13 | 39
5.3.8 | Composição | 88245 | SINAPI | ARMADOR COM ENCARGOS COMPLEMENTARES Livro SINAPI: Cálculos e Auxiliar Parâmetros |  | H | 0.0257 | 0% | 39.9 | 1.02 | 39
5.3.8 | Composição | 92804 | SINAPI | CORTE E DOBRA DE AÇO CA-50, DIÂMETRO DE 12,5 MM. AF_06/2022 Armação para Estruturas de Auxiliar Concreto Armado |  | KG | 1 | 0% | 7.38 | 7.38 | 39
5.3.8 | Insumo | 00039017 | SINAPI | ESPACADOR / DISTANCIADOR CIRCULAR COM ENTRADA LATERAL, EM PLASTICO, PARA VERGALHAO *4,2 A 12,5* MM, COBRIMENTO 20 MM | Material | UN | 0.367 | 0% | 0.22 | 0.08 | 39
5.3.8 | Insumo | 00043132 | SINAPI | ARAME RECOZIDO 16 BWG, D = 1,65 MM (0,016 KG/M) OU 18 BWG, D = 1,25 MM (0,01 KG/M) => | Material | KG | 0.025 | 0% | 25.91 | 0.64 | 39
5.3.9 | Composição | 104106 | SINAPI | ARMAÇÃO DE PILAR OU VIGA DE ESTRUTURA DE CONCRETO ARMADO Armação para Estruturas de EMBUTIDA EM ALVENARIA DE VEDAÇÃO UTILIZANDO AÇO CA-50 DE 16,0 Concreto Armado MM - MONTAGEM. AF_06/2022 |  | KG | 1 |  | 10.48 | 10.48 | 39
5.3.9 | Composição | 88245 | SINAPI | ARMADOR COM ENCARGOS COMPLEMENTARES Livro SINAPI: Cálculos e Auxiliar Parâmetros |  | H | 0.0562 | 0% | 39.9 | 2.24 | 39
5.3.9 | Composição | 88238 | SINAPI | AJUDANTE DE ARMADOR COM ENCARGOS COMPLEMENTARES Livro SINAPI: Cálculos e Auxiliar Parâmetros |  | H | 0.0092 | 0% | 32.92 | 0.3 | 39
5.3.9 | Composição | 92805 | SINAPI | CORTE E DOBRA DE AÇO CA-50, DIÂMETRO DE 16,0 MM. AF_06/2022 Armação para Estruturas de Auxiliar Concreto Armado |  | KG | 1 | 0% | 7.26 | 7.26 | 39
5.3.9 | Insumo | 00039017 | SINAPI | ESPACADOR / DISTANCIADOR CIRCULAR COM ENTRADA LATERAL, EM PLASTICO, PARA VERGALHAO *4,2 A 12,5* MM, COBRIMENTO 20 MM | Material | UN | 0.212 | 0% | 0.22 | 0.04 | 39
5.3.9 | Insumo | 00043132 | SINAPI | ARAME RECOZIDO 16 BWG, D = 1,65 MM (0,016 KG/M) OU 18 BWG, D = 1,25 MM (0,01 KG/M) => | Material | KG | 0.025 | 0% | 25.91 | 0.64 | 39
5.3.10 | Composição | 92768 | SINAPI | ARMAÇÃO DE LAJE DE ESTRUTURA CONVENCIONAL DE CONCRETO Armação para Estruturas de ARMADO UTILIZANDO AÇO CA-60 DE 5,0 MM - MONTAGEM. AF_06/2022 Concreto Armado |  | KG | 1 |  | 15.04 | 15.04 | 39
5.3.10 | Composição | 88245 | SINAPI | ARMADOR COM ENCARGOS COMPLEMENTARES Livro SINAPI: Cálculos e Auxiliar Parâmetros |  | H | 0.0836 | 0% | 39.9 | 3.33 | 39
5.3.10 | Composição | 92800 | SINAPI | CORTE E DOBRA DE AÇO CA-60, DIÂMETRO DE 5,0 MM. AF_06/2022 Armação para Estruturas de Auxiliar Concreto Armado |  | KG | 1 | 0% | 10.17 | 10.17 | 39
5.3.10 | Composição | 88238 | SINAPI | AJUDANTE DE ARMADOR COM ENCARGOS COMPLEMENTARES Livro SINAPI: Cálculos e Auxiliar Parâmetros |  | H | 0.0136 | 0% | 32.92 | 0.44 | 39
5.3.10 | Insumo | 00043132 | SINAPI | ARAME RECOZIDO 16 BWG, D = 1,65 MM (0,016 KG/M) OU 18 BWG, D = 1,25 MM (0,01 KG/M) | Material | KG | 0.025 | 0% | 25.91 | 0.64 | 39
5.3.10 | Insumo | 00039017 | SINAPI | ESPACADOR / DISTANCIADOR CIRCULAR COM ENTRADA LATERAL, EM PLASTICO, PARA VERGALHAO *4,2 A 12,5* MM, COBRIMENTO 20 MM => | Material | UN | 2.118 | 0% | 0.22 | 0.46 | 39
5.3.11 | Composição | 92769 | SINAPI | ARMAÇÃO DE LAJE DE ESTRUTURA CONVENCIONAL DE CONCRETO Armação para Estruturas de ARMADO UTILIZANDO AÇO CA-50 DE 6,3 MM - MONTAGEM. AF_06/2022 Concreto Armado |  | KG | 1 |  | 13.44 | 13.44 | 39
5.3.11 | Composição | 88245 | SINAPI | ARMADOR COM ENCARGOS COMPLEMENTARES Livro SINAPI: Cálculos e Auxiliar Parâmetros |  | H | 0.0597 | 0% | 39.9 | 2.38 | 39
5.3.11 | Composição | 88238 | SINAPI | AJUDANTE DE ARMADOR COM ENCARGOS COMPLEMENTARES Livro SINAPI: Cálculos e Auxiliar Parâmetros |  | H | 0.0098 | 0% | 32.92 | 0.32 | 39
5.3.11 | Composição | 92801 | SINAPI | CORTE E DOBRA DE AÇO CA-50, DIÂMETRO DE 6,3 MM. AF_06/2022 Armação para Estruturas de Auxiliar Concreto Armado |  | KG | 1 | 0% | 9.81 | 9.81 | 39
5.3.11 | Insumo | 00043132 | SINAPI | ARAME RECOZIDO 16 BWG, D = 1,65 MM (0,016 KG/M) OU 18 BWG, D = 1,25 MM (0,01 KG/M) | Material | KG | 0.025 | 0% | 25.91 | 0.64 | 39
5.3.11 | Insumo | 00039017 | SINAPI | ESPACADOR / DISTANCIADOR CIRCULAR COM ENTRADA LATERAL, EM PLASTICO, PARA VERGALHAO *4,2 A 12,5* MM, COBRIMENTO 20 MM => | Material | UN | 1.333 | 0% | 0.22 | 0.29 | 39
5.3.12 | Composição | 92770 | SINAPI | ARMAÇÃO DE LAJE DE ESTRUTURA CONVENCIONAL DE CONCRETO Armação para Estruturas de ARMADO UTILIZANDO AÇO CA-50 DE 8,0 MM - MONTAGEM. AF_06/2022 Concreto Armado |  | KG | 1 |  | 12.11 | 12.11 | 39
5.3.12 | Composição | 88245 | SINAPI | ARMADOR COM ENCARGOS COMPLEMENTARES Livro SINAPI: Cálculos e Auxiliar Parâmetros |  | H | 0.0403 | 0% | 39.9 | 1.6 | 39
5.3.12 | Composição | 92802 | SINAPI | CORTE E DOBRA DE AÇO CA-50, DIÂMETRO DE 8,0 MM. AF_06/2022 Armação para Estruturas de Auxiliar Concreto Armado |  | KG | 1 | 0% | 9.5 | 9.5 | 39
5.3.12 | Composição | 88238 | SINAPI | AJUDANTE DE ARMADOR COM ENCARGOS COMPLEMENTARES Livro SINAPI: Cálculos e Auxiliar Parâmetros |  | H | 0.0066 | 0% | 32.92 | 0.21 | 39
5.3.12 | Insumo | 00039017 | SINAPI | ESPACADOR / DISTANCIADOR CIRCULAR COM ENTRADA LATERAL, EM PLASTICO, PARA VERGALHAO *4,2 A 12,5* MM, COBRIMENTO 20 MM | Material | UN | 0.728 | 0% | 0.22 | 0.16 | 39
5.3.12 | Insumo | 00043132 | SINAPI | ARAME RECOZIDO 16 BWG, D = 1,65 MM (0,016 KG/M) OU 18 BWG, D = 1,25 MM (0,01 KG/M) => | Material | KG | 0.025 | 0% | 25.91 | 0.64 | 39
5.3.13 | Composição | 92771 | SINAPI | ARMAÇÃO DE LAJE DE ESTRUTURA CONVENCIONAL DE CONCRETO Armação para Estruturas de ARMADO UTILIZANDO AÇO CA-50 DE 10,0 MM - MONTAGEM. AF_06/2022 Concreto Armado |  | KG | 1 |  | 10.54 | 10.54 | 39
5.3.13 | Composição | 88245 | SINAPI | ARMADOR COM ENCARGOS COMPLEMENTARES Livro SINAPI: Cálculos e Auxiliar Parâmetros |  | H | 0.0259 | 0% | 39.9 | 1.03 | 40
5.3.13 | Composição | 92803 | SINAPI | CORTE E DOBRA DE AÇO CA-50, DIÂMETRO DE 10,0 MM. AF_06/2022 Armação para Estruturas de Auxiliar Concreto Armado |  | KG | 1 | 0% | 8.67 | 8.67 | 40
5.3.13 | Composição | 88238 | SINAPI | AJUDANTE DE ARMADOR COM ENCARGOS COMPLEMENTARES Livro SINAPI: Cálculos e Auxiliar Parâmetros |  | H | 0.0042 | 0% | 32.92 | 0.13 | 40
5.3.13 | Insumo | 00043132 | SINAPI | ARAME RECOZIDO 16 BWG, D = 1,65 MM (0,016 KG/M) OU 18 BWG, D = 1,25 MM (0,01 KG/M) | Material | KG | 0.025 | 0% | 25.91 | 0.64 | 40
5.3.13 | Insumo | 00039017 | SINAPI | ESPACADOR / DISTANCIADOR CIRCULAR COM ENTRADA LATERAL, EM PLASTICO, PARA VERGALHAO *4,2 A 12,5* MM, COBRIMENTO 20 MM => | Material | UN | 0.357 | 0% | 0.22 | 0.07 | 40
5.3.14 | Composição | 92772 | SINAPI | ARMAÇÃO DE LAJE DE ESTRUTURA CONVENCIONAL DE CONCRETO Armação para Estruturas de ARMADO UTILIZANDO AÇO CA-50 DE 12,5 MM - MONTAGEM. AF_06/2022 Concreto Armado |  | KG | 1 |  | 8.69 | 8.69 | 40
5.3.14 | Composição | 88238 | SINAPI | AJUDANTE DE ARMADOR COM ENCARGOS COMPLEMENTARES Livro SINAPI: Cálculos e Auxiliar Parâmetros |  | H | 0.0023 | 0% | 32.92 | 0.07 | 40
5.3.14 | Composição | 92804 | SINAPI | CORTE E DOBRA DE AÇO CA-50, DIÂMETRO DE 12,5 MM. AF_06/2022 Armação para Estruturas de Auxiliar Concreto Armado |  | KG | 1 | 0% | 7.38 | 7.38 | 40
5.3.14 | Composição | 88245 | SINAPI | ARMADOR COM ENCARGOS COMPLEMENTARES Livro SINAPI: Cálculos e Auxiliar Parâmetros |  | H | 0.0143 | 0% | 39.9 | 0.57 | 40
5.3.14 | Insumo | 00043132 | SINAPI | ARAME RECOZIDO 16 BWG, D = 1,65 MM (0,016 KG/M) OU 18 BWG, D = 1,25 MM (0,01 KG/M) | Material | KG | 0.025 | 0% | 25.91 | 0.64 | 40
5.3.14 | Insumo | 00039017 | SINAPI | ESPACADOR / DISTANCIADOR CIRCULAR COM ENTRADA LATERAL, EM PLASTICO, PARA VERGALHAO *4,2 A 12,5* MM, COBRIMENTO 20 MM => | Material | UN | 0.147 | 0% | 0.22 | 0.03 | 40
5.3.15 | Composição | COMP. | Próprio | CONCRETAGEM DE VIGAS E LAJES, FCK=30 MPA, PARA LAJES MACIÇAS ASTU - ASSENTAMENTO DE MACAÉ 4 OU NERVURADAS COM USO DE BOMBA - LANÇAMENTO, ADENSAMENTO TUBOS E PECAS E ACABAMENTO |  | m³ | 1 |  | 695.76 | 695.76 | 40
5.3.15 | Composição | 88316 | SINAPI | SERVENTE COM ENCARGOS COMPLEMENTARES Livro SINAPI: Cálculos e Auxiliar Parâmetros |  | H | 0.826 | 0% | 31.89 | 26.34 | 40
5.3.15 | Composição | 88262 | SINAPI | CARPINTEIRO DE FORMAS COM ENCARGOS COMPLEMENTARES Livro SINAPI: Cálculos e Auxiliar Parâmetros |  | H | 0.125 | 0% | 40.74 | 5.09 | 40
5.3.15 | Composição | 88309 | SINAPI | PEDREIRO COM ENCARGOS COMPLEMENTARES Livro SINAPI: Cálculos e Auxiliar Parâmetros |  | H | 0.753 | 0% | 41.06 | 30.91 | 40
5.3.15 | Composição | 90587 | SINAPI | VIBRADOR DE IMERSÃO, DIÂMETRO DE PONTEIRA 45MM, MOTOR Custos Horários Produtivo e Auxiliar ELÉTRICO TRIFÁSICO POTÊNCIA DE 2 CV - CHI DIURNO. AF_06/2015 Improdutivo dos Equipamentos |  | CHI | 0.131 | 0% | 0.53 | 0.06 | 40
5.3.15 | Composição | 90586 | SINAPI | VIBRADOR DE IMERSÃO, DIÂMETRO DE PONTEIRA 45MM, MOTOR Custos Horários Produtivo e Auxiliar ELÉTRICO TRIFÁSICO POTÊNCIA DE 2 CV - CHP DIURNO. AF_06/2015 Improdutivo dos Equipamentos |  | CHP | 0.12 | 0% | 1.46 | 0.17 | 40
5.3.15 | Insumo | 00001525 | SINAPI | CONCRETO USINADO BOMBEAVEL, CLASSE DE RESISTENCIA C30, BRITA 0 E 1, SLUMP = 100 +/- 20 MM, COM BOMBEAMENTO (DISPONIBILIZACAO DE BOMBA), SEM O LANCAMENTO (NBR 8953) => | Material | m³ | 1.103 | 0% | 574.07 | 633.19 | 40
5.4.1 | Composição | 103076 | SINAPI | EXECUÇÃO DE LAJE SOBRE SOLO, ESPESSURA DE 10 CM, FCK = 30 Radier, Piso de Concreto e Laje MPA, COM USO DE FORMAS EM MADEIRA SERRADA. AF_09/2021 sobre Solo |  | m² | 1 |  | 154.69 | 154.69 | 40
5.4.1 | Composição | 97083 | SINAPI | COMPACTAÇÃO MECÂNICA DE SOLO PARA EXECUÇÃO DE RADIER, PISO Radier, Piso de Concreto e Laje Auxiliar DE CONCRETO OU LAJE SOBRE SOLO, COM COMPACTADOR DE SOLOS sobre Solo A PERCUSSÃO. AF_09/2021 |  | m² | 1 | 0% | 4.86 | 4.86 | 40
5.4.1 | Composição | 97086 | SINAPI | FABRICAÇÃO, MONTAGEM E DESMONTAGEM DE FORMA PARA RADIER, Radier, Piso de Concreto e Laje Auxiliar PISO DE CONCRETO OU LAJE SOBRE SOLO, EM MADEIRA SERRADA, 4 sobre Solo UTILIZAÇÕES. AF_09/2021 |  | m² | 0.08 | 0% | 180.55 | 14.44 | 40
5.4.1 | Composição | 96624 | SINAPI | LASTRO COM MATERIAL GRANULAR (PEDRA BRITADA N.2), APLICADO Lastro Auxiliar EM PISOS OU LAJES SOBRE SOLO, ESPESSURA DE *10 CM*. AF_01/2024 |  | m³ | 0.1 | 0% | 214.5 | 21.45 | 40
5.4.1 | Composição | 97089 | SINAPI | ARMAÇÃO PARA EXECUÇÃO DE RADIER, PISO DE CONCRETO OU LAJE Radier, Piso de Concreto e Laje Auxiliar SOBRE SOLO, COM USO DE TELA Q-113. AF_09/2021 sobre Solo |  | KG | 3.6 | 0% | 13.17 | 47.41 | 40
5.4.1 | Composição | 97096 | SINAPI | CONCRETAGEM DE RADIER, PISO DE CONCRETO OU LAJE SOBRE Radier, Piso de Concreto e Laje Auxiliar SOLO, FCK 30 MPA - LANÇAMENTO, ADENSAMENTO E ACABAMENTO. sobre Solo AF_09/2021 |  | m³ | 0.1 | 0% | 638.57 | 63.85 | 40
5.4.1 | Composição | 97087 | SINAPI | CAMADA SEPARADORA PARA EXECUÇÃO DE RADIER, PISO DE Radier, Piso de Concreto e Laje Auxiliar CONCRETO OU LAJE SOBRE SOLO, EM LONA PLÁSTICA. AF_09/2021 sobre Solo => |  | m² | 1 | 0% | 2.68 | 2.68 | 40
5.4.2 | Composição | 101995 | SINAPI | FABRICAÇÃO DE FÔRMA PARA ESCADAS, COM 1 LANCE E LAJE PLANA, Escadas EM CHAPA DE MADEIRA COMPENSADA RESINADA, E= 17 MM. AF_11/2020 |  | m² | 1 |  | 177.5 | 177.5 | 40
5.4.2 | Composição | 88239 | SINAPI | AJUDANTE DE CARPINTEIRO COM ENCARGOS COMPLEMENTARES Livro SINAPI: Cálculos e Auxiliar Parâmetros |  | H | 0.174 | 0% | 32.77 | 5.7 | 40
5.4.2 | Composição | 91693 | SINAPI | SERRA CIRCULAR DE BANCADA COM MOTOR ELÉTRICO POTÊNCIA DE Custos Horários Produtivo e Auxiliar 5HP, COM COIFA PARA DISCO 10" - CHI DIURNO. AF_08/2015 Improdutivo dos Equipamentos |  | CHI | 0.112 | 0% | 44.71 | 5 | 40
5.4.2 | Composição | 88262 | SINAPI | CARPINTEIRO DE FORMAS COM ENCARGOS COMPLEMENTARES Livro SINAPI: Cálculos e Auxiliar Parâmetros |  | H | 0.872 | 0% | 40.74 | 35.52 | 40
5.4.2 | Composição | 91692 | SINAPI | SERRA CIRCULAR DE BANCADA COM MOTOR ELÉTRICO POTÊNCIA DE Custos Horários Produtivo e Auxiliar 5HP, COM COIFA PARA DISCO 10" - CHP DIURNO. AF_08/2015 Improdutivo dos Equipamentos |  | CHP | 0.062 | 0% | 46.36 | 2.87 | 40
5.4.2 | Insumo | 00001358 | SINAPI | CHAPA/PAINEL DE MADEIRA COMPENSADA RESINADA (MADEIRITE RESINADO ROSA) PARA FORMA DE CONCRETO, DE 2200 X 1100 MM, E = 17 MM | Material | m² | 1.328 | 0% | 45.9 | 60.95 | 40
5.4.2 | Insumo | 00005073 | SINAPI | PREGO DE ACO POLIDO COM CABECA 17 X 24 (2 1/4 X 11) | Material | KG | 0.08 | 0% | 19.91 | 1.59 | 40
5.4.2 | Insumo | 00004491 | SINAPI | PONTALETE *7,5 X 7,5* CM EM PINUS, MISTA OU EQUIVALENTE DA REGIAO - BRUTA | Material | M | 7.188 | 0% | 8.56 | 61.52 | 40
5.4.2 | Insumo | 00004517 | SINAPI | SARRAFO *2,5 X 7,5* CM EM PINUS, MISTA OU EQUIVALENTE DA REGIAO - BRUTA | Material | M | 1.198 | 0% | 2.99 | 3.58 | 40
5.4.2 | Insumo | 00020247 | SINAPI | PREGO DE ACO POLIDO COM CABECA 15 X 15 (1 1/4 X 13) | Material | KG | 0.036 | 0% | 21.62 | 0.77 | 40
____________________________________ ADC SOLUCOES E REFORMAS LTDA – ME CNPJ: 60.434.281/0001-12
ADC SOLUÇÕES E REFORMAS Telefone: (21) 97679-3652 ¦ E-mail: adcsolucoesereformas@gmail.com Endereço: R. Zilmar de Oliveira, nº 174 – Itaipu – Niterói/RJ – CEP 24.342-370 CNPJ: 60.434.281/0001-12 ¦ IE: 15.45919.0 ¦ IM: 1365020

## Base de Cálculo
BASE DE CÁLCULO – PÁGINAS 261 A 267
Item | Descrição | Grupo | Subgrupo | Referência/Elemento | Quantidade | Unidade | Página
8.1.1.4 | PORTA BRANCA MADEIRA 80 | ESQUADRIAS, SERRALHERIA, VIDRACARIA E BANCADAS | PORTAS E ESQUADRIAS | M_Folha única:PORTA EM MADEIRA 80X210:572674 | 1 | ea | 261
8.1.1.5 | PORTA BRANCA MADEIRA 80 | ESQUADRIAS, SERRALHERIA, VIDRACARIA E BANCADAS | PORTAS E ESQUADRIAS | M_Folha única:PORTA EM MADEIRA 80X210:572519 | 1 | ea | 261
8.1.1.6 | PORTA BRANCA MADEIRA 80 | ESQUADRIAS, SERRALHERIA, VIDRACARIA E BANCADAS | PORTAS E ESQUADRIAS | M_Folha única:PORTA EM MADEIRA 80X210:573231 | 1 | ea | 261
8.1.1.7 | PORTA BRANCA MADEIRA 80 | ESQUADRIAS, SERRALHERIA, VIDRACARIA E BANCADAS | PORTAS E ESQUADRIAS | M_Folha única:PORTA EM MADEIRA 80X210:573103 | 1 | ea | 261
8.1.1.8 | PORTA BRANCA MADEIRA 80 | ESQUADRIAS, SERRALHERIA, VIDRACARIA E BANCADAS | PORTAS E ESQUADRIAS | M_Folha única:PORTA EM MADEIRA 80X210:571588 | 1 | ea | 261
8.1.1.9 | PORTA BRANCA MADEIRA 80 | ESQUADRIAS, SERRALHERIA, VIDRACARIA E BANCADAS | PORTAS E ESQUADRIAS | M_Folha única:PORTA EM MADEIRA 80X210:572379 | 1 | ea | 261
8.1.10 | PORTA SANITÁRIO MDF | ESQUADRIAS, SERRALHERIA, VIDRACARIA E BANCADAS | PORTAS E ESQUADRIAS | 18,000 ea ¦ PORTAS MDF SANITÁRIOS |  |  | 261
8.1.10.1 | PORTA SANITÁRIO MDF | ESQUADRIAS, SERRALHERIA, VIDRACARIA E BANCADAS | PORTAS E ESQUADRIAS | M_Folha única:PORTA DIVISÓRIA BANHEIRO:2176397 | 1 | ea | 261
8.1.10.10 | PORTA SANITÁRIO MDF | ESQUADRIAS, SERRALHERIA, VIDRACARIA E BANCADAS | PORTAS E ESQUADRIAS | M_Folha única:PORTA DIVISÓRIA BANHEIRO:2176313 | 1 | ea | 261
8.1.10.11 | PORTA SANITÁRIO MDF | ESQUADRIAS, SERRALHERIA, VIDRACARIA E BANCADAS | PORTAS E ESQUADRIAS | M_Folha única:PORTA DIVISÓRIA BANHEIRO:2175743 | 1 | ea | 261
8.1.10.12 | PORTA SANITÁRIO MDF | ESQUADRIAS, SERRALHERIA, VIDRACARIA E BANCADAS | PORTAS E ESQUADRIAS | M_Folha única:PORTA DIVISÓRIA BANHEIRO:2175857 | 1 | ea | 261
8.1.10.13 | PORTA SANITÁRIO MDF | ESQUADRIAS, SERRALHERIA, VIDRACARIA E BANCADAS | PORTAS E ESQUADRIAS | M_Folha única:PORTA DIVISÓRIA BANHEIRO:1753183 | 1 | ea | 261
8.1.10.14 | PORTA SANITÁRIO MDF | ESQUADRIAS, SERRALHERIA, VIDRACARIA E BANCADAS | PORTAS E ESQUADRIAS | M_Folha única:PORTA DIVISÓRIA BANHEIRO:1753305 | 1 | ea | 261
8.1.10.15 | PORTA SANITÁRIO MDF | ESQUADRIAS, SERRALHERIA, VIDRACARIA E BANCADAS | PORTAS E ESQUADRIAS | M_Folha única:PORTA DIVISÓRIA BANHEIRO:1752782 | 1 | ea | 261
8.1.10.16 | PORTA SANITÁRIO MDF | ESQUADRIAS, SERRALHERIA, VIDRACARIA E BANCADAS | PORTAS E ESQUADRIAS | M_Folha única:PORTA DIVISÓRIA BANHEIRO:1751880 | 1 | ea | 261
8.1.10.17 | PORTA SANITÁRIO MDF | ESQUADRIAS, SERRALHERIA, VIDRACARIA E BANCADAS | PORTAS E ESQUADRIAS | M_Folha única:PORTA DIVISÓRIA BANHEIRO:1752878 | 1 | ea | 261
8.1.10.18 | PORTA SANITÁRIO MDF | ESQUADRIAS, SERRALHERIA, VIDRACARIA E BANCADAS | PORTAS E ESQUADRIAS | M_Folha única:PORTA DIVISÓRIA BANHEIRO:1752664 | 1 | ea | 261
8.1.10.2 | PORTA SANITÁRIO MDF | ESQUADRIAS, SERRALHERIA, VIDRACARIA E BANCADAS | PORTAS E ESQUADRIAS | M_Folha única:PORTA DIVISÓRIA BANHEIRO:2177685 | 1 | ea | 261
8.1.10.3 | PORTA SANITÁRIO MDF | ESQUADRIAS, SERRALHERIA, VIDRACARIA E BANCADAS | PORTAS E ESQUADRIAS | M_Folha única:PORTA DIVISÓRIA BANHEIRO:2177609 | 1 | ea | 261
8.1.10.4 | PORTA SANITÁRIO MDF | ESQUADRIAS, SERRALHERIA, VIDRACARIA E BANCADAS | PORTAS E ESQUADRIAS | M_Folha única:PORTA DIVISÓRIA BANHEIRO:2177070 | 1 | ea | 261
8.1.10.5 | PORTA SANITÁRIO MDF | ESQUADRIAS, SERRALHERIA, VIDRACARIA E BANCADAS | PORTAS E ESQUADRIAS | M_Folha única:PORTA DIVISÓRIA BANHEIRO:2177030 | 1 | ea | 261
8.1.10.6 | PORTA SANITÁRIO MDF | ESQUADRIAS, SERRALHERIA, VIDRACARIA E BANCADAS | PORTAS E ESQUADRIAS | M_Folha única:PORTA DIVISÓRIA BANHEIRO:2177485 | 1 | ea | 261
8.1.10.7 | PORTA SANITÁRIO MDF | ESQUADRIAS, SERRALHERIA, VIDRACARIA E BANCADAS | PORTAS E ESQUADRIAS | M_Folha única:PORTA DIVISÓRIA BANHEIRO:2176980 | 1 | ea | 261
8.1.10.8 | PORTA SANITÁRIO MDF | ESQUADRIAS, SERRALHERIA, VIDRACARIA E BANCADAS | PORTAS E ESQUADRIAS | M_Folha única:PORTA DIVISÓRIA BANHEIRO:2176912 | 1 | ea | 261
8.1.10.9 | PORTA SANITÁRIO MDF | ESQUADRIAS, SERRALHERIA, VIDRACARIA E BANCADAS | PORTAS E ESQUADRIAS | M_Folha única:PORTA DIVISÓRIA BANHEIRO:2176241 | 1 | ea | 261
8.1.11 | JANELA MAXIM AR | ESQUADRIAS, SERRALHERIA, VIDRACARIA E BANCADAS | PORTAS E ESQUADRIAS | 49,397 m² ¦ JANELAS MAXIM AR DAS DEMAIS SALAS |  |  | 261
8.1.11 | JANELA MAXIM AR (PELE DE VIDRO) | ESQUADRIAS, SERRALHERIA, VIDRACARIA E BANCADAS | PORTAS E ESQUADRIAS | 24,086 m² ¦ JANELAS MAXIM AR (INSTALADAS NA PELE DE VIDRO) |  |  | 261
8.1.11.1 | JANELA MAXIM AR | ESQUADRIAS, SERRALHERIA, VIDRACARIA E BANCADAS | PORTAS E ESQUADRIAS | MF0071_PT_Skyfull_Janela-Max-Ar-45.2019:PRETO - 0,60 x 1,20:2035562 | 0.72 | m² | 261
8.1.11.1 | JANELA MAXIM AR (PELE DE VIDRO) | ESQUADRIAS, SERRALHERIA, VIDRACARIA E BANCADAS | PORTAS E ESQUADRIAS | pnl - JANELA MAXIM-AR PARA PELE DE VIDRO - 1 FOLHA:01:1127307 | 0.73 | m² | 261
8.1.11.10 | JANELA MAXIM AR | ESQUADRIAS, SERRALHERIA, VIDRACARIA E BANCADAS | PORTAS E ESQUADRIAS | MF0071_PT_Skyfull_Janela-Max-Ar-45.2019:PRETO - 0,60 x 1,20:2033876 | 0.72 | m² | 261
8.1.11.10 | JANELA MAXIM AR (PELE DE VIDRO) | ESQUADRIAS, SERRALHERIA, VIDRACARIA E BANCADAS | PORTAS E ESQUADRIAS | pnl - JANELA MAXIM-AR PARA PELE DE VIDRO - 1 FOLHA:01:1148353 | 0.73 | m² | 261
8.1.11.11 | JANELA MAXIM AR | ESQUADRIAS, SERRALHERIA, VIDRACARIA E BANCADAS | PORTAS E ESQUADRIAS | MF0071_PT_Skyfull_Janela-Max-Ar-45.2019:PRETO - 0,60 x 1,20:2033799 | 0.72 | m² | 261
8.1.11.11 | JANELA MAXIM AR (PELE DE VIDRO) | ESQUADRIAS, SERRALHERIA, VIDRACARIA E BANCADAS | PORTAS E ESQUADRIAS | pnl - JANELA MAXIM-AR PARA PELE DE VIDRO - 1 FOLHA:01:1148172 | 0.73 | m² | 261
8.1.11.12 | JANELA MAXIM AR | ESQUADRIAS, SERRALHERIA, VIDRACARIA E BANCADAS | PORTAS E ESQUADRIAS | MF0071_PT_Skyfull_Janela-Max-Ar-45.2019:PRETO - 0,60 x 1,20:2034618 | 0.72 | m² | 261
8.1.11.12 | JANELA MAXIM AR (PELE DE VIDRO) | ESQUADRIAS, SERRALHERIA, VIDRACARIA E BANCADAS | PORTAS E ESQUADRIAS | pnl - JANELA MAXIM-AR PARA PELE DE VIDRO - 1 FOLHA:01:1147943 | 0.73 | m² | 261
8.1.11.13 | JANELA MAXIM AR | ESQUADRIAS, SERRALHERIA, VIDRACARIA E BANCADAS | PORTAS E ESQUADRIAS | MF0071_PT_Skyfull_Janela-Max-Ar-45.2019:PRETO - 0,60 x 1,20:2034249 | 0.72 | m² | 261
8.1.11.13 | JANELA MAXIM AR (PELE DE VIDRO) | ESQUADRIAS, SERRALHERIA, VIDRACARIA E BANCADAS | PORTAS E ESQUADRIAS | pnl - JANELA MAXIM-AR PARA PELE DE VIDRO - 1 FOLHA:01:1148006 | 0.73 | m² | 261
8.1.11.14 | JANELA MAXIM AR | ESQUADRIAS, SERRALHERIA, VIDRACARIA E BANCADAS | PORTAS E ESQUADRIAS | MF0071_PT_Skyfull_Janela-Max-Ar-45.2019:PRETO - 0,60 x 1,20:2034248 | 0.72 | m² | 261
8.1.11.14 | JANELA MAXIM AR (PELE DE VIDRO) | ESQUADRIAS, SERRALHERIA, VIDRACARIA E BANCADAS | PORTAS E ESQUADRIAS | pnl - JANELA MAXIM-AR PARA PELE DE VIDRO - 1 FOLHA:01:1146869 | 0.73 | m² | 261
8.1.11.15 | JANELA MAXIM AR | ESQUADRIAS, SERRALHERIA, VIDRACARIA E BANCADAS | PORTAS E ESQUADRIAS | MF0071_PT_Skyfull_Janela-Max-Ar-45.2019:PRETO - 0,60 x 1,20:2034250 | 0.72 | m² | 261
8.1.11.15 | JANELA MAXIM AR (PELE DE VIDRO) | ESQUADRIAS, SERRALHERIA, VIDRACARIA E BANCADAS | PORTAS E ESQUADRIAS | pnl - JANELA MAXIM-AR PARA PELE DE VIDRO - 1 FOLHA:01:1146879 | 0.73 | m² | 261
8.1.11.16 | JANELA MAXIM AR | ESQUADRIAS, SERRALHERIA, VIDRACARIA E BANCADAS | PORTAS E ESQUADRIAS | MF0071_PT_Skyfull_Janela-Max-Ar-45.2019:PRETO - 0,60 x 1,20:2156584 | 0.72 | m² | 261
8.1.11.16 | JANELA MAXIM AR (PELE DE VIDRO) | ESQUADRIAS, SERRALHERIA, VIDRACARIA E BANCADAS | PORTAS E ESQUADRIAS | pnl - JANELA MAXIM-AR PARA PELE DE VIDRO - 1 FOLHA:01:1146875 | 0.73 | m² | 261
8.1.11.17 | JANELA MAXIM AR | ESQUADRIAS, SERRALHERIA, VIDRACARIA E BANCADAS | PORTAS E ESQUADRIAS | MF0071_PT_Skyfull_Janela-Max-Ar-45.2019:Branco - 0.6 x 1.20:2032901 | 0.72 | m² | 261
8.1.11.17 | JANELA MAXIM AR (PELE DE VIDRO) | ESQUADRIAS, SERRALHERIA, VIDRACARIA E BANCADAS | PORTAS E ESQUADRIAS | pnl - JANELA MAXIM-AR PARA PELE DE VIDRO - 1 FOLHA:01:1128289 | 0.73 | m² | 261
8.1.11.18 | JANELA MAXIM AR | ESQUADRIAS, SERRALHERIA, VIDRACARIA E BANCADAS | PORTAS E ESQUADRIAS | MF0071_PT_Skyfull_Janela-Max-Ar-45.2019:Branco - 0.6 x 1.20:2032190 | 0.72 | m² | 261
8.1.11.18 | JANELA MAXIM AR (PELE DE VIDRO) | ESQUADRIAS, SERRALHERIA, VIDRACARIA E BANCADAS | PORTAS E ESQUADRIAS | pnl - JANELA MAXIM-AR PARA PELE DE VIDRO - 1 FOLHA:01:1128118 | 0.73 | m² | 261
8.1.11.19 | JANELA MAXIM AR | ESQUADRIAS, SERRALHERIA, VIDRACARIA E BANCADAS | PORTAS E ESQUADRIAS | MF0071_PT_Skyfull_Janela-Max-Ar-45.2019:Branco - 0.6 x 1.20:2032771 | 0.72 | m² | 261
8.1.11.19 | JANELA MAXIM AR (PELE DE VIDRO) | ESQUADRIAS, SERRALHERIA, VIDRACARIA E BANCADAS | PORTAS E ESQUADRIAS | pnl - JANELA MAXIM-AR PARA PELE DE VIDRO - 1 FOLHA:01:1128012 | 0.73 | m² | 261
8.1.11.2 | JANELA MAXIM AR | ESQUADRIAS, SERRALHERIA, VIDRACARIA E BANCADAS | PORTAS E ESQUADRIAS | MF0071_PT_Skyfull_Janela-Max-Ar-45.2019:PRETO - 0,60 x 1,20:2032969 | 0.72 | m² | 261
8.1.11.2 | JANELA MAXIM AR (PELE DE VIDRO) | ESQUADRIAS, SERRALHERIA, VIDRACARIA E BANCADAS | PORTAS E ESQUADRIAS | pnl - JANELA MAXIM-AR PARA PELE DE VIDRO - 1 FOLHA:01:1147762 | 0.73 | m² | 261
8.1.11.20 | JANELA MAXIM AR | ESQUADRIAS, SERRALHERIA, VIDRACARIA E BANCADAS | PORTAS E ESQUADRIAS | MF0071_PT_Skyfull_Janela-Max-Ar-45.2019:Branco - 0.6 x 1.20:2033050 | 0.72 | m² | 261
8.1.11.20 | JANELA MAXIM AR (PELE DE VIDRO) | ESQUADRIAS, SERRALHERIA, VIDRACARIA E BANCADAS | PORTAS E ESQUADRIAS | pnl - JANELA MAXIM-AR PARA PELE DE VIDRO - 1 FOLHA:01:1127914 | 0.73 | m² | 261
8.1.11.21 | JANELA MAXIM AR | ESQUADRIAS, SERRALHERIA, VIDRACARIA E BANCADAS | PORTAS E ESQUADRIAS | MF0071_PT_Skyfull_Janela-Max-Ar-45.2019:Branco - 0.6 x 1.20:2032820 | 0.72 | m² | 261
8.1.11.21 | JANELA MAXIM AR (PELE DE VIDRO) | ESQUADRIAS, SERRALHERIA, VIDRACARIA E BANCADAS | PORTAS E ESQUADRIAS | pnl - JANELA MAXIM-AR PARA PELE DE VIDRO - 1 FOLHA:01:1127804 | 0.73 | m² | 261
8.1.11.22 | JANELA MAXIM AR | ESQUADRIAS, SERRALHERIA, VIDRACARIA E BANCADAS | PORTAS E ESQUADRIAS | MF0071_PT_Skyfull_Janela-Max-Ar-45.2019:Cinza - 1.40 x 0.70:2033281 | 0.98 | m² | 261
8.1.11.22 | JANELA MAXIM AR (PELE DE VIDRO) | ESQUADRIAS, SERRALHERIA, VIDRACARIA E BANCADAS | PORTAS E ESQUADRIAS | pnl - JANELA MAXIM-AR PARA PELE DE VIDRO - 1 FOLHA:01:1127605 | 0.73 | m² | 261
8.1.11.23 | JANELA MAXIM AR | ESQUADRIAS, SERRALHERIA, VIDRACARIA E BANCADAS | PORTAS E ESQUADRIAS | MF0071_PT_Skyfull_Janela-Max-Ar-45.2019:Cinza - 1.40 x 0.70:2033254 | 0.98 | m² | 261
8.1.11.23 | JANELA MAXIM AR (PELE DE VIDRO) | ESQUADRIAS, SERRALHERIA, VIDRACARIA E BANCADAS | PORTAS E ESQUADRIAS | pnl - JANELA MAXIM-AR PARA PELE DE VIDRO - 1 FOLHA:01:1127427 | 0.73 | m² | 261
8.1.11.24 | JANELA MAXIM AR | ESQUADRIAS, SERRALHERIA, VIDRACARIA E BANCADAS | PORTAS E ESQUADRIAS | Parede cortina:Vitrine:1146864 | 31.567 | m² | 261
8.1.11.24 | JANELA MAXIM AR (PELE DE VIDRO) | ESQUADRIAS, SERRALHERIA, VIDRACARIA E BANCADAS | PORTAS E ESQUADRIAS | pnl - JANELA MAXIM-AR PARA PELE DE VIDRO - 1 FOLHA:01:1127023 | 0.73 | m² | 261
8.1.11.25 | JANELA MAXIM AR | ESQUADRIAS, SERRALHERIA, VIDRACARIA E BANCADAS | PORTAS E ESQUADRIAS | MF0071_PT_Skyfull_Janela-Max-Ar-45.2019:PRETO - 0,50 x 1,50:2179648 | 0.75 | m² | 261
8.1.11.25 | JANELA MAXIM AR (PELE DE VIDRO) | ESQUADRIAS, SERRALHERIA, VIDRACARIA E BANCADAS | PORTAS E ESQUADRIAS | pnl - JANELA MAXIM-AR PARA PELE DE VIDRO - 1 FOLHA:01:1127038 | 0.73 | m² | 261
8.1.11.26 | JANELA MAXIM AR (PELE DE VIDRO) | ESQUADRIAS, SERRALHERIA, VIDRACARIA E BANCADAS | PORTAS E ESQUADRIAS | pnl - JANELA MAXIM-AR PARA PELE DE VIDRO - 1 FOLHA:01:1127037 | 0.73 | m² | 261
8.1.11.27 | JANELA MAXIM AR (PELE DE VIDRO) | ESQUADRIAS, SERRALHERIA, VIDRACARIA E BANCADAS | PORTAS E ESQUADRIAS | pnl - JANELA MAXIM-AR PARA PELE DE VIDRO - 1 FOLHA:01:1127035 | 0.73 | m² | 261
8.1.11.28 | JANELA MAXIM AR (PELE DE VIDRO) | ESQUADRIAS, SERRALHERIA, VIDRACARIA E BANCADAS | PORTAS E ESQUADRIAS | pnl - JANELA MAXIM-AR PARA PELE DE VIDRO - 1 FOLHA:01:1127034 | 0.73 | m² | 261
8.1.11.29 | JANELA MAXIM AR (PELE DE VIDRO) | ESQUADRIAS, SERRALHERIA, VIDRACARIA E BANCADAS | PORTAS E ESQUADRIAS | pnl - JANELA MAXIM-AR PARA PELE DE VIDRO - 1 FOLHA:01:1127032 | 0.73 | m² | 261
8.1.11.3 | JANELA MAXIM AR | ESQUADRIAS, SERRALHERIA, VIDRACARIA E BANCADAS | PORTAS E ESQUADRIAS | MF0071_PT_Skyfull_Janela-Max-Ar-45.2019:PRETO - 0,60 x 1,20:2032902 | 0.72 | m² | 261
8.1.11.3 | JANELA MAXIM AR (PELE DE VIDRO) | ESQUADRIAS, SERRALHERIA, VIDRACARIA E BANCADAS | PORTAS E ESQUADRIAS | pnl - JANELA MAXIM-AR PARA PELE DE VIDRO - 1 FOLHA:01:1147643 | 0.73 | m² | 261
8.1.11.30 | JANELA MAXIM AR (PELE DE VIDRO) | ESQUADRIAS, SERRALHERIA, VIDRACARIA E BANCADAS | PORTAS E ESQUADRIAS | pnl - JANELA MAXIM-AR PARA PELE DE VIDRO - 1 FOLHA:01:1127030 | 0.73 | m² | 261
8.1.11.31 | JANELA MAXIM AR (PELE DE VIDRO) | ESQUADRIAS, SERRALHERIA, VIDRACARIA E BANCADAS | PORTAS E ESQUADRIAS | pnl - JANELA MAXIM-AR PARA PELE DE VIDRO - 1 FOLHA:01:1127029 | 0.73 | m² | 261
8.1.11.32 | JANELA MAXIM AR (PELE DE VIDRO) | ESQUADRIAS, SERRALHERIA, VIDRACARIA E BANCADAS | PORTAS E ESQUADRIAS | pnl - JANELA MAXIM-AR PARA PELE DE VIDRO - 1 FOLHA:01:1127027 | 0.73 | m² | 261
8.1.11.33 | JANELA MAXIM AR (PELE DE VIDRO) | ESQUADRIAS, SERRALHERIA, VIDRACARIA E BANCADAS | PORTAS E ESQUADRIAS | pnl - JANELA MAXIM-AR PARA PELE DE VIDRO - 1 FOLHA:01:1127026 | 0.73 | m² | 261
8.1.11.4 | JANELA MAXIM AR | ESQUADRIAS, SERRALHERIA, VIDRACARIA E BANCADAS | PORTAS E ESQUADRIAS | MF0071_PT_Skyfull_Janela-Max-Ar-45.2019:PRETO - 0,60 x 1,20:2033051 | 0.72 | m² | 261
8.1.11.4 | JANELA MAXIM AR (PELE DE VIDRO) | ESQUADRIAS, SERRALHERIA, VIDRACARIA E BANCADAS | PORTAS E ESQUADRIAS | pnl - JANELA MAXIM-AR PARA PELE DE VIDRO - 1 FOLHA:01:1146885 | 0.73 | m² | 261
8.1.11.5 | JANELA MAXIM AR | ESQUADRIAS, SERRALHERIA, VIDRACARIA E BANCADAS | PORTAS E ESQUADRIAS | MF0071_PT_Skyfull_Janela-Max-Ar-45.2019:PRETO - 0,60 x 1,20:2032821 | 0.72 | m² | 261
8.1.11.5 | JANELA MAXIM AR (PELE DE VIDRO) | ESQUADRIAS, SERRALHERIA, VIDRACARIA E BANCADAS | PORTAS E ESQUADRIAS | pnl - JANELA MAXIM-AR PARA PELE DE VIDRO - 1 FOLHA:01:1146881 | 0.73 | m² | 261
8.1.11.6 | JANELA MAXIM AR | ESQUADRIAS, SERRALHERIA, VIDRACARIA E BANCADAS | PORTAS E ESQUADRIAS | MF0071_PT_Skyfull_Janela-Max-Ar-45.2019:PRETO - 0,60 x 1,20:2032772 | 0.72 | m² | 261
8.1.11.6 | JANELA MAXIM AR (PELE DE VIDRO) | ESQUADRIAS, SERRALHERIA, VIDRACARIA E BANCADAS | PORTAS E ESQUADRIAS | pnl - JANELA MAXIM-AR PARA PELE DE VIDRO - 1 FOLHA:01:1146891 | 0.73 | m² | 261
8.1.11.7 | JANELA MAXIM AR | ESQUADRIAS, SERRALHERIA, VIDRACARIA E BANCADAS | PORTAS E ESQUADRIAS | MF0071_PT_Skyfull_Janela-Max-Ar-45.2019:PRETO - 0,60 x 1,20:2032509 | 0.72 | m² | 261
8.1.11.7 | JANELA MAXIM AR (PELE DE VIDRO) | ESQUADRIAS, SERRALHERIA, VIDRACARIA E BANCADAS | PORTAS E ESQUADRIAS | pnl - JANELA MAXIM-AR PARA PELE DE VIDRO - 1 FOLHA:01:1148459 | 0.73 | m² | 261
8.1.11.8 | JANELA MAXIM AR | ESQUADRIAS, SERRALHERIA, VIDRACARIA E BANCADAS | PORTAS E ESQUADRIAS | MF0071_PT_Skyfull_Janela-Max-Ar-45.2019:PRETO - 0,60 x 1,20:2035074 | 0.72 | m² | 261
8.1.11.8 | JANELA MAXIM AR (PELE DE VIDRO) | ESQUADRIAS, SERRALHERIA, VIDRACARIA E BANCADAS | PORTAS E ESQUADRIAS | pnl - JANELA MAXIM-AR PARA PELE DE VIDRO - 1 FOLHA:01:1148524 | 0.73 | m² | 261
8.1.11.9 | JANELA MAXIM AR | ESQUADRIAS, SERRALHERIA, VIDRACARIA E BANCADAS | PORTAS E ESQUADRIAS | MF0071_PT_Skyfull_Janela-Max-Ar-45.2019:PRETO - 0,60 x 1,20:2033994 | 0.72 | m² | 261
8.1.11.9 | JANELA MAXIM AR (PELE DE VIDRO) | ESQUADRIAS, SERRALHERIA, VIDRACARIA E BANCADAS | PORTAS E ESQUADRIAS | pnl - JANELA MAXIM-AR PARA PELE DE VIDRO - 1 FOLHA:01:1148288 | 0.73 | m² | 261
8.1.12 | PORTA ACUSTICA AUDITÓRIO | ESQUADRIAS, SERRALHERIA, VIDRACARIA E BANCADAS | PORTAS E ESQUADRIAS | 1,000 ea ¦ PORTA DUPLA ABRIR ACUSTICA DE MADEIRA DO AUDITÓRIO |  |  | 261
8.1.12.1 | PORTA ACUSTICA AUDITÓRIO | ESQUADRIAS, SERRALHERIA, VIDRACARIA E BANCADAS | PORTAS E ESQUADRIAS | DblDoor-Entry_1-Panel-Glz:PORTA DUPLA 1,6m:574355 | 1 | ea | 261
8.1.2 | PORTA BRANCA MADEIRA 90 | ESQUADRIAS, SERRALHERIA, VIDRACARIA E BANCADAS | PORTAS E ESQUADRIAS | 2,000 ea ¦ KIT PORTA MET. BRANCA - 90CM SOLIDA (INCLUSIVE MARCO ALIZAR E DOBRAD |  |  | 261
8.1.2.1 | PORTA BRANCA MADEIRA 90 | ESQUADRIAS, SERRALHERIA, VIDRACARIA E BANCADAS | PORTAS E ESQUADRIAS | M_Folha única:0915 x 2134mm PCD:573422 | 1 | ea | 261
8.1.2.2 | PORTA BRANCA MADEIRA 90 | ESQUADRIAS, SERRALHERIA, VIDRACARIA E BANCADAS | PORTAS E ESQUADRIAS | M_Folha única:0915 x 2134mm PCD:574807 | 1 | ea | 261
8.1.3 | PORTA MADEIRA WC GABINETE | ESQUADRIAS, SERRALHERIA, VIDRACARIA E BANCADAS | PORTAS E ESQUADRIAS | 11,000 ea ¦ PORTA WC GABINETES - ACABAMENTO LAMINADO - INCLUSIVE FERRAGENS E F |  |  | 261
8.1.3.1 | PORTA MADEIRA WC GABINETE | ESQUADRIAS, SERRALHERIA, VIDRACARIA E BANCADAS | PORTAS E ESQUADRIAS | M_Folha única:0712 x 2134mm:1234371 | 1 | ea | 261
8.1.3.10 | PORTA MADEIRA WC GABINETE | ESQUADRIAS, SERRALHERIA, VIDRACARIA E BANCADAS | PORTAS E ESQUADRIAS | M_Folha única:0712 x 2134mm:576102 | 1 | ea | 261
8.1.3.11 | PORTA MADEIRA WC GABINETE | ESQUADRIAS, SERRALHERIA, VIDRACARIA E BANCADAS | PORTAS E ESQUADRIAS | M_Folha única:0712 x 2134mm:1585681 | 1 | ea | 261
8.1.3.2 | PORTA MADEIRA WC GABINETE | ESQUADRIAS, SERRALHERIA, VIDRACARIA E BANCADAS | PORTAS E ESQUADRIAS | M_Folha única:0712 x 2134mm:578513 | 1 | ea | 261
8.1.3.3 | PORTA MADEIRA WC GABINETE | ESQUADRIAS, SERRALHERIA, VIDRACARIA E BANCADAS | PORTAS E ESQUADRIAS | M_Folha única:0712 x 2134mm:578337 | 1 | ea | 261
8.1.3.4 | PORTA MADEIRA WC GABINETE | ESQUADRIAS, SERRALHERIA, VIDRACARIA E BANCADAS | PORTAS E ESQUADRIAS | M_Folha única:0712 x 2134mm:578283 | 1 | ea | 261
8.1.3.5 | PORTA MADEIRA WC GABINETE | ESQUADRIAS, SERRALHERIA, VIDRACARIA E BANCADAS | PORTAS E ESQUADRIAS | M_Folha única:0712 x 2134mm:578071 | 1 | ea | 261
8.1.3.6 | PORTA MADEIRA WC GABINETE | ESQUADRIAS, SERRALHERIA, VIDRACARIA E BANCADAS | PORTAS E ESQUADRIAS | M_Folha única:0712 x 2134mm:576712 | 1 | ea | 261
8.1.3.7 | PORTA MADEIRA WC GABINETE | ESQUADRIAS, SERRALHERIA, VIDRACARIA E BANCADAS | PORTAS E ESQUADRIAS | M_Folha única:0712 x 2134mm:576638 | 1 | ea | 261
8.1.3.8 | PORTA MADEIRA WC GABINETE | ESQUADRIAS, SERRALHERIA, VIDRACARIA E BANCADAS | PORTAS E ESQUADRIAS | M_Folha única:0712 x 2134mm:576504 | 1 | ea | 261
8.1.3.9 | PORTA MADEIRA WC GABINETE | ESQUADRIAS, SERRALHERIA, VIDRACARIA E BANCADAS | PORTAS E ESQUADRIAS | M_Folha única:0712 x 2134mm:576317 | 1 | ea | 261
8.1.4 | PORTA GABINETE MICROPERSIANA | ESQUADRIAS, SERRALHERIA, VIDRACARIA E BANCADAS | PORTAS E ESQUADRIAS | 11,000 ea ¦ PORTA GABINETES (MESMO MATERIAL MICROPERSIANA) - (INCLUSIVE FERRAG |  |  | 261
8.1.4.1 | PORTA GABINETE MICROPERSIANA | ESQUADRIAS, SERRALHERIA, VIDRACARIA E BANCADAS | PORTAS E ESQUADRIAS | Porta de Vidro de Abrir - 01 Folha com Mola:PORTA GAB. JATEADA:1136612 | 1 | ea | 261
8.1.4.10 | PORTA GABINETE MICROPERSIANA | ESQUADRIAS, SERRALHERIA, VIDRACARIA E BANCADAS | PORTAS E ESQUADRIAS | Porta de Vidro de Abrir - 01 Folha com Mola:PORTA GAB. JATEADA:1139579 | 1 | ea | 261
8.1.4.11 | PORTA GABINETE MICROPERSIANA | ESQUADRIAS, SERRALHERIA, VIDRACARIA E BANCADAS | PORTAS E ESQUADRIAS | Porta de Vidro de Abrir - 01 Folha com Mola:PORTA GAB. JATEADA:1230883 | 1 | ea | 261
8.1.4.2 | PORTA GABINETE MICROPERSIANA | ESQUADRIAS, SERRALHERIA, VIDRACARIA E BANCADAS | PORTAS E ESQUADRIAS | Porta de Vidro de Abrir - 01 Folha com Mola:PORTA GAB. JATEADA:1138126 | 1 | ea | 261
8.1.4.3 | PORTA GABINETE MICROPERSIANA | ESQUADRIAS, SERRALHERIA, VIDRACARIA E BANCADAS | PORTAS E ESQUADRIAS | Porta de Vidro de Abrir - 01 Folha com Mola:PORTA GAB. JATEADA:1137505 | 1 | ea | 261
8.1.4.4 | PORTA GABINETE MICROPERSIANA | ESQUADRIAS, SERRALHERIA, VIDRACARIA E BANCADAS | PORTAS E ESQUADRIAS | Porta de Vidro de Abrir - 01 Folha com Mola:PORTA GAB. JATEADA:1138982 | 1 | ea | 261
8.1.4.5 | PORTA GABINETE MICROPERSIANA | ESQUADRIAS, SERRALHERIA, VIDRACARIA E BANCADAS | PORTAS E ESQUADRIAS | Porta de Vidro de Abrir - 01 Folha com Mola:PORTA GAB. JATEADA:1138036 | 1 | ea | 261
8.1.4.6 | PORTA GABINETE MICROPERSIANA | ESQUADRIAS, SERRALHERIA, VIDRACARIA E BANCADAS | PORTAS E ESQUADRIAS | Porta de Vidro de Abrir - 01 Folha com Mola:PORTA GAB. JATEADA:1141315 | 1 | ea | 261
8.1.4.7 | PORTA GABINETE MICROPERSIANA | ESQUADRIAS, SERRALHERIA, VIDRACARIA E BANCADAS | PORTAS E ESQUADRIAS | Porta de Vidro de Abrir - 01 Folha com Mola:PORTA GAB. JATEADA:1140865 | 1 | ea | 261
8.1.4.8 | PORTA GABINETE MICROPERSIANA | ESQUADRIAS, SERRALHERIA, VIDRACARIA E BANCADAS | PORTAS E ESQUADRIAS | Porta de Vidro de Abrir - 01 Folha com Mola:PORTA GAB. JATEADA:1140481 | 1 | ea | 261
8.1.4.9 | PORTA GABINETE MICROPERSIANA | ESQUADRIAS, SERRALHERIA, VIDRACARIA E BANCADAS | PORTAS E ESQUADRIAS | Porta de Vidro de Abrir - 01 Folha com Mola:PORTA GAB. JATEADA:1140063 | 1 | ea | 261
8.1.5 | PORTA ALUMINIO VENEZIANA | ESQUADRIAS, SERRALHERIA, VIDRACARIA E BANCADAS | PORTAS E ESQUADRIAS | 10,710 m² ¦ PORTAS FECHAMENTO DOS ARMÁRIOS E EXTERNA |  |  | 261
8.1.5.1 | PORTA ALUMINIO VENEZIANA | ESQUADRIAS, SERRALHERIA, VIDRACARIA E BANCADAS | PORTAS E ESQUADRIAS | PORTA VENEZIANA DE ABRIR - 1 FOLHA 2:Porta veneziana preta 90x210:2107949 | 1.89 | m² | 261
8.1.5.2 | PORTA ALUMINIO VENEZIANA | ESQUADRIAS, SERRALHERIA, VIDRACARIA E BANCADAS | PORTAS E ESQUADRIAS | PORTA VENEZIANA DE ABRIR - 1 FOLHA 2:Porta Branca 70x210:2108440 | 1.47 | m² | 261
8.1.5.3 | PORTA ALUMINIO VENEZIANA | ESQUADRIAS, SERRALHERIA, VIDRACARIA E BANCADAS | PORTAS E ESQUADRIAS | PORTA VENEZIANA DE ABRIR - 1 FOLHA 2:Porta Branca 70x210:2108711 | 1.47 | m² | 261
8.1.5.4 | PORTA ALUMINIO VENEZIANA | ESQUADRIAS, SERRALHERIA, VIDRACARIA E BANCADAS | PORTAS E ESQUADRIAS | PORTA VENEZIANA DE ABRIR - 1 FOLHA 2:Porta Branca 70x210:2108861 | 1.47 | m² | 261
8.1.5.5 | PORTA ALUMINIO VENEZIANA | ESQUADRIAS, SERRALHERIA, VIDRACARIA E BANCADAS | PORTAS E ESQUADRIAS | PORTA VENEZIANA DE ABRIR - 1 FOLHA 2:Porta Branca 70x210:2108557 | 1.47 | m² | 261
8.1.5.6 | PORTA ALUMINIO VENEZIANA | ESQUADRIAS, SERRALHERIA, VIDRACARIA E BANCADAS | PORTAS E ESQUADRIAS | PORTA VENEZIANA DE ABRIR - 1 FOLHA 2:Porta Branca 70x210:2109001 | 1.47 | m² | 261
8.1.5.7 | PORTA ALUMINIO VENEZIANA | ESQUADRIAS, SERRALHERIA, VIDRACARIA E BANCADAS | PORTAS E ESQUADRIAS | PORTA VENEZIANA DE ABRIR - 1 FOLHA 2:Porta Branca 70x210:2108317 | 1.47 | m² | 261
8.1.6 | PORTA CORTA FOGO (COBERTURA) | ESQUADRIAS, SERRALHERIA, VIDRACARIA E BANCADAS | PORTAS E ESQUADRIAS | 1,000 ea ¦ PORTA CORTA-FOGO - CASA DE MAQUINAS |  |  | 261
8.1.6.1 | PORTA CORTA FOGO (COBERTURA) | ESQUADRIAS, SERRALHERIA, VIDRACARIA E BANCADAS | PORTAS E ESQUADRIAS | DoorPanel_Aluminum_Cline_FullFlushPlain:DoorPanel_Aluminum_Cline_FullFlushPlain:2153967 |  |  | 261
8.1.7 | FECHADURA EXTERNA | ESQUADRIAS, SERRALHERIA, VIDRACARIA E BANCADAS | PORTAS E ESQUADRIAS | 27,000 ea ¦ FECHADURA PORTAS INTERNAS (EXCETO WC) |  |  | 261
8.1.7.1 | FECHADURA EXTERNA | ESQUADRIAS, SERRALHERIA, VIDRACARIA E BANCADAS | PORTAS E ESQUADRIAS | M_Folha única:PORTA EM MADEIRA 80X210:571935 | 1 | ea | 261
8.1.7.10 | FECHADURA EXTERNA | ESQUADRIAS, SERRALHERIA, VIDRACARIA E BANCADAS | PORTAS E ESQUADRIAS | M_Folha única:PORTA EM MADEIRA 80X210:572070 | 1 | ea | 261
8.1.7.11 | FECHADURA EXTERNA | ESQUADRIAS, SERRALHERIA, VIDRACARIA E BANCADAS | PORTAS E ESQUADRIAS | M_Folha única:PORTA EM MADEIRA 80X210:1262727 | 1 | ea | 261
8.1.7.12 | FECHADURA EXTERNA | ESQUADRIAS, SERRALHERIA, VIDRACARIA E BANCADAS | PORTAS E ESQUADRIAS | M_Folha única:PORTA EM MADEIRA 80X210:1262805 | 1 | ea | 261
8.1.7.13 | FECHADURA EXTERNA | ESQUADRIAS, SERRALHERIA, VIDRACARIA E BANCADAS | PORTAS E ESQUADRIAS | M_Folha única:PORTA EM MADEIRA 80X210:577597 | 1 | ea | 261
8.1.7.14 | FECHADURA EXTERNA | ESQUADRIAS, SERRALHERIA, VIDRACARIA E BANCADAS | PORTAS E ESQUADRIAS | M_Folha única:PORTA EM MADEIRA 80X210:577745 | 1 | ea | 261
8.1.7.15 | FECHADURA EXTERNA | ESQUADRIAS, SERRALHERIA, VIDRACARIA E BANCADAS | PORTAS E ESQUADRIAS | M_Folha única:PORTA EM MADEIRA 80X210:577415 | 1 | ea | 261
8.1.7.16 | FECHADURA EXTERNA | ESQUADRIAS, SERRALHERIA, VIDRACARIA E BANCADAS | PORTAS E ESQUADRIAS | M_Folha única:PORTA EM MADEIRA 80X210:577273 | 1 | ea | 261
8.1.7.17 | FECHADURA EXTERNA | ESQUADRIAS, SERRALHERIA, VIDRACARIA E BANCADAS | PORTAS E ESQUADRIAS | M_Folha única:PORTA EM MADEIRA 80X210:575882 | 1 | ea | 261
8.1.7.18 | FECHADURA EXTERNA | ESQUADRIAS, SERRALHERIA, VIDRACARIA E BANCADAS | PORTAS E ESQUADRIAS | M_Folha única:PORTA EM MADEIRA 80X210:575634 | 1 | ea | 261
8.1.7.19 | FECHADURA EXTERNA | ESQUADRIAS, SERRALHERIA, VIDRACARIA E BANCADAS | PORTAS E ESQUADRIAS | M_Folha única:PORTA EM MADEIRA 80X210:575240 | 1 | ea | 261
8.1.7.2 | FECHADURA EXTERNA | ESQUADRIAS, SERRALHERIA, VIDRACARIA E BANCADAS | PORTAS E ESQUADRIAS | M_Folha única:PORTA EM MADEIRA 80X210:572920 | 1 | ea | 261
8.1.7.20 | FECHADURA EXTERNA | ESQUADRIAS, SERRALHERIA, VIDRACARIA E BANCADAS | PORTAS E ESQUADRIAS | M_Folha única:PORTA EM MADEIRA 80X210:574952 | 1 | ea | 261
8.1.7.21 | FECHADURA EXTERNA | ESQUADRIAS, SERRALHERIA, VIDRACARIA E BANCADAS | PORTAS E ESQUADRIAS | M_Folha única:PORTA EM MADEIRA 80X210:574710 | 1 | ea | 261
8.1.7.22 | FECHADURA EXTERNA | ESQUADRIAS, SERRALHERIA, VIDRACARIA E BANCADAS | PORTAS E ESQUADRIAS | M_Folha única:PORTA EM MADEIRA 80X210:574522 | 1 | ea | 261
8.1.7.23 | FECHADURA EXTERNA | ESQUADRIAS, SERRALHERIA, VIDRACARIA E BANCADAS | PORTAS E ESQUADRIAS | M_Folha única:PORTA EM MADEIRA 80X210:2040088 | 1 | ea | 261
8.1.7.24 | FECHADURA EXTERNA | ESQUADRIAS, SERRALHERIA, VIDRACARIA E BANCADAS | PORTAS E ESQUADRIAS | M_Folha única:PORTA EM MADEIRA 80X210:1372736 | 1 | ea | 261
8.1.7.25 | FECHADURA EXTERNA | ESQUADRIAS, SERRALHERIA, VIDRACARIA E BANCADAS | PORTAS E ESQUADRIAS | M_Folha única:PORTA EM MADEIRA 80X210:1368381 | 1 | ea | 261
8.1.7.26 | FECHADURA EXTERNA | ESQUADRIAS, SERRALHERIA, VIDRACARIA E BANCADAS | PORTAS E ESQUADRIAS | M_Folha única:PORTA EM MADEIRA 80X210:702801 | 1 | ea | 261
8.1.7.27 | FECHADURA EXTERNA | ESQUADRIAS, SERRALHERIA, VIDRACARIA E BANCADAS | PORTAS E ESQUADRIAS | M_Folha única:PORTA EM MADEIRA 80X210:702761 | 1 | ea | 261
8.1.7.3 | FECHADURA EXTERNA | ESQUADRIAS, SERRALHERIA, VIDRACARIA E BANCADAS | PORTAS E ESQUADRIAS | M_Folha única:PORTA EM MADEIRA 80X210:572763 | 1 | ea | 261
8.1.7.4 | FECHADURA EXTERNA | ESQUADRIAS, SERRALHERIA, VIDRACARIA E BANCADAS | PORTAS E ESQUADRIAS | M_Folha única:PORTA EM MADEIRA 80X210:572674 | 1 | ea | 261
8.1.7.5 | FECHADURA EXTERNA | ESQUADRIAS, SERRALHERIA, VIDRACARIA E BANCADAS | PORTAS E ESQUADRIAS | M_Folha única:PORTA EM MADEIRA 80X210:572519 | 1 | ea | 261
8.1.7.6 | FECHADURA EXTERNA | ESQUADRIAS, SERRALHERIA, VIDRACARIA E BANCADAS | PORTAS E ESQUADRIAS | M_Folha única:PORTA EM MADEIRA 80X210:573231 | 1 | ea | 261
8.1.7.7 | FECHADURA EXTERNA | ESQUADRIAS, SERRALHERIA, VIDRACARIA E BANCADAS | PORTAS E ESQUADRIAS | M_Folha única:PORTA EM MADEIRA 80X210:573103 | 1 | ea | 261
8.1.7.8 | FECHADURA EXTERNA | ESQUADRIAS, SERRALHERIA, VIDRACARIA E BANCADAS | PORTAS E ESQUADRIAS | M_Folha única:PORTA EM MADEIRA 80X210:571588 | 1 | ea | 261
8.1.7.9 | FECHADURA EXTERNA | ESQUADRIAS, SERRALHERIA, VIDRACARIA E BANCADAS | PORTAS E ESQUADRIAS | M_Folha única:PORTA EM MADEIRA 80X210:572379 | 1 | ea | 261
8.1.8 | FECHADURA BANHEIRO | ESQUADRIAS, SERRALHERIA, VIDRACARIA E BANCADAS | PORTAS E ESQUADRIAS | 2,000 ea ¦ FECHADURA PORTAS WC PNE |  |  | 261
8.1.8.1 | FECHADURA BANHEIRO | ESQUADRIAS, SERRALHERIA, VIDRACARIA E BANCADAS | PORTAS E ESQUADRIAS | M_Folha única:0915 x 2134mm PCD:574807 | 1 | ea | 261
8.1.8.2 | FECHADURA BANHEIRO | ESQUADRIAS, SERRALHERIA, VIDRACARIA E BANCADAS | PORTAS E ESQUADRIAS | M_Folha única:0915 x 2134mm PCD:573422 | 1 | ea | 261
8.1.9 | PROTEÇÃO INOX PNE | ESQUADRIAS, SERRALHERIA, VIDRACARIA E BANCADAS | PORTAS E ESQUADRIAS | 3,600 m ¦ N PORTAS PNE X LAR. PORTA |  |  | 261
8.1.9.1 | PROTEÇÃO INOX PNE | ESQUADRIAS, SERRALHERIA, VIDRACARIA E BANCADAS | PORTAS E ESQUADRIAS | M_Folha única:0915 x 2134mm PCD:573422 | 1.8 | m | 261
8.1.9.2 | PROTEÇÃO INOX PNE | ESQUADRIAS, SERRALHERIA, VIDRACARIA E BANCADAS | PORTAS E ESQUADRIAS | M_Folha única:0915 x 2134mm PCD:574807 | 1.8 | m | 261
8.2 | ESQUADRIAS, SERRALHERIA, VIDRACARIA E BANCADAS | VIDRAÇARIA |  |  |  |  | 261
8.2.1 | VIDRO TEMPERADO | ESQUADRIAS, SERRALHERIA, VIDRACARIA E BANCADAS | VIDRAÇARIA | 15,927 m² ¦ 87905 |  |  | 261
8.2.1.1 | VIDRO TEMPERADO | ESQUADRIAS, SERRALHERIA, VIDRACARIA E BANCADAS | VIDRAÇARIA | Parede cortina:Parede cortina:647589 | 5.226 | m² | 262
8.2.1.2 | VIDRO TEMPERADO | ESQUADRIAS, SERRALHERIA, VIDRACARIA E BANCADAS | VIDRAÇARIA | Parede cortina:Parede cortina:647967 | 5.236 | m² | 262
8.2.1.3 | VIDRO TEMPERADO | ESQUADRIAS, SERRALHERIA, VIDRACARIA E BANCADAS | VIDRAÇARIA | Porta de Vidro de Abrir - 02 Folhas com Mola:Bottom Continuous:1239419 | 3.365 | m² | 262
8.2.1.4 | VIDRO TEMPERADO | ESQUADRIAS, SERRALHERIA, VIDRACARIA E BANCADAS | VIDRAÇARIA | Porta de Vidro de Abrir - 01 Folha com Mola:Bottom Continuous:1240207 | 2.1 | m² | 262
8.2.2 | PAINEL FIXO VIDRO TEMPERADO (CORREDOR) | ESQUADRIAS, SERRALHERIA, VIDRACARIA E BANCADAS | VIDRAÇARIA | 2,000 ea ¦ 87273 |  |  | 262
8.2.2.1 | PAINEL FIXO VIDRO TEMPERADO (CORREDOR) | ESQUADRIAS, SERRALHERIA, VIDRACARIA E BANCADAS | VIDRAÇARIA | Parede cortina:Parede cortina:647967 | 1 | ea | 262
8.2.2.2 | PAINEL FIXO VIDRO TEMPERADO (CORREDOR) | ESQUADRIAS, SERRALHERIA, VIDRACARIA E BANCADAS | VIDRAÇARIA | Parede cortina:Parede cortina:647589 | 1 | ea | 262
8.2.3 | PORTA ABRIR BLINDEX 2 FOLHA (CORREDOR E RECEPÇÃO) | ESQUADRIAS, SERRALHERIA, VIDRACARIA E BANCADAS | VIDRAÇARIA |  | 2 |  | 262
8.2.3.1 | PORTA ABRIR BLINDEX 2 FOLHA (CORREDOR E RECEPÇÃO) | ESQUADRIAS, SERRALHERIA, VIDRACARIA E BANCADAS | VIDRAÇARIA | Porta de Vidro de Abrir - 02 Folhas com Mola:Bottom Continuous:1239419 | 1 |  | 262
8.2.3.2 | PORTA ABRIR BLINDEX 2 FOLHA (CORREDOR E RECEPÇÃO) | ESQUADRIAS, SERRALHERIA, VIDRACARIA E BANCADAS | VIDRAÇARIA | DblDoor-Entry_1-Panel-Glz:PORTA DUPLA 1,6m:849532 | 1 |  | 262
8.2.4 | PORTA ABRIR BLINDEX 1 FOLHA (CORREDOR) | ESQUADRIAS, SERRALHERIA, VIDRACARIA E BANCADAS | VIDRAÇARIA |  | 1 |  | 262
8.2.4.1 | PORTA ABRIR BLINDEX 1 FOLHA (CORREDOR) | ESQUADRIAS, SERRALHERIA, VIDRACARIA E BANCADAS | VIDRAÇARIA | Porta de Vidro de Abrir - 01 Folha com Mola:Bottom Continuous:1240207 | 1 |  | 262
8.2.5 | VIDRO LAMINADO | ESQUADRIAS, SERRALHERIA, VIDRACARIA E BANCADAS | VIDRAÇARIA | 192,676 ¦ 104217 |  |  | 262
8.2.5.1 | VIDRO LAMINADO | ESQUADRIAS, SERRALHERIA, VIDRACARIA E BANCADAS | VIDRAÇARIA | Parede cortina:Vitrine:978177 | 54.93 |  | 262
8.2.5.10 | VIDRO LAMINADO | ESQUADRIAS, SERRALHERIA, VIDRACARIA E BANCADAS | VIDRAÇARIA | MF0071_PT_Skyfull_Janela-Max-Ar-45.2019:PRETO - 0,50 x 1,50:2179648 | 0.75 |  | 262
8.2.5.11 | VIDRO LAMINADO | ESQUADRIAS, SERRALHERIA, VIDRACARIA E BANCADAS | VIDRAÇARIA | MF0071_PT_Skyfull_Janela-Max-Ar-45.2019:PRETO - 0,60 x 1,20:2032509 | 0.72 |  | 262
8.2.5.12 | VIDRO LAMINADO | ESQUADRIAS, SERRALHERIA, VIDRACARIA E BANCADAS | VIDRAÇARIA | MF0071_PT_Skyfull_Janela-Max-Ar-45.2019:PRETO - 0,60 x 1,20:2032772 | 0.72 |  | 262
8.2.5.13 | VIDRO LAMINADO | ESQUADRIAS, SERRALHERIA, VIDRACARIA E BANCADAS | VIDRAÇARIA | MF0071_PT_Skyfull_Janela-Max-Ar-45.2019:PRETO - 0,60 x 1,20:2032821 | 0.72 |  | 262
8.2.5.14 | VIDRO LAMINADO | ESQUADRIAS, SERRALHERIA, VIDRACARIA E BANCADAS | VIDRAÇARIA | MF0071_PT_Skyfull_Janela-Max-Ar-45.2019:PRETO - 0,60 x 1,20:2032902 | 0.72 |  | 262
8.2.5.15 | VIDRO LAMINADO | ESQUADRIAS, SERRALHERIA, VIDRACARIA E BANCADAS | VIDRAÇARIA | MF0071_PT_Skyfull_Janela-Max-Ar-45.2019:PRETO - 0,60 x 1,20:2033051 | 0.72 |  | 262
8.2.5.16 | VIDRO LAMINADO | ESQUADRIAS, SERRALHERIA, VIDRACARIA E BANCADAS | VIDRAÇARIA | MF0071_PT_Skyfull_Janela-Max-Ar-45.2019:PRETO - 0,60 x 1,20:2033799 | 0.72 |  | 262
8.2.5.17 | VIDRO LAMINADO | ESQUADRIAS, SERRALHERIA, VIDRACARIA E BANCADAS | VIDRAÇARIA | MF0071_PT_Skyfull_Janela-Max-Ar-45.2019:PRETO - 0,60 x 1,20:2033876 | 0.72 |  | 262
8.2.5.18 | VIDRO LAMINADO | ESQUADRIAS, SERRALHERIA, VIDRACARIA E BANCADAS | VIDRAÇARIA | MF0071_PT_Skyfull_Janela-Max-Ar-45.2019:PRETO - 0,60 x 1,20:2033994 | 0.72 |  | 262
8.2.5.19 | VIDRO LAMINADO | ESQUADRIAS, SERRALHERIA, VIDRACARIA E BANCADAS | VIDRAÇARIA | MF0071_PT_Skyfull_Janela-Max-Ar-45.2019:PRETO - 0,60 x 1,20:2034248 | 0.72 |  | 262
8.2.5.2 | VIDRO LAMINADO | ESQUADRIAS, SERRALHERIA, VIDRACARIA E BANCADAS | VIDRAÇARIA | Parede cortina:Vitrine:1125681 | 89.788 |  | 262
8.2.5.20 | VIDRO LAMINADO | ESQUADRIAS, SERRALHERIA, VIDRACARIA E BANCADAS | VIDRAÇARIA | MF0071_PT_Skyfull_Janela-Max-Ar-45.2019:PRETO - 0,60 x 1,20:2034249 | 0.72 |  | 262
8.2.5.21 | VIDRO LAMINADO | ESQUADRIAS, SERRALHERIA, VIDRACARIA E BANCADAS | VIDRAÇARIA | MF0071_PT_Skyfull_Janela-Max-Ar-45.2019:PRETO - 0,60 x 1,20:2034250 | 0.72 |  | 262
8.2.5.22 | VIDRO LAMINADO | ESQUADRIAS, SERRALHERIA, VIDRACARIA E BANCADAS | VIDRAÇARIA | MF0071_PT_Skyfull_Janela-Max-Ar-45.2019:PRETO - 0,60 x 1,20:2034618 | 0.72 |  | 262
8.2.5.23 | VIDRO LAMINADO | ESQUADRIAS, SERRALHERIA, VIDRACARIA E BANCADAS | VIDRAÇARIA | MF0071_PT_Skyfull_Janela-Max-Ar-45.2019:PRETO - 0,60 x 1,20:2035074 | 0.72 |  | 262
8.2.5.24 | VIDRO LAMINADO | ESQUADRIAS, SERRALHERIA, VIDRACARIA E BANCADAS | VIDRAÇARIA | MF0071_PT_Skyfull_Janela-Max-Ar-45.2019:PRETO - 0,60 x 1,20:2035562 | 0.72 |  | 262
8.2.5.25 | VIDRO LAMINADO | ESQUADRIAS, SERRALHERIA, VIDRACARIA E BANCADAS | VIDRAÇARIA | Parede cortina:Vitrine:1146864 | 31.567 |  | 262
8.2.5.3 | VIDRO LAMINADO | ESQUADRIAS, SERRALHERIA, VIDRACARIA E BANCADAS | VIDRAÇARIA | MF0071_PT_Skyfull_Janela-Max-Ar-45.2019:PRETO - 0,60 x 1,20:2032190 | 0.72 |  | 262
8.2.5.4 | VIDRO LAMINADO | ESQUADRIAS, SERRALHERIA, VIDRACARIA E BANCADAS | VIDRAÇARIA | MF0071_PT_Skyfull_Janela-Max-Ar-45.2019:PRETO - 0,60 x 1,20:2032771 | 0.72 |  | 262
8.2.5.5 | VIDRO LAMINADO | ESQUADRIAS, SERRALHERIA, VIDRACARIA E BANCADAS | VIDRAÇARIA | MF0071_PT_Skyfull_Janela-Max-Ar-45.2019:PRETO - 0,60 x 1,20:2032820 | 0.72 |  | 262
8.2.5.6 | VIDRO LAMINADO | ESQUADRIAS, SERRALHERIA, VIDRACARIA E BANCADAS | VIDRAÇARIA | MF0071_PT_Skyfull_Janela-Max-Ar-45.2019:PRETO - 0,60 x 1,20:2032901 | 0.72 |  | 262
8.2.5.7 | VIDRO LAMINADO | ESQUADRIAS, SERRALHERIA, VIDRACARIA E BANCADAS | VIDRAÇARIA | MF0071_PT_Skyfull_Janela-Max-Ar-45.2019:PRETO - 0,60 x 1,20:2033050 | 0.72 |  | 262
8.2.5.8 | VIDRO LAMINADO | ESQUADRIAS, SERRALHERIA, VIDRACARIA E BANCADAS | VIDRAÇARIA | MF0071_PT_Skyfull_Janela-Max-Ar-45.2019:Cinza - 1.40 x 0.70:2033254 | 0.98 |  | 262
8.2.5.9 | VIDRO LAMINADO | ESQUADRIAS, SERRALHERIA, VIDRACARIA E BANCADAS | VIDRAÇARIA | MF0071_PT_Skyfull_Janela-Max-Ar-45.2019:Cinza - 1.40 x 0.70:2033281 | 0.98 |  | 262
8.2.6 | CAIXILHO FIXO (PELE DE VIDRO) | ESQUADRIAS, SERRALHERIA, VIDRACARIA E BANCADAS | VIDRAÇARIA | 140,986 ¦ 104217 |  |  | 262
8.2.6.1 | CAIXILHO FIXO (PELE DE VIDRO) | ESQUADRIAS, SERRALHERIA, VIDRACARIA E BANCADAS | VIDRAÇARIA | Parede cortina:Vitrine:1125681 | 89.788 |  | 262
8.2.6.2 | CAIXILHO FIXO (PELE DE VIDRO) | ESQUADRIAS, SERRALHERIA, VIDRACARIA E BANCADAS | VIDRAÇARIA | Parede cortina:Vitrine:978177 | 54.93 |  | 262
8.2.6.3 | CAIXILHO FIXO (PELE DE VIDRO) | ESQUADRIAS, SERRALHERIA, VIDRACARIA E BANCADAS | VIDRAÇARIA | M_Parede cortina-Vitrine-Correr_Duplo_4F:PORTA DE VIDRO DUPLA DE CORRER 2 FOLHAS:978189 |  |  | 262
8.2.6.4 | CAIXILHO FIXO (PELE DE VIDRO) | ESQUADRIAS, SERRALHERIA, VIDRACARIA E BANCADAS | VIDRAÇARIA | Porta de Vidro de Abrir - 01 Folha com Mola:Bottom Continuous:989934 | 1.944 |  | 262
8.2.7 | PORTA CORRER 2 FOLHAS ALUMINIO | ESQUADRIAS, SERRALHERIA, VIDRACARIA E BANCADAS | VIDRAÇARIA | 5,677 ¦ 104217 |  |  | 262
8.2.7.1 | PORTA CORRER 2 FOLHAS ALUMINIO | ESQUADRIAS, SERRALHERIA, VIDRACARIA E BANCADAS | VIDRAÇARIA | M_Parede cortina-Vitrine-Correr_Duplo_4F:PORTA DE VIDRO DUPLA DE CORRER 2 FOLHAS:978189 |  |  | 262
8.2.8 | PORTA ABRIR 1 FOLHAS ALUMINIO | ESQUADRIAS, SERRALHERIA, VIDRACARIA E BANCADAS | VIDRAÇARIA | 1,944 ¦ 104217 |  |  | 262
8.2.8.1 | PORTA ABRIR 1 FOLHAS ALUMINIO | ESQUADRIAS, SERRALHERIA, VIDRACARIA E BANCADAS | VIDRAÇARIA | Porta de Vidro de Abrir - 01 Folha com Mola:Bottom Continuous:989934 | 1.944 |  | 262
8.2.9 | PUXADOR PORTA BLINDEX | ESQUADRIAS, SERRALHERIA, VIDRACARIA E BANCADAS | VIDRAÇARIA |  | 3 |  | 262
8.2.9.1 | PUXADOR PORTA BLINDEX | ESQUADRIAS, SERRALHERIA, VIDRACARIA E BANCADAS | VIDRAÇARIA | Porta de Vidro de Abrir - 02 Folhas com Mola:Bottom Continuous:1239419 | 1 |  | 262
8.2.9.2 | PUXADOR PORTA BLINDEX | ESQUADRIAS, SERRALHERIA, VIDRACARIA E BANCADAS | VIDRAÇARIA | Porta de Vidro de Abrir - 02 Folhas com Mola:Bottom Continuous:1239419 (2) | 1 |  | 262
8.2.9.3 | PUXADOR PORTA BLINDEX | ESQUADRIAS, SERRALHERIA, VIDRACARIA E BANCADAS | VIDRAÇARIA | Porta de Vidro de Abrir - 01 Folha com Mola:Bottom Continuous:1240207 | 1 |  | 262
8.3 | ESQUADRIAS, SERRALHERIA, VIDRACARIA E BANCADAS | SERRALHERIA |  |  |  |  | 262
8.3.1 | CORRIMAO INOX | ESQUADRIAS, SERRALHERIA, VIDRACARIA E BANCADAS | SERRALHERIA | 27,930 m ¦ 87905 |  |  | 262
8.3.1.1 | CORRIMAO INOX | ESQUADRIAS, SERRALHERIA, VIDRACARIA E BANCADAS | SERRALHERIA | Guarda-corpo:Sentaur AR160:2123624 | 9.177 | m | 262
8.3.1.2 | CORRIMAO INOX | ESQUADRIAS, SERRALHERIA, VIDRACARIA E BANCADAS | SERRALHERIA | Guarda-corpo:Sentaur AR160:2123750 | 3.02 | m | 262
8.3.1.3 | CORRIMAO INOX | ESQUADRIAS, SERRALHERIA, VIDRACARIA E BANCADAS | SERRALHERIA | Guarda-corpo:Sentaur AR160:2124016 | 3.02 | m | 262
8.3.1.4 | CORRIMAO INOX | ESQUADRIAS, SERRALHERIA, VIDRACARIA E BANCADAS | SERRALHERIA | Guarda-corpo:Sentaur AR160:2123703 | 9.578 | m | 262
8.3.1.5 | CORRIMAO INOX | ESQUADRIAS, SERRALHERIA, VIDRACARIA E BANCADAS | SERRALHERIA | Guarda-corpo:Sentaur AR160 escada:2255535 | 1.567 | m | 262
8.3.1.6 | CORRIMAO INOX | ESQUADRIAS, SERRALHERIA, VIDRACARIA E BANCADAS | SERRALHERIA | Guarda-corpo:Sentaur AR160 escada:2255531 | 1.567 | m | 262
8.3.10 | PORTÃO CORRER METÁLICO (ESTACIONAMENTO) | ESQUADRIAS, SERRALHERIA, VIDRACARIA E BANCADAS | SERRALHERIA | 11,638 m² ¦ COMPRIMENTO | 1.4 | M | 262
8.3.10.1 | PORTÃO CORRER METÁLICO (ESTACIONAMENTO) | ESQUADRIAS, SERRALHERIA, VIDRACARIA E BANCADAS | SERRALHERIA | Portao:Portao:2200074 | 11.638 | m² | 262
8.3.2 | ESCADA MARINHEIRO | ESQUADRIAS, SERRALHERIA, VIDRACARIA E BANCADAS | SERRALHERIA | 6,203 m ¦ 87905 |  |  | 262
8.3.2.1 | ESCADA MARINHEIRO | ESQUADRIAS, SERRALHERIA, VIDRACARIA E BANCADAS | SERRALHERIA | Ladder-Access-OKeeffes-500:Standard:1705560 | 6.203 | m | 262
8.3.3 | BISCICLETÁRIO | ESQUADRIAS, SERRALHERIA, VIDRACARIA E BANCADAS | SERRALHERIA | 12,000 ea ¦ 87905 |  |  | 262
8.3.3.1 | BISCICLETÁRIO | ESQUADRIAS, SERRALHERIA, VIDRACARIA E BANCADAS | SERRALHERIA | Furniture_Shelving-Storage_Madrax_U24-U-Bike-Rack_Surface-Mount:U24-SF:2156585 |  |  | 262
8.3.3.10 | BISCICLETÁRIO | ESQUADRIAS, SERRALHERIA, VIDRACARIA E BANCADAS | SERRALHERIA | Furniture_Shelving-Storage_Madrax_U24-U-Bike-Rack_Surface-Mount:U24-SF:2156245 |  |  | 262
8.3.3.11 | BISCICLETÁRIO | ESQUADRIAS, SERRALHERIA, VIDRACARIA E BANCADAS | SERRALHERIA | Furniture_Shelving-Storage_Madrax_U24-U-Bike-Rack_Surface-Mount:U24-SF:2155342 |  |  | 262
8.3.3.12 | BISCICLETÁRIO | ESQUADRIAS, SERRALHERIA, VIDRACARIA E BANCADAS | SERRALHERIA | Furniture_Shelving-Storage_Madrax_U24-U-Bike-Rack_Surface-Mount:U24-SF:2155232 |  |  | 262
8.3.3.2 | BISCICLETÁRIO | ESQUADRIAS, SERRALHERIA, VIDRACARIA E BANCADAS | SERRALHERIA | Furniture_Shelving-Storage_Madrax_U24-U-Bike-Rack_Surface-Mount:U24-SF:2156586 |  |  | 262
8.3.3.3 | BISCICLETÁRIO | ESQUADRIAS, SERRALHERIA, VIDRACARIA E BANCADAS | SERRALHERIA | Furniture_Shelving-Storage_Madrax_U24-U-Bike-Rack_Surface-Mount:U24-SF:2155083 |  |  | 262
8.3.3.4 | BISCICLETÁRIO | ESQUADRIAS, SERRALHERIA, VIDRACARIA E BANCADAS | SERRALHERIA | Furniture_Shelving-Storage_Madrax_U24-U-Bike-Rack_Surface-Mount:U24-SF:2155553 |  |  | 262
8.3.3.5 | BISCICLETÁRIO | ESQUADRIAS, SERRALHERIA, VIDRACARIA E BANCADAS | SERRALHERIA | Furniture_Shelving-Storage_Madrax_U24-U-Bike-Rack_Surface-Mount:U24-SF:2155607 |  |  | 262
8.3.3.6 | BISCICLETÁRIO | ESQUADRIAS, SERRALHERIA, VIDRACARIA E BANCADAS | SERRALHERIA | Furniture_Shelving-Storage_Madrax_U24-U-Bike-Rack_Surface-Mount:U24-SF:2156250 |  |  | 262
8.3.3.7 | BISCICLETÁRIO | ESQUADRIAS, SERRALHERIA, VIDRACARIA E BANCADAS | SERRALHERIA | Furniture_Shelving-Storage_Madrax_U24-U-Bike-Rack_Surface-Mount:U24-SF:2156248 |  |  | 262
8.3.3.8 | BISCICLETÁRIO | ESQUADRIAS, SERRALHERIA, VIDRACARIA E BANCADAS | SERRALHERIA | Furniture_Shelving-Storage_Madrax_U24-U-Bike-Rack_Surface-Mount:U24-SF:2156249 |  |  | 262
8.3.3.9 | BISCICLETÁRIO | ESQUADRIAS, SERRALHERIA, VIDRACARIA E BANCADAS | SERRALHERIA | Furniture_Shelving-Storage_Madrax_U24-U-Bike-Rack_Surface-Mount:U24-SF:2156247 |  |  | 262
8.3.4 | TOTEM | ESQUADRIAS, SERRALHERIA, VIDRACARIA E BANCADAS | SERRALHERIA | 1,000 ea ¦ 87905 |  |  | 262
8.3.4.1 | TOTEM | ESQUADRIAS, SERRALHERIA, VIDRACARIA E BANCADAS | SERRALHERIA | Piso:TOTEM BASE 2:2088164 | 1 | ea | 262
8.3.5 | PAINEL ACM 2 (FRONTAL) | ESQUADRIAS, SERRALHERIA, VIDRACARIA E BANCADAS | SERRALHERIA |  | 69.497 | m² | 262
8.3.5 | PAINEL ACM 1 | ESQUADRIAS, SERRALHERIA, VIDRACARIA E BANCADAS | SERRALHERIA |  | 37.585 | m² | 262
8.3.5.1 | PAINEL ACM 1 | ESQUADRIAS, SERRALHERIA, VIDRACARIA E BANCADAS | SERRALHERIA | Parede básica:ACM:2090861 | 0.318 | m² | 262
8.3.5.2 | PAINEL ACM 2 (FRONTAL) | ESQUADRIAS, SERRALHERIA, VIDRACARIA E BANCADAS | SERRALHERIA | Telhado básico:TELHA TERMOACUSTICA:1616009 | 69.497 | m² | 262
8.3.5.2 | PAINEL ACM 1 | ESQUADRIAS, SERRALHERIA, VIDRACARIA E BANCADAS | SERRALHERIA | marquise 2:marquise 2:1525385:1 | 0.888 | m² | 262
8.3.5.3 | PAINEL ACM 1 | ESQUADRIAS, SERRALHERIA, VIDRACARIA E BANCADAS | SERRALHERIA | marquise 3:marquise 3:1526842:1 | 0.875 | m² | 262
8.3.5.4 | PAINEL ACM 1 | ESQUADRIAS, SERRALHERIA, VIDRACARIA E BANCADAS | SERRALHERIA | Piso:ACM:1528058 | 35.504 | m² | 262
8.3.6 | GUARDA CORPO ESCADA | ESQUADRIAS, SERRALHERIA, VIDRACARIA E BANCADAS | SERRALHERIA | 5,137 m ¦ 87905 |  |  | 262
8.3.6.1 | GUARDA CORPO ESCADA | ESQUADRIAS, SERRALHERIA, VIDRACARIA E BANCADAS | SERRALHERIA | Guarda-corpo:0.90:1726976 | 1.437 | m | 262
8.3.6.2 | GUARDA CORPO ESCADA | ESQUADRIAS, SERRALHERIA, VIDRACARIA E BANCADAS | SERRALHERIA | Guarda-corpo:0.90:1725378 | 3.7 | m | 262
8.3.7 | LETRA E LOGO - INOX | ESQUADRIAS, SERRALHERIA, VIDRACARIA E BANCADAS | SERRALHERIA | 120,000 ea ¦ 1 CONJ. FACHADA1 CONJ RECEPÇÃO1 CJ TOTEM |  |  | 262
8.3.7.1 | LETRA E LOGO - INOX | ESQUADRIAS, SERRALHERIA, VIDRACARIA E BANCADAS | SERRALHERIA | Parede básica:LETREIRO:2120135 | 3 | ea | 262
8.3.7.10 | LETRA E LOGO - INOX | ESQUADRIAS, SERRALHERIA, VIDRACARIA E BANCADAS | SERRALHERIA | Parede básica:LETREIRO:2120988 | 3 | ea | 262
8.3.7.11 | LETRA E LOGO - INOX | ESQUADRIAS, SERRALHERIA, VIDRACARIA E BANCADAS | SERRALHERIA | Parede básica:LETREIRO:2121070 | 3 | ea | 262
8.3.7.12 | LETRA E LOGO - INOX | ESQUADRIAS, SERRALHERIA, VIDRACARIA E BANCADAS | SERRALHERIA | Parede básica:LETREIRO:2121153 | 3 | ea | 262
8.3.7.13 | LETRA E LOGO - INOX | ESQUADRIAS, SERRALHERIA, VIDRACARIA E BANCADAS | SERRALHERIA | Parede básica:LETREIRO:2120736 | 3 | ea | 262
8.3.7.14 | LETRA E LOGO - INOX | ESQUADRIAS, SERRALHERIA, VIDRACARIA E BANCADAS | SERRALHERIA | Parede básica:LETREIRO:2120819 | 3 | ea | 262
8.3.7.15 | LETRA E LOGO - INOX | ESQUADRIAS, SERRALHERIA, VIDRACARIA E BANCADAS | SERRALHERIA | Parede básica:LETREIRO:2120901 | 3 | ea | 262
8.3.7.16 | LETRA E LOGO - INOX | ESQUADRIAS, SERRALHERIA, VIDRACARIA E BANCADAS | SERRALHERIA | Parede básica:LETREIRO:2121628 | 3 | ea | 262
8.3.7.17 | LETRA E LOGO - INOX | ESQUADRIAS, SERRALHERIA, VIDRACARIA E BANCADAS | SERRALHERIA | Parede básica:LETREIRO:2121245 | 3 | ea | 262
8.3.7.18 | LETRA E LOGO - INOX | ESQUADRIAS, SERRALHERIA, VIDRACARIA E BANCADAS | SERRALHERIA | Parede básica:LETREIRO:2121310 | 3 | ea | 262
8.3.7.19 | LETRA E LOGO - INOX | ESQUADRIAS, SERRALHERIA, VIDRACARIA E BANCADAS | SERRALHERIA | Parede básica:LETREIRO:2121786 | 3 | ea | 262
8.3.7.2 | LETRA E LOGO - INOX | ESQUADRIAS, SERRALHERIA, VIDRACARIA E BANCADAS | SERRALHERIA | Parede básica:LETREIRO:2121369 | 3 | ea | 262
8.3.7.20 | LETRA E LOGO - INOX | ESQUADRIAS, SERRALHERIA, VIDRACARIA E BANCADAS | SERRALHERIA | Parede básica:LETREIRO:2121838 | 3 | ea | 262
8.3.7.21 | LETRA E LOGO - INOX | ESQUADRIAS, SERRALHERIA, VIDRACARIA E BANCADAS | SERRALHERIA | Parede básica:LETREIRO:2121893 | 3 | ea | 262
8.3.7.22 | LETRA E LOGO - INOX | ESQUADRIAS, SERRALHERIA, VIDRACARIA E BANCADAS | SERRALHERIA | Parede básica:LETREIRO:2121956 | 3 | ea | 262
8.3.7.23 | LETRA E LOGO - INOX | ESQUADRIAS, SERRALHERIA, VIDRACARIA E BANCADAS | SERRALHERIA | Parede básica:LETREIRO:2122543 | 3 | ea | 262
8.3.7.24 | LETRA E LOGO - INOX | ESQUADRIAS, SERRALHERIA, VIDRACARIA E BANCADAS | SERRALHERIA | Parede básica:LETREIRO:2122598 | 3 | ea | 262
8.3.7.25 | LETRA E LOGO - INOX | ESQUADRIAS, SERRALHERIA, VIDRACARIA E BANCADAS | SERRALHERIA | Parede básica:LETREIRO:2122683 | 3 | ea | 262
8.3.7.26 | LETRA E LOGO - INOX | ESQUADRIAS, SERRALHERIA, VIDRACARIA E BANCADAS | SERRALHERIA | Parede básica:LETREIRO:2122331 | 3 | ea | 262
8.3.7.27 | LETRA E LOGO - INOX | ESQUADRIAS, SERRALHERIA, VIDRACARIA E BANCADAS | SERRALHERIA | Parede básica:LETREIRO:2122422 | 3 | ea | 262
8.3.7.28 | LETRA E LOGO - INOX | ESQUADRIAS, SERRALHERIA, VIDRACARIA E BANCADAS | SERRALHERIA | Parede básica:LETREIRO:2122416 | 3 | ea | 262
8.3.7.29 | LETRA E LOGO - INOX | ESQUADRIAS, SERRALHERIA, VIDRACARIA E BANCADAS | SERRALHERIA | Parede básica:LETREIRO:2122483 | 3 | ea | 262
8.3.7.3 | LETRA E LOGO - INOX | ESQUADRIAS, SERRALHERIA, VIDRACARIA E BANCADAS | SERRALHERIA | Parede básica:LETREIRO:2120506 | 3 | ea | 262
8.3.7.30 | LETRA E LOGO - INOX | ESQUADRIAS, SERRALHERIA, VIDRACARIA E BANCADAS | SERRALHERIA | Parede básica:LETREIRO:2123107 | 3 | ea | 262
8.3.7.31 | LETRA E LOGO - INOX | ESQUADRIAS, SERRALHERIA, VIDRACARIA E BANCADAS | SERRALHERIA | Parede básica:LETREIRO:2123178 | 3 | ea | 262
8.3.7.32 | LETRA E LOGO - INOX | ESQUADRIAS, SERRALHERIA, VIDRACARIA E BANCADAS | SERRALHERIA | Parede básica:LETREIRO:2123237 | 3 | ea | 262
8.3.7.33 | LETRA E LOGO - INOX | ESQUADRIAS, SERRALHERIA, VIDRACARIA E BANCADAS | SERRALHERIA | Parede básica:LETREIRO:2122767 | 3 | ea | 262
8.3.7.34 | LETRA E LOGO - INOX | ESQUADRIAS, SERRALHERIA, VIDRACARIA E BANCADAS | SERRALHERIA | Parede básica:LETREIRO:2122861 | 3 | ea | 262
8.3.7.35 | LETRA E LOGO - INOX | ESQUADRIAS, SERRALHERIA, VIDRACARIA E BANCADAS | SERRALHERIA | Parede básica:LETREIRO:2122932 | 3 | ea | 262
8.3.7.36 | LETRA E LOGO - INOX | ESQUADRIAS, SERRALHERIA, VIDRACARIA E BANCADAS | SERRALHERIA | Parede básica:LETREIRO:2122996 | 3 | ea | 262
8.3.7.37 | LETRA E LOGO - INOX | ESQUADRIAS, SERRALHERIA, VIDRACARIA E BANCADAS | SERRALHERIA | Parede básica:LETREIRO:2123284 | 3 | ea | 262
8.3.7.38 | LETRA E LOGO - INOX | ESQUADRIAS, SERRALHERIA, VIDRACARIA E BANCADAS | SERRALHERIA | Parede básica:LETREIRO:2123353 | 3 | ea | 262
8.3.7.39 | LETRA E LOGO - INOX | ESQUADRIAS, SERRALHERIA, VIDRACARIA E BANCADAS | SERRALHERIA | Parede básica:LETREIRO:2123425 | 3 | ea | 262
8.3.7.4 | LETRA E LOGO - INOX | ESQUADRIAS, SERRALHERIA, VIDRACARIA E BANCADAS | SERRALHERIA | Parede básica:LETREIRO:2120512 | 3 | ea | 262
8.3.7.40 | LETRA E LOGO - INOX | ESQUADRIAS, SERRALHERIA, VIDRACARIA E BANCADAS | SERRALHERIA | Letreiros 1:Letreiros 1:2123569 | 3 | ea | 262
8.3.7.5 | LETRA E LOGO - INOX | ESQUADRIAS, SERRALHERIA, VIDRACARIA E BANCADAS | SERRALHERIA | Parede básica:LETREIRO:2120593 | 3 | ea | 262
8.3.7.6 | LETRA E LOGO - INOX | ESQUADRIAS, SERRALHERIA, VIDRACARIA E BANCADAS | SERRALHERIA | Parede básica:LETREIRO:2120669 | 3 | ea | 262
8.3.7.7 | LETRA E LOGO - INOX | ESQUADRIAS, SERRALHERIA, VIDRACARIA E BANCADAS | SERRALHERIA | Parede básica:LETREIRO:2120278 | 3 | ea | 262
8.3.7.8 | LETRA E LOGO - INOX | ESQUADRIAS, SERRALHERIA, VIDRACARIA E BANCADAS | SERRALHERIA | Parede básica:LETREIRO:2120348 | 3 | ea | 262
8.3.7.9 | LETRA E LOGO - INOX | ESQUADRIAS, SERRALHERIA, VIDRACARIA E BANCADAS | SERRALHERIA | Parede básica:LETREIRO:2120442 | 3 | ea | 262
8.3.8 | GRADE METÁLICA (LATERAL E ESTACIONAMENTO) | ESQUADRIAS, SERRALHERIA, VIDRACARIA E BANCADAS | SERRALHERIA |  | 20.318 | m² | 262
8.3.8.1 | GRADE METÁLICA (LATERAL E ESTACIONAMENTO) | ESQUADRIAS, SERRALHERIA, VIDRACARIA E BANCADAS | SERRALHERIA | Guarda-corpo:2.5m:2153159 | 17.254 | m² | 262
8.3.8.2 | GRADE METÁLICA (LATERAL E ESTACIONAMENTO) | ESQUADRIAS, SERRALHERIA, VIDRACARIA E BANCADAS | SERRALHERIA | Guarda-corpo:2.5m:2153767 | 3.064 | m² | 262
8.3.9 | PORTÃO ABRIR METÁLICO (LATERAL E ESTACIONAMENTO) | ESQUADRIAS, SERRALHERIA, VIDRACARIA E BANCADAS | SERRALHERIA | 6,860 m² ¦ COMPRIMENTO | 1.4 | M | 262
8.3.9.1 | PORTÃO ABRIR METÁLICO (LATERAL E ESTACIONAMENTO) | ESQUADRIAS, SERRALHERIA, VIDRACARIA E BANCADAS | SERRALHERIA | portão (4):portão (4):2211637 | 3.43 | m² | 262
8.3.9.2 | PORTÃO ABRIR METÁLICO (LATERAL E ESTACIONAMENTO) | ESQUADRIAS, SERRALHERIA, VIDRACARIA E BANCADAS | SERRALHERIA | portão (4):portão (4):2210508 | 3.43 | m² | 262
8.4 | ESQUADRIAS, SERRALHERIA, VIDRACARIA E BANCADAS | MARCENARIA |  |  |  |  | 262
8.4.1 | PAINEL MDF | ESQUADRIAS, SERRALHERIA, VIDRACARIA E BANCADAS | MARCENARIA |  | 30.593 |  | 262
8.4.1.1 | PAINEL MDF | ESQUADRIAS, SERRALHERIA, VIDRACARIA E BANCADAS | MARCENARIA | Parede básica:PAINEL RECEPÇÃO:2039365 | 30.593 |  | 262
8.4.2 | REVEST. LAMINADO WC GABINETES E BALCÃO | ESQUADRIAS, SERRALHERIA, VIDRACARIA E BANCADAS | MARCENARIA |  | 173.723 |  | 262
8.4.2.1 | REVEST. LAMINADO WC GABINETES E BALCÃO | ESQUADRIAS, SERRALHERIA, VIDRACARIA E BANCADAS | MARCENARIA | Parede básica:painel de madeira:2229549 | 8.349 |  | 262
8.4.2.10 | REVEST. LAMINADO WC GABINETES E BALCÃO | ESQUADRIAS, SERRALHERIA, VIDRACARIA E BANCADAS | MARCENARIA | Parede básica:painel de madeira:2063250 | 6.001 |  | 262
8.4.2.11 | REVEST. LAMINADO WC GABINETES E BALCÃO | ESQUADRIAS, SERRALHERIA, VIDRACARIA E BANCADAS | MARCENARIA | Parede básica:painel de madeira:2062661 | 4.225 |  | 262
8.4.2.12 | REVEST. LAMINADO WC GABINETES E BALCÃO | ESQUADRIAS, SERRALHERIA, VIDRACARIA E BANCADAS | MARCENARIA | Parede básica:painel de madeira:2062747 | 6.001 |  | 262
8.4.2.13 | REVEST. LAMINADO WC GABINETES E BALCÃO | ESQUADRIAS, SERRALHERIA, VIDRACARIA E BANCADAS | MARCENARIA | Parede básica:painel de madeira:2062815 | 3.902 |  | 262
8.4.2.14 | REVEST. LAMINADO WC GABINETES E BALCÃO | ESQUADRIAS, SERRALHERIA, VIDRACARIA E BANCADAS | MARCENARIA | Parede básica:painel de madeira:2062085 | 4.105 |  | 262
8.4.2.15 | REVEST. LAMINADO WC GABINETES E BALCÃO | ESQUADRIAS, SERRALHERIA, VIDRACARIA E BANCADAS | MARCENARIA | Parede básica:painel de madeira:2062184 | 6.001 |  | 262
8.4.2.16 | REVEST. LAMINADO WC GABINETES E BALCÃO | ESQUADRIAS, SERRALHERIA, VIDRACARIA E BANCADAS | MARCENARIA | Parede básica:painel de madeira:2062286 | 3.97 |  | 262
8.4.2.17 | REVEST. LAMINADO WC GABINETES E BALCÃO | ESQUADRIAS, SERRALHERIA, VIDRACARIA E BANCADAS | MARCENARIA | Parede básica:painel de madeira:2061464 | 5.881 |  | 262
8.4.2.18 | REVEST. LAMINADO WC GABINETES E BALCÃO | ESQUADRIAS, SERRALHERIA, VIDRACARIA E BANCADAS | MARCENARIA | Parede básica:painel de madeira:2061558 | 4.241 |  | 262
8.4.2.19 | REVEST. LAMINADO WC GABINETES E BALCÃO | ESQUADRIAS, SERRALHERIA, VIDRACARIA E BANCADAS | MARCENARIA | Parede básica:painel de madeira:2060871 | 4.256 |  | 262
8.4.2.2 | REVEST. LAMINADO WC GABINETES E BALCÃO | ESQUADRIAS, SERRALHERIA, VIDRACARIA E BANCADAS | MARCENARIA | Parede básica:painel de madeira:2059952 | 4.292 |  | 262
8.4.2.20 | REVEST. LAMINADO WC GABINETES E BALCÃO | ESQUADRIAS, SERRALHERIA, VIDRACARIA E BANCADAS | MARCENARIA | Parede básica:painel de madeira:2060990 | 5.93 |  | 262
8.4.2.21 | REVEST. LAMINADO WC GABINETES E BALCÃO | ESQUADRIAS, SERRALHERIA, VIDRACARIA E BANCADAS | MARCENARIA | Parede básica:painel de madeira:2066208 | 4.096 |  | 262
8.4.2.22 | REVEST. LAMINADO WC GABINETES E BALCÃO | ESQUADRIAS, SERRALHERIA, VIDRACARIA E BANCADAS | MARCENARIA | Parede básica:painel de madeira:2066081 | 3.891 |  | 262
8.4.2.23 | REVEST. LAMINADO WC GABINETES E BALCÃO | ESQUADRIAS, SERRALHERIA, VIDRACARIA E BANCADAS | MARCENARIA | Parede básica:painel de madeira:2066148 | 6.074 |  | 262
8.4.2.24 | REVEST. LAMINADO WC GABINETES E BALCÃO | ESQUADRIAS, SERRALHERIA, VIDRACARIA E BANCADAS | MARCENARIA | Parede básica:painel de madeira:2065721 | 5.985 |  | 262
8.4.2.25 | REVEST. LAMINADO WC GABINETES E BALCÃO | ESQUADRIAS, SERRALHERIA, VIDRACARIA E BANCADAS | MARCENARIA | Parede básica:painel de madeira:2065798 | 4.221 |  | 262
8.4.2.26 | REVEST. LAMINADO WC GABINETES E BALCÃO | ESQUADRIAS, SERRALHERIA, VIDRACARIA E BANCADAS | MARCENARIA | Parede básica:painel de madeira:2065647 | 4.205 |  | 262
8.4.2.27 | REVEST. LAMINADO WC GABINETES E BALCÃO | ESQUADRIAS, SERRALHERIA, VIDRACARIA E BANCADAS | MARCENARIA | Parede básica:painel de madeira:2065232 | 4.033 |  | 262
8.4.2.28 | REVEST. LAMINADO WC GABINETES E BALCÃO | ESQUADRIAS, SERRALHERIA, VIDRACARIA E BANCADAS | MARCENARIA | Parede básica:painel de madeira:2065295 | 5.985 |  | 262
8.4.2.29 | REVEST. LAMINADO WC GABINETES E BALCÃO | ESQUADRIAS, SERRALHERIA, VIDRACARIA E BANCADAS | MARCENARIA | Parede básica:painel de madeira:2065381 | 4.221 |  | 263
8.4.2.3 | REVEST. LAMINADO WC GABINETES E BALCÃO | ESQUADRIAS, SERRALHERIA, VIDRACARIA E BANCADAS | MARCENARIA | Parede básica:painel de madeira:2064314 | 3.9 |  | 263
8.4.2.30 | REVEST. LAMINADO WC GABINETES E BALCÃO | ESQUADRIAS, SERRALHERIA, VIDRACARIA E BANCADAS | MARCENARIA | Parede básica:painel de madeira:2064949 | 6.068 |  | 263
8.4.2.31 | REVEST. LAMINADO WC GABINETES E BALCÃO | ESQUADRIAS, SERRALHERIA, VIDRACARIA E BANCADAS | MARCENARIA | Parede básica:painel de madeira:2064714 | 4.162 |  | 263
8.4.2.32 | REVEST. LAMINADO WC GABINETES E BALCÃO | ESQUADRIAS, SERRALHERIA, VIDRACARIA E BANCADAS | MARCENARIA | Parede básica:painel de madeira:2064829 | 4.229 |  | 263
8.4.2.33 | REVEST. LAMINADO WC GABINETES E BALCÃO | ESQUADRIAS, SERRALHERIA, VIDRACARIA E BANCADAS | MARCENARIA | Parede básica:painel de madeira:2064429 | 4.164 |  | 263
8.4.2.34 | REVEST. LAMINADO WC GABINETES E BALCÃO | ESQUADRIAS, SERRALHERIA, VIDRACARIA E BANCADAS | MARCENARIA | Parede básica:painel de madeira:2229460 | 5.814 |  | 263
8.4.2.35 | REVEST. LAMINADO WC GABINETES E BALCÃO | ESQUADRIAS, SERRALHERIA, VIDRACARIA E BANCADAS | MARCENARIA | Parede básica:painel de madeira:2229744 | 0.74 |  | 263
8.4.2.36 | REVEST. LAMINADO WC GABINETES E BALCÃO | ESQUADRIAS, SERRALHERIA, VIDRACARIA E BANCADAS | MARCENARIA | Parede básica:painel de madeira:2229871 | 1.283 |  | 263
8.4.2.37 | REVEST. LAMINADO WC GABINETES E BALCÃO | ESQUADRIAS, SERRALHERIA, VIDRACARIA E BANCADAS | MARCENARIA | Parede básica:painel de madeira:2229804 | 5.14 |  | 263
8.4.2.4 | REVEST. LAMINADO WC GABINETES E BALCÃO | ESQUADRIAS, SERRALHERIA, VIDRACARIA E BANCADAS | MARCENARIA | Parede básica:painel de madeira:2064375 | 6.068 |  | 263
8.4.2.5 | REVEST. LAMINADO WC GABINETES E BALCÃO | ESQUADRIAS, SERRALHERIA, VIDRACARIA E BANCADAS | MARCENARIA | Parede básica:painel de madeira:2063956 | 6.001 |  | 263
8.4.2.6 | REVEST. LAMINADO WC GABINETES E BALCÃO | ESQUADRIAS, SERRALHERIA, VIDRACARIA E BANCADAS | MARCENARIA | Parede básica:painel de madeira:2064050 | 3.826 |  | 263
8.4.2.7 | REVEST. LAMINADO WC GABINETES E BALCÃO | ESQUADRIAS, SERRALHERIA, VIDRACARIA E BANCADAS | MARCENARIA | Parede básica:painel de madeira:2063763 | 4.231 |  | 263
8.4.2.8 | REVEST. LAMINADO WC GABINETES E BALCÃO | ESQUADRIAS, SERRALHERIA, VIDRACARIA E BANCADAS | MARCENARIA | Parede básica:painel de madeira:2063381 | 4.099 |  | 263
8.4.2.9 | REVEST. LAMINADO WC GABINETES E BALCÃO | ESQUADRIAS, SERRALHERIA, VIDRACARIA E BANCADAS | MARCENARIA | Parede básica:painel de madeira:2063159 | 4.134 |  | 263
8.4.3 | RODAMEIO | ESQUADRIAS, SERRALHERIA, VIDRACARIA E BANCADAS | MARCENARIA |  | 322.735 |  | 263
8.4.3.1 | RODAMEIO | ESQUADRIAS, SERRALHERIA, VIDRACARIA E BANCADAS | MARCENARIA | Parede básica:RODAMEIO MADEIRA:1740152 | 0.08 |  | 263
8.4.3.10 | RODAMEIO | ESQUADRIAS, SERRALHERIA, VIDRACARIA E BANCADAS | MARCENARIA | Parede básica:RODAMEIO MADEIRA:1739186 | 0.377 |  | 263
8.4.3.100 | RODAMEIO | ESQUADRIAS, SERRALHERIA, VIDRACARIA E BANCADAS | MARCENARIA | Parede básica:RODAMEIO MADEIRA:1739941 | 3.025 |  | 263
8.4.3.101 | RODAMEIO | ESQUADRIAS, SERRALHERIA, VIDRACARIA E BANCADAS | MARCENARIA | Parede básica:RODAMEIO MADEIRA:1740226 | 3.364 |  | 263
8.4.3.102 | RODAMEIO | ESQUADRIAS, SERRALHERIA, VIDRACARIA E BANCADAS | MARCENARIA | Parede básica:RODAMEIO MADEIRA:1744632 | 2.88 |  | 263
8.4.3.103 | RODAMEIO | ESQUADRIAS, SERRALHERIA, VIDRACARIA E BANCADAS | MARCENARIA | Parede básica:RODAMEIO MADEIRA:1739918 | 0.04 |  | 263
8.4.3.104 | RODAMEIO | ESQUADRIAS, SERRALHERIA, VIDRACARIA E BANCADAS | MARCENARIA | Parede básica:RODAMEIO MADEIRA:1739917 | 0.386 |  | 263
8.4.3.105 | RODAMEIO | ESQUADRIAS, SERRALHERIA, VIDRACARIA E BANCADAS | MARCENARIA | Parede básica:RODAMEIO MADEIRA:1732379 | 0.082 |  | 263
8.4.3.106 | RODAMEIO | ESQUADRIAS, SERRALHERIA, VIDRACARIA E BANCADAS | MARCENARIA | Parede básica:RODAMEIO MADEIRA:1739916 | 0.105 |  | 263
8.4.3.107 | RODAMEIO | ESQUADRIAS, SERRALHERIA, VIDRACARIA E BANCADAS | MARCENARIA | Parede básica:RODAMEIO MADEIRA:1745257 | 0.08 |  | 263
8.4.3.108 | RODAMEIO | ESQUADRIAS, SERRALHERIA, VIDRACARIA E BANCADAS | MARCENARIA | Parede básica:RODAMEIO MADEIRA:1735038 | 0.054 |  | 263
8.4.3.109 | RODAMEIO | ESQUADRIAS, SERRALHERIA, VIDRACARIA E BANCADAS | MARCENARIA | Parede básica:RODAMEIO MADEIRA:1739940 | 4.022 |  | 263
8.4.3.11 | RODAMEIO | ESQUADRIAS, SERRALHERIA, VIDRACARIA E BANCADAS | MARCENARIA | Parede básica:RODAMEIO MADEIRA:1739192 | 0.502 |  | 263
8.4.3.110 | RODAMEIO | ESQUADRIAS, SERRALHERIA, VIDRACARIA E BANCADAS | MARCENARIA | Parede básica:RODAMEIO MADEIRA:1740147 | 4.274 |  | 263
8.4.3.111 | RODAMEIO | ESQUADRIAS, SERRALHERIA, VIDRACARIA E BANCADAS | MARCENARIA | Parede básica:RODAMEIO MADEIRA:1739188 | 0.357 |  | 263
8.4.3.112 | RODAMEIO | ESQUADRIAS, SERRALHERIA, VIDRACARIA E BANCADAS | MARCENARIA | Parede básica:RODAMEIO MADEIRA:1743776 | 0.035 |  | 263
8.4.3.113 | RODAMEIO | ESQUADRIAS, SERRALHERIA, VIDRACARIA E BANCADAS | MARCENARIA | Parede básica:RODAMEIO MADEIRA:1739919 | 0.386 |  | 263
8.4.3.114 | RODAMEIO | ESQUADRIAS, SERRALHERIA, VIDRACARIA E BANCADAS | MARCENARIA | Parede básica:RODAMEIO MADEIRA:1739920 | 0.085 |  | 263
8.4.3.115 | RODAMEIO | ESQUADRIAS, SERRALHERIA, VIDRACARIA E BANCADAS | MARCENARIA | Parede básica:RODAMEIO MADEIRA:1736402 | 5.154 |  | 263
8.4.3.116 | RODAMEIO | ESQUADRIAS, SERRALHERIA, VIDRACARIA E BANCADAS | MARCENARIA | Parede básica:RODAMEIO MADEIRA:1739948 | 0.483 |  | 263
8.4.3.117 | RODAMEIO | ESQUADRIAS, SERRALHERIA, VIDRACARIA E BANCADAS | MARCENARIA | Parede básica:RODAMEIO MADEIRA:1739944 | 0.523 |  | 263
8.4.3.118 | RODAMEIO | ESQUADRIAS, SERRALHERIA, VIDRACARIA E BANCADAS | MARCENARIA | Parede básica:RODAMEIO MADEIRA:1735414 | 0.028 |  | 263
8.4.3.119 | RODAMEIO | ESQUADRIAS, SERRALHERIA, VIDRACARIA E BANCADAS | MARCENARIA | Parede básica:RODAMEIO MADEIRA:1739943 | 0.105 |  | 263
8.4.3.12 | RODAMEIO | ESQUADRIAS, SERRALHERIA, VIDRACARIA E BANCADAS | MARCENARIA | Parede básica:RODAMEIO MADEIRA:1740155 | 0.522 |  | 263
8.4.3.120 | RODAMEIO | ESQUADRIAS, SERRALHERIA, VIDRACARIA E BANCADAS | MARCENARIA | Parede básica:RODAMEIO MADEIRA:1739945 | 0.105 |  | 263
8.4.3.121 | RODAMEIO | ESQUADRIAS, SERRALHERIA, VIDRACARIA E BANCADAS | MARCENARIA | Parede básica:RODAMEIO MADEIRA:1736482 | 0.077 |  | 263
8.4.3.122 | RODAMEIO | ESQUADRIAS, SERRALHERIA, VIDRACARIA E BANCADAS | MARCENARIA | Parede básica:RODAMEIO MADEIRA:1739946 | 4.294 |  | 263
8.4.3.123 | RODAMEIO | ESQUADRIAS, SERRALHERIA, VIDRACARIA E BANCADAS | MARCENARIA | Parede básica:RODAMEIO MADEIRA:1740001 | 0.503 |  | 263
8.4.3.124 | RODAMEIO | ESQUADRIAS, SERRALHERIA, VIDRACARIA E BANCADAS | MARCENARIA | Parede básica:RODAMEIO MADEIRA:1740000 | 0.048 |  | 263
8.4.3.125 | RODAMEIO | ESQUADRIAS, SERRALHERIA, VIDRACARIA E BANCADAS | MARCENARIA | Parede básica:RODAMEIO MADEIRA:1740057 | 0.522 |  | 263
8.4.3.126 | RODAMEIO | ESQUADRIAS, SERRALHERIA, VIDRACARIA E BANCADAS | MARCENARIA | Parede básica:RODAMEIO MADEIRA:1739984 | 0.523 |  | 263
8.4.3.127 | RODAMEIO | ESQUADRIAS, SERRALHERIA, VIDRACARIA E BANCADAS | MARCENARIA | Parede básica:RODAMEIO MADEIRA:1740058 | 0.077 |  | 263
8.4.3.128 | RODAMEIO | ESQUADRIAS, SERRALHERIA, VIDRACARIA E BANCADAS | MARCENARIA | Parede básica:RODAMEIO MADEIRA:1739985 | 0.077 |  | 263
8.4.3.129 | RODAMEIO | ESQUADRIAS, SERRALHERIA, VIDRACARIA E BANCADAS | MARCENARIA | Parede básica:RODAMEIO MADEIRA:1739999 | 4.274 |  | 263
8.4.3.13 | RODAMEIO | ESQUADRIAS, SERRALHERIA, VIDRACARIA E BANCADAS | MARCENARIA | Parede básica:RODAMEIO MADEIRA:1740260 | 0.085 |  | 263
8.4.3.130 | RODAMEIO | ESQUADRIAS, SERRALHERIA, VIDRACARIA E BANCADAS | MARCENARIA | Parede básica:RODAMEIO MADEIRA:1739986 | 4.294 |  | 263
8.4.3.131 | RODAMEIO | ESQUADRIAS, SERRALHERIA, VIDRACARIA E BANCADAS | MARCENARIA | Parede básica:RODAMEIO MADEIRA:1735747 | 3.979 |  | 263
8.4.3.132 | RODAMEIO | ESQUADRIAS, SERRALHERIA, VIDRACARIA E BANCADAS | MARCENARIA | Parede básica:RODAMEIO MADEIRA:1739939 | 0.085 |  | 263
8.4.3.133 | RODAMEIO | ESQUADRIAS, SERRALHERIA, VIDRACARIA E BANCADAS | MARCENARIA | Parede básica:RODAMEIO MADEIRA:1739937 | 0.085 |  | 263
8.4.3.134 | RODAMEIO | ESQUADRIAS, SERRALHERIA, VIDRACARIA E BANCADAS | MARCENARIA | Parede básica:RODAMEIO MADEIRA:1739938 | 0.522 |  | 263
8.4.3.135 | RODAMEIO | ESQUADRIAS, SERRALHERIA, VIDRACARIA E BANCADAS | MARCENARIA | Parede básica:RODAMEIO MADEIRA:1735193 | 0.048 |  | 263
8.4.3.136 | RODAMEIO | ESQUADRIAS, SERRALHERIA, VIDRACARIA E BANCADAS | MARCENARIA | Parede básica:RODAMEIO MADEIRA:1739936 | 4.294 |  | 263
8.4.3.137 | RODAMEIO | ESQUADRIAS, SERRALHERIA, VIDRACARIA E BANCADAS | MARCENARIA | Parede básica:RODAMEIO MADEIRA:1735374 | 5.134 |  | 263
8.4.3.138 | RODAMEIO | ESQUADRIAS, SERRALHERIA, VIDRACARIA E BANCADAS | MARCENARIA | Parede básica:RODAMEIO MADEIRA:1736602 | 0.525 |  | 263
8.4.3.139 | RODAMEIO | ESQUADRIAS, SERRALHERIA, VIDRACARIA E BANCADAS | MARCENARIA | Parede básica:RODAMEIO MADEIRA:1735537 | 0.505 |  | 263
8.4.3.14 | RODAMEIO | ESQUADRIAS, SERRALHERIA, VIDRACARIA E BANCADAS | MARCENARIA | Parede básica:RODAMEIO MADEIRA:1739189 | 0.048 |  | 263
8.4.3.140 | RODAMEIO | ESQUADRIAS, SERRALHERIA, VIDRACARIA E BANCADAS | MARCENARIA | Parede básica:RODAMEIO MADEIRA:1736665 | 0.077 |  | 263
8.4.3.141 | RODAMEIO | ESQUADRIAS, SERRALHERIA, VIDRACARIA E BANCADAS | MARCENARIA | Parede básica:RODAMEIO MADEIRA:1735571 | 0.048 |  | 263
8.4.3.142 | RODAMEIO | ESQUADRIAS, SERRALHERIA, VIDRACARIA E BANCADAS | MARCENARIA | Parede básica:RODAMEIO MADEIRA:1740143 | 0.642 |  | 263
8.4.3.143 | RODAMEIO | ESQUADRIAS, SERRALHERIA, VIDRACARIA E BANCADAS | MARCENARIA | Parede básica:RODAMEIO MADEIRA:1739193 | 0.048 |  | 263
8.4.3.144 | RODAMEIO | ESQUADRIAS, SERRALHERIA, VIDRACARIA E BANCADAS | MARCENARIA | Parede básica:RODAMEIO MADEIRA:1739191 | 0.048 |  | 263
8.4.3.145 | RODAMEIO | ESQUADRIAS, SERRALHERIA, VIDRACARIA E BANCADAS | MARCENARIA | Parede básica:RODAMEIO MADEIRA:1736821 | 3.979 |  | 263
8.4.3.146 | RODAMEIO | ESQUADRIAS, SERRALHERIA, VIDRACARIA E BANCADAS | MARCENARIA | Parede básica:RODAMEIO MADEIRA:1740003 | 4.022 |  | 263
8.4.3.147 | RODAMEIO | ESQUADRIAS, SERRALHERIA, VIDRACARIA E BANCADAS | MARCENARIA | Parede básica:RODAMEIO MADEIRA:1738355 | 5.123 |  | 263
8.4.3.148 | RODAMEIO | ESQUADRIAS, SERRALHERIA, VIDRACARIA E BANCADAS | MARCENARIA | Parede básica:RODAMEIO MADEIRA:1739190 | 5.118 |  | 263
8.4.3.149 | RODAMEIO | ESQUADRIAS, SERRALHERIA, VIDRACARIA E BANCADAS | MARCENARIA | Parede básica:RODAMEIO MADEIRA:1739867 | 3.958 |  | 263
8.4.3.15 | RODAMEIO | ESQUADRIAS, SERRALHERIA, VIDRACARIA E BANCADAS | MARCENARIA | Parede básica:RODAMEIO MADEIRA:1740156 | 0.085 |  | 263
8.4.3.150 | RODAMEIO | ESQUADRIAS, SERRALHERIA, VIDRACARIA E BANCADAS | MARCENARIA | Parede básica:RODAMEIO MADEIRA:1739194 | 3.938 |  | 263
8.4.3.151 | RODAMEIO | ESQUADRIAS, SERRALHERIA, VIDRACARIA E BANCADAS | MARCENARIA | Parede básica:RODAMEIO MADEIRA:1739180 | 3.295 |  | 263
8.4.3.152 | RODAMEIO | ESQUADRIAS, SERRALHERIA, VIDRACARIA E BANCADAS | MARCENARIA | Parede básica:RODAMEIO MADEIRA:1738035 | 3.306 |  | 263
8.4.3.153 | RODAMEIO | ESQUADRIAS, SERRALHERIA, VIDRACARIA E BANCADAS | MARCENARIA | Parede básica:RODAMEIO MADEIRA:1734633 | 5.134 |  | 263
8.4.3.154 | RODAMEIO | ESQUADRIAS, SERRALHERIA, VIDRACARIA E BANCADAS | MARCENARIA | Parede básica:RODAMEIO MADEIRA:1739873 | 0.377 |  | 263
8.4.3.155 | RODAMEIO | ESQUADRIAS, SERRALHERIA, VIDRACARIA E BANCADAS | MARCENARIA | Parede básica:RODAMEIO MADEIRA:1734324 | 4.775 |  | 263
8.4.3.156 | RODAMEIO | ESQUADRIAS, SERRALHERIA, VIDRACARIA E BANCADAS | MARCENARIA | Parede básica:RODAMEIO MADEIRA:1739996 | 0.048 |  | 263
8.4.3.157 | RODAMEIO | ESQUADRIAS, SERRALHERIA, VIDRACARIA E BANCADAS | MARCENARIA | Parede básica:RODAMEIO MADEIRA:1740045 | 0.503 |  | 263
8.4.3.158 | RODAMEIO | ESQUADRIAS, SERRALHERIA, VIDRACARIA E BANCADAS | MARCENARIA | Parede básica:RODAMEIO MADEIRA:1740044 | 0.046 |  | 263
8.4.3.159 | RODAMEIO | ESQUADRIAS, SERRALHERIA, VIDRACARIA E BANCADAS | MARCENARIA | Parede básica:RODAMEIO MADEIRA:1739997 | 0.502 |  | 263
8.4.3.16 | RODAMEIO | ESQUADRIAS, SERRALHERIA, VIDRACARIA E BANCADAS | MARCENARIA | Parede básica:RODAMEIO MADEIRA:1740158 | 0.085 |  | 263
8.4.3.160 | RODAMEIO | ESQUADRIAS, SERRALHERIA, VIDRACARIA E BANCADAS | MARCENARIA | Parede básica:RODAMEIO MADEIRA:1740046 | 0.046 |  | 263
8.4.3.161 | RODAMEIO | ESQUADRIAS, SERRALHERIA, VIDRACARIA E BANCADAS | MARCENARIA | Parede básica:RODAMEIO MADEIRA:1740008 | 0.079 |  | 263
8.4.3.162 | RODAMEIO | ESQUADRIAS, SERRALHERIA, VIDRACARIA E BANCADAS | MARCENARIA | Parede básica:RODAMEIO MADEIRA:1739980 | 9.35 |  | 263
8.4.3.163 | RODAMEIO | ESQUADRIAS, SERRALHERIA, VIDRACARIA E BANCADAS | MARCENARIA | Parede básica:RODAMEIO MADEIRA:1740042 | 0.046 |  | 263
8.4.3.164 | RODAMEIO | ESQUADRIAS, SERRALHERIA, VIDRACARIA E BANCADAS | MARCENARIA | Parede básica:RODAMEIO MADEIRA:1739995 | 0.725 |  | 263
8.4.3.165 | RODAMEIO | ESQUADRIAS, SERRALHERIA, VIDRACARIA E BANCADAS | MARCENARIA | Parede básica:RODAMEIO MADEIRA:1740041 | 0.477 |  | 263
8.4.3.166 | RODAMEIO | ESQUADRIAS, SERRALHERIA, VIDRACARIA E BANCADAS | MARCENARIA | Parede básica:RODAMEIO MADEIRA:1740056 | 0.077 |  | 263
8.4.3.167 | RODAMEIO | ESQUADRIAS, SERRALHERIA, VIDRACARIA E BANCADAS | MARCENARIA | Parede básica:RODAMEIO MADEIRA:1745798 | 0.06 |  | 263
8.4.3.168 | RODAMEIO | ESQUADRIAS, SERRALHERIA, VIDRACARIA E BANCADAS | MARCENARIA | Parede básica:RODAMEIO MADEIRA:1740144 | 0.048 |  | 263
8.4.3.169 | RODAMEIO | ESQUADRIAS, SERRALHERIA, VIDRACARIA E BANCADAS | MARCENARIA | Parede básica:RODAMEIO MADEIRA:1740146 | 0.048 |  | 263
8.4.3.17 | RODAMEIO | ESQUADRIAS, SERRALHERIA, VIDRACARIA E BANCADAS | MARCENARIA | Parede básica:RODAMEIO MADEIRA:1740256 | 3.515 |  | 263
8.4.3.170 | RODAMEIO | ESQUADRIAS, SERRALHERIA, VIDRACARIA E BANCADAS | MARCENARIA | Parede básica:RODAMEIO MADEIRA:1740145 | 0.502 |  | 263
8.4.3.171 | RODAMEIO | ESQUADRIAS, SERRALHERIA, VIDRACARIA E BANCADAS | MARCENARIA | Parede básica:RODAMEIO MADEIRA:1747551 | 0.08 |  | 263
8.4.3.172 | RODAMEIO | ESQUADRIAS, SERRALHERIA, VIDRACARIA E BANCADAS | MARCENARIA | Parede básica:RODAMEIO MADEIRA:1738734 | 0.378 |  | 263
8.4.3.173 | RODAMEIO | ESQUADRIAS, SERRALHERIA, VIDRACARIA E BANCADAS | MARCENARIA | Parede básica:RODAMEIO MADEIRA:1738673 | 0.048 |  | 263
8.4.3.174 | RODAMEIO | ESQUADRIAS, SERRALHERIA, VIDRACARIA E BANCADAS | MARCENARIA | Parede básica:RODAMEIO MADEIRA:1738763 | 0.057 |  | 263
8.4.3.175 | RODAMEIO | ESQUADRIAS, SERRALHERIA, VIDRACARIA E BANCADAS | MARCENARIA | Parede básica:RODAMEIO MADEIRA:1734946 | 4.188 |  | 263
8.4.3.176 | RODAMEIO | ESQUADRIAS, SERRALHERIA, VIDRACARIA E BANCADAS | MARCENARIA | Parede básica:RODAMEIO MADEIRA:1739998 | 0.048 |  | 263
8.4.3.177 | RODAMEIO | ESQUADRIAS, SERRALHERIA, VIDRACARIA E BANCADAS | MARCENARIA | Parede básica:RODAMEIO MADEIRA:1739988 | 0.522 |  | 263
8.4.3.178 | RODAMEIO | ESQUADRIAS, SERRALHERIA, VIDRACARIA E BANCADAS | MARCENARIA | Parede básica:RODAMEIO MADEIRA:1739990 | 0.727 |  | 263
8.4.3.179 | RODAMEIO | ESQUADRIAS, SERRALHERIA, VIDRACARIA E BANCADAS | MARCENARIA | Parede básica:RODAMEIO MADEIRA:1739987 | 0.077 |  | 263
8.4.3.18 | RODAMEIO | ESQUADRIAS, SERRALHERIA, VIDRACARIA E BANCADAS | MARCENARIA | Parede básica:RODAMEIO MADEIRA:1743999 | 2.961 |  | 263
8.4.3.180 | RODAMEIO | ESQUADRIAS, SERRALHERIA, VIDRACARIA E BANCADAS | MARCENARIA | Parede básica:RODAMEIO MADEIRA:1740215 | 2.84 |  | 263
8.4.3.181 | RODAMEIO | ESQUADRIAS, SERRALHERIA, VIDRACARIA E BANCADAS | MARCENARIA | Parede básica:RODAMEIO MADEIRA:1740213 | 0.525 |  | 263
8.4.3.182 | RODAMEIO | ESQUADRIAS, SERRALHERIA, VIDRACARIA E BANCADAS | MARCENARIA | Parede básica:RODAMEIO MADEIRA:1740214 | 0.262 |  | 263
8.4.3.183 | RODAMEIO | ESQUADRIAS, SERRALHERIA, VIDRACARIA E BANCADAS | MARCENARIA | Parede básica:RODAMEIO MADEIRA:1740212 | 0.282 |  | 263
8.4.3.184 | RODAMEIO | ESQUADRIAS, SERRALHERIA, VIDRACARIA E BANCADAS | MARCENARIA | Parede básica:RODAMEIO MADEIRA:1740231 | 1.717 |  | 263
8.4.3.185 | RODAMEIO | ESQUADRIAS, SERRALHERIA, VIDRACARIA E BANCADAS | MARCENARIA | Parede básica:RODAMEIO MADEIRA:1739934 | 0.522 |  | 263
8.4.3.186 | RODAMEIO | ESQUADRIAS, SERRALHERIA, VIDRACARIA E BANCADAS | MARCENARIA | Parede básica:RODAMEIO MADEIRA:1732318 | 0.378 |  | 263
8.4.3.187 | RODAMEIO | ESQUADRIAS, SERRALHERIA, VIDRACARIA E BANCADAS | MARCENARIA | Parede básica:RODAMEIO MADEIRA:1732226 | 0.058 |  | 263
8.4.3.188 | RODAMEIO | ESQUADRIAS, SERRALHERIA, VIDRACARIA E BANCADAS | MARCENARIA | Parede básica:RODAMEIO MADEIRA:1740216 | 3.364 |  | 263
8.4.3.189 | RODAMEIO | ESQUADRIAS, SERRALHERIA, VIDRACARIA E BANCADAS | MARCENARIA | Parede básica:RODAMEIO MADEIRA:1740232 | 3.364 |  | 263
8.4.3.19 | RODAMEIO | ESQUADRIAS, SERRALHERIA, VIDRACARIA E BANCADAS | MARCENARIA | Parede básica:RODAMEIO MADEIRA:1740225 | 0.434 |  | 263
8.4.3.190 | RODAMEIO | ESQUADRIAS, SERRALHERIA, VIDRACARIA E BANCADAS | MARCENARIA | Parede básica:RODAMEIO MADEIRA:1748759 | 0.09 |  | 263
8.4.3.191 | RODAMEIO | ESQUADRIAS, SERRALHERIA, VIDRACARIA E BANCADAS | MARCENARIA | Parede básica:RODAMEIO MADEIRA:1741377 | 0.581 |  | 263
8.4.3.192 | RODAMEIO | ESQUADRIAS, SERRALHERIA, VIDRACARIA E BANCADAS | MARCENARIA | Parede básica:RODAMEIO MADEIRA:1740230 | 0.064 |  | 263
8.4.3.193 | RODAMEIO | ESQUADRIAS, SERRALHERIA, VIDRACARIA E BANCADAS | MARCENARIA | Parede básica:RODAMEIO MADEIRA:1740228 | 0.064 |  | 263
8.4.3.194 | RODAMEIO | ESQUADRIAS, SERRALHERIA, VIDRACARIA E BANCADAS | MARCENARIA | Parede básica:RODAMEIO MADEIRA:1740227 | 0.434 |  | 263
8.4.3.195 | RODAMEIO | ESQUADRIAS, SERRALHERIA, VIDRACARIA E BANCADAS | MARCENARIA | Parede básica:RODAMEIO MADEIRA:1741274 | 2.098 |  | 263
8.4.3.196 | RODAMEIO | ESQUADRIAS, SERRALHERIA, VIDRACARIA E BANCADAS | MARCENARIA | Parede básica:RODAMEIO MADEIRA:1740229 | 0.523 |  | 263
8.4.3.197 | RODAMEIO | ESQUADRIAS, SERRALHERIA, VIDRACARIA E BANCADAS | MARCENARIA | Parede básica:RODAMEIO MADEIRA:1740088 | 0.667 |  | 263
8.4.3.198 | RODAMEIO | ESQUADRIAS, SERRALHERIA, VIDRACARIA E BANCADAS | MARCENARIA | Parede básica:RODAMEIO MADEIRA:1740059 | 0.667 |  | 263
8.4.3.199 | RODAMEIO | ESQUADRIAS, SERRALHERIA, VIDRACARIA E BANCADAS | MARCENARIA | Parede básica:RODAMEIO MADEIRA:1739982 | 4.022 |  | 263
8.4.3.2 | RODAMEIO | ESQUADRIAS, SERRALHERIA, VIDRACARIA E BANCADAS | MARCENARIA | Parede básica:RODAMEIO MADEIRA:1739185 | 0.077 |  | 263
8.4.3.20 | RODAMEIO | ESQUADRIAS, SERRALHERIA, VIDRACARIA E BANCADAS | MARCENARIA | Parede básica:RODAMEIO MADEIRA:1740224 | 0.043 |  | 263
8.4.3.200 | RODAMEIO | ESQUADRIAS, SERRALHERIA, VIDRACARIA E BANCADAS | MARCENARIA | Parede básica:RODAMEIO MADEIRA:1740004 | 0.05 |  | 263
8.4.3.201 | RODAMEIO | ESQUADRIAS, SERRALHERIA, VIDRACARIA E BANCADAS | MARCENARIA | Parede básica:RODAMEIO MADEIRA:1739981 | 3.011 |  | 263
8.4.3.202 | RODAMEIO | ESQUADRIAS, SERRALHERIA, VIDRACARIA E BANCADAS | MARCENARIA | Parede básica:RODAMEIO MADEIRA:1739874 | 0.03 |  | 263
8.4.3.203 | RODAMEIO | ESQUADRIAS, SERRALHERIA, VIDRACARIA E BANCADAS | MARCENARIA | Parede básica:RODAMEIO MADEIRA:1740051 | 4.042 |  | 263
8.4.3.204 | RODAMEIO | ESQUADRIAS, SERRALHERIA, VIDRACARIA E BANCADAS | MARCENARIA | Parede básica:RODAMEIO MADEIRA:1747190 | 3.03 |  | 263
8.4.3.205 | RODAMEIO | ESQUADRIAS, SERRALHERIA, VIDRACARIA E BANCADAS | MARCENARIA | Parede básica:RODAMEIO MADEIRA:1740151 | 4.022 |  | 263
8.4.3.206 | RODAMEIO | ESQUADRIAS, SERRALHERIA, VIDRACARIA E BANCADAS | MARCENARIA | Parede básica:RODAMEIO MADEIRA:1738460 | 0.391 |  | 263
8.4.3.207 | RODAMEIO | ESQUADRIAS, SERRALHERIA, VIDRACARIA E BANCADAS | MARCENARIA | Parede básica:RODAMEIO MADEIRA:1740047 | 3.872 |  | 263
8.4.3.208 | RODAMEIO | ESQUADRIAS, SERRALHERIA, VIDRACARIA E BANCADAS | MARCENARIA | Parede básica:RODAMEIO MADEIRA:1740005 | 4.022 |  | 263
8.4.3.209 | RODAMEIO | ESQUADRIAS, SERRALHERIA, VIDRACARIA E BANCADAS | MARCENARIA | Parede básica:RODAMEIO MADEIRA:1740043 | 4.274 |  | 263
8.4.3.21 | RODAMEIO | ESQUADRIAS, SERRALHERIA, VIDRACARIA E BANCADAS | MARCENARIA | Parede básica:RODAMEIO MADEIRA:1740011 | 0.477 |  | 263
8.4.3.210 | RODAMEIO | ESQUADRIAS, SERRALHERIA, VIDRACARIA E BANCADAS | MARCENARIA | Parede básica:RODAMEIO MADEIRA:1740055 | 4.294 |  | 263
8.4.3.211 | RODAMEIO | ESQUADRIAS, SERRALHERIA, VIDRACARIA E BANCADAS | MARCENARIA | Parede básica:RODAMEIO MADEIRA:1740009 | 4.294 |  | 263
8.4.3.212 | RODAMEIO | ESQUADRIAS, SERRALHERIA, VIDRACARIA E BANCADAS | MARCENARIA | Parede básica:RODAMEIO MADEIRA:1739935 | 0.085 |  | 263
8.4.3.213 | RODAMEIO | ESQUADRIAS, SERRALHERIA, VIDRACARIA E BANCADAS | MARCENARIA | Parede básica:RODAMEIO MADEIRA:1739932 | 0.745 |  | 263
8.4.3.214 | RODAMEIO | ESQUADRIAS, SERRALHERIA, VIDRACARIA E BANCADAS | MARCENARIA | Parede básica:RODAMEIO MADEIRA:1739942 | 4.022 |  | 263
8.4.3.215 | RODAMEIO | ESQUADRIAS, SERRALHERIA, VIDRACARIA E BANCADAS | MARCENARIA | Parede básica:RODAMEIO MADEIRA:1740259 | 8.002 |  | 263
8.4.3.216 | RODAMEIO | ESQUADRIAS, SERRALHERIA, VIDRACARIA E BANCADAS | MARCENARIA | Parede básica:RODAMEIO MADEIRA:1740261 | 0.105 |  | 263
8.4.3.217 | RODAMEIO | ESQUADRIAS, SERRALHERIA, VIDRACARIA E BANCADAS | MARCENARIA | Parede básica:RODAMEIO MADEIRA:1740262 | 0.525 |  | 263
8.4.3.218 | RODAMEIO | ESQUADRIAS, SERRALHERIA, VIDRACARIA E BANCADAS | MARCENARIA | Parede básica:RODAMEIO MADEIRA:1740264 | 0.828 |  | 263
8.4.3.219 | RODAMEIO | ESQUADRIAS, SERRALHERIA, VIDRACARIA E BANCADAS | MARCENARIA | Parede básica:RODAMEIO MADEIRA:1740263 | 0.105 |  | 263
8.4.3.22 | RODAMEIO | ESQUADRIAS, SERRALHERIA, VIDRACARIA E BANCADAS | MARCENARIA | Parede básica:RODAMEIO MADEIRA:1731250 | 3.981 |  | 263
8.4.3.220 | RODAMEIO | ESQUADRIAS, SERRALHERIA, VIDRACARIA E BANCADAS | MARCENARIA | Parede básica:RODAMEIO MADEIRA:1742273 | 2.758 |  | 263
8.4.3.221 | RODAMEIO | ESQUADRIAS, SERRALHERIA, VIDRACARIA E BANCADAS | MARCENARIA | Parede básica:RODAMEIO MADEIRA:1741099 | 0.505 |  | 263
8.4.3.222 | RODAMEIO | ESQUADRIAS, SERRALHERIA, VIDRACARIA E BANCADAS | MARCENARIA | Parede básica:RODAMEIO MADEIRA:1740255 | 0.311 |  | 263
8.4.3.223 | RODAMEIO | ESQUADRIAS, SERRALHERIA, VIDRACARIA E BANCADAS | MARCENARIA | Parede básica:RODAMEIO MADEIRA:1741023 | 0.287 |  | 263
8.4.3.23 | RODAMEIO | ESQUADRIAS, SERRALHERIA, VIDRACARIA E BANCADAS | MARCENARIA | Parede básica:RODAMEIO MADEIRA:1731838 | 5.136 |  | 263
8.4.3.24 | RODAMEIO | ESQUADRIAS, SERRALHERIA, VIDRACARIA E BANCADAS | MARCENARIA | Parede básica:RODAMEIO MADEIRA:1731534 | 0.065 |  | 263
8.4.3.25 | RODAMEIO | ESQUADRIAS, SERRALHERIA, VIDRACARIA E BANCADAS | MARCENARIA | Parede básica:RODAMEIO MADEIRA:1740010 | 0.079 |  | 263
8.4.3.26 | RODAMEIO | ESQUADRIAS, SERRALHERIA, VIDRACARIA E BANCADAS | MARCENARIA | Parede básica:RODAMEIO MADEIRA:1738589 | 2.769 |  | 263
8.4.3.27 | RODAMEIO | ESQUADRIAS, SERRALHERIA, VIDRACARIA E BANCADAS | MARCENARIA | Parede básica:RODAMEIO MADEIRA:1740002 | 0.048 |  | 264
8.4.3.28 | RODAMEIO | ESQUADRIAS, SERRALHERIA, VIDRACARIA E BANCADAS | MARCENARIA | Parede básica:RODAMEIO MADEIRA:1738403 | 0.186 |  | 264
8.4.3.29 | RODAMEIO | ESQUADRIAS, SERRALHERIA, VIDRACARIA E BANCADAS | MARCENARIA | Parede básica:RODAMEIO MADEIRA:1740048 | 0.189 |  | 264
8.4.3.3 | RODAMEIO | ESQUADRIAS, SERRALHERIA, VIDRACARIA E BANCADAS | MARCENARIA | Parede básica:RODAMEIO MADEIRA:1740154 | 0.085 |  | 264
8.4.3.30 | RODAMEIO | ESQUADRIAS, SERRALHERIA, VIDRACARIA E BANCADAS | MARCENARIA | Parede básica:RODAMEIO MADEIRA:1739181 | 0.077 |  | 264
8.4.3.31 | RODAMEIO | ESQUADRIAS, SERRALHERIA, VIDRACARIA E BANCADAS | MARCENARIA | Parede básica:RODAMEIO MADEIRA:1740049 | 0.15 |  | 264
8.4.3.32 | RODAMEIO | ESQUADRIAS, SERRALHERIA, VIDRACARIA E BANCADAS | MARCENARIA | Parede básica:RODAMEIO MADEIRA:1739182 | 0.522 |  | 264
8.4.3.33 | RODAMEIO | ESQUADRIAS, SERRALHERIA, VIDRACARIA E BANCADAS | MARCENARIA | Parede básica:RODAMEIO MADEIRA:1738225 | 0.048 |  | 264
8.4.3.34 | RODAMEIO | ESQUADRIAS, SERRALHERIA, VIDRACARIA E BANCADAS | MARCENARIA | Parede básica:RODAMEIO MADEIRA:1739989 | 0.077 |  | 264
8.4.3.35 | RODAMEIO | ESQUADRIAS, SERRALHERIA, VIDRACARIA E BANCADAS | MARCENARIA | Parede básica:RODAMEIO MADEIRA:1740052 | 0.077 |  | 264
8.4.3.36 | RODAMEIO | ESQUADRIAS, SERRALHERIA, VIDRACARIA E BANCADAS | MARCENARIA | Parede básica:RODAMEIO MADEIRA:1739983 | 0.077 |  | 264
8.4.3.37 | RODAMEIO | ESQUADRIAS, SERRALHERIA, VIDRACARIA E BANCADAS | MARCENARIA | Parede básica:RODAMEIO MADEIRA:1740079 | 2.78 |  | 264
8.4.3.38 | RODAMEIO | ESQUADRIAS, SERRALHERIA, VIDRACARIA E BANCADAS | MARCENARIA | Parede básica:RODAMEIO MADEIRA:1748928 | 0.1 |  | 264
8.4.3.39 | RODAMEIO | ESQUADRIAS, SERRALHERIA, VIDRACARIA E BANCADAS | MARCENARIA | Parede básica:RODAMEIO MADEIRA:1740219 | 0.083 |  | 264
8.4.3.4 | RODAMEIO | ESQUADRIAS, SERRALHERIA, VIDRACARIA E BANCADAS | MARCENARIA | Parede básica:RODAMEIO MADEIRA:1739184 | 5.138 |  | 264
8.4.3.40 | RODAMEIO | ESQUADRIAS, SERRALHERIA, VIDRACARIA E BANCADAS | MARCENARIA | Parede básica:RODAMEIO MADEIRA:1740150 | 0.048 |  | 264
8.4.3.41 | RODAMEIO | ESQUADRIAS, SERRALHERIA, VIDRACARIA E BANCADAS | MARCENARIA | Parede básica:RODAMEIO MADEIRA:1740149 | 0.503 |  | 264
8.4.3.42 | RODAMEIO | ESQUADRIAS, SERRALHERIA, VIDRACARIA E BANCADAS | MARCENARIA | Parede básica:RODAMEIO MADEIRA:1748064 | 4.271 |  | 264
8.4.3.43 | RODAMEIO | ESQUADRIAS, SERRALHERIA, VIDRACARIA E BANCADAS | MARCENARIA | Parede básica:RODAMEIO MADEIRA:1740148 | 0.048 |  | 264
8.4.3.44 | RODAMEIO | ESQUADRIAS, SERRALHERIA, VIDRACARIA E BANCADAS | MARCENARIA | Parede básica:RODAMEIO MADEIRA:1740053 | 0.523 |  | 264
8.4.3.45 | RODAMEIO | ESQUADRIAS, SERRALHERIA, VIDRACARIA E BANCADAS | MARCENARIA | Parede básica:RODAMEIO MADEIRA:1740006 | 0.079 |  | 264
8.4.3.46 | RODAMEIO | ESQUADRIAS, SERRALHERIA, VIDRACARIA E BANCADAS | MARCENARIA | Parede básica:RODAMEIO MADEIRA:1738169 | 0.505 |  | 264
8.4.3.47 | RODAMEIO | ESQUADRIAS, SERRALHERIA, VIDRACARIA E BANCADAS | MARCENARIA | Parede básica:RODAMEIO MADEIRA:1740007 | 0.523 |  | 264
8.4.3.48 | RODAMEIO | ESQUADRIAS, SERRALHERIA, VIDRACARIA E BANCADAS | MARCENARIA | Parede básica:RODAMEIO MADEIRA:1738079 | 0.028 |  | 264
8.4.3.49 | RODAMEIO | ESQUADRIAS, SERRALHERIA, VIDRACARIA E BANCADAS | MARCENARIA | Parede básica:RODAMEIO MADEIRA:1739183 | 0.077 |  | 264
8.4.3.5 | RODAMEIO | ESQUADRIAS, SERRALHERIA, VIDRACARIA E BANCADAS | MARCENARIA | Parede básica:RODAMEIO MADEIRA:1740159 | 0.49 |  | 264
8.4.3.50 | RODAMEIO | ESQUADRIAS, SERRALHERIA, VIDRACARIA E BANCADAS | MARCENARIA | Parede básica:RODAMEIO MADEIRA:1732704 | 0.525 |  | 264
8.4.3.51 | RODAMEIO | ESQUADRIAS, SERRALHERIA, VIDRACARIA E BANCADAS | MARCENARIA | Parede básica:RODAMEIO MADEIRA:1739947 | 0.105 |  | 264
8.4.3.52 | RODAMEIO | ESQUADRIAS, SERRALHERIA, VIDRACARIA E BANCADAS | MARCENARIA | Parede básica:RODAMEIO MADEIRA:1732763 | 0.082 |  | 264
8.4.3.53 | RODAMEIO | ESQUADRIAS, SERRALHERIA, VIDRACARIA E BANCADAS | MARCENARIA | Parede básica:RODAMEIO MADEIRA:1732622 | 0.082 |  | 264
8.4.3.54 | RODAMEIO | ESQUADRIAS, SERRALHERIA, VIDRACARIA E BANCADAS | MARCENARIA | Parede básica:RODAMEIO MADEIRA:1739924 | 0.085 |  | 264
8.4.3.55 | RODAMEIO | ESQUADRIAS, SERRALHERIA, VIDRACARIA E BANCADAS | MARCENARIA | Parede básica:RODAMEIO MADEIRA:1732908 | 3.989 |  | 264
8.4.3.56 | RODAMEIO | ESQUADRIAS, SERRALHERIA, VIDRACARIA E BANCADAS | MARCENARIA | Parede básica:RODAMEIO MADEIRA:1739869 | 0.522 |  | 264
8.4.3.57 | RODAMEIO | ESQUADRIAS, SERRALHERIA, VIDRACARIA E BANCADAS | MARCENARIA | Parede básica:RODAMEIO MADEIRA:1739868 | 0.077 |  | 264
8.4.3.58 | RODAMEIO | ESQUADRIAS, SERRALHERIA, VIDRACARIA E BANCADAS | MARCENARIA | Parede básica:RODAMEIO MADEIRA:1734121 | 0.525 |  | 264
8.4.3.59 | RODAMEIO | ESQUADRIAS, SERRALHERIA, VIDRACARIA E BANCADAS | MARCENARIA | Parede básica:RODAMEIO MADEIRA:1739870 | 0.077 |  | 264
8.4.3.6 | RODAMEIO | ESQUADRIAS, SERRALHERIA, VIDRACARIA E BANCADAS | MARCENARIA | Parede básica:RODAMEIO MADEIRA:1740257 | 0.247 |  | 264
8.4.3.60 | RODAMEIO | ESQUADRIAS, SERRALHERIA, VIDRACARIA E BANCADAS | MARCENARIA | Parede básica:RODAMEIO MADEIRA:1734009 | 0.447 |  | 264
8.4.3.61 | RODAMEIO | ESQUADRIAS, SERRALHERIA, VIDRACARIA E BANCADAS | MARCENARIA | Parede básica:RODAMEIO MADEIRA:1734067 | 0.08 |  | 264
8.4.3.62 | RODAMEIO | ESQUADRIAS, SERRALHERIA, VIDRACARIA E BANCADAS | MARCENARIA | Parede básica:RODAMEIO MADEIRA:1739871 | 5.138 |  | 264
8.4.3.63 | RODAMEIO | ESQUADRIAS, SERRALHERIA, VIDRACARIA E BANCADAS | MARCENARIA | Parede básica:RODAMEIO MADEIRA:1739872 | 0.077 |  | 264
8.4.3.64 | RODAMEIO | ESQUADRIAS, SERRALHERIA, VIDRACARIA E BANCADAS | MARCENARIA | Parede básica:RODAMEIO MADEIRA:1734393 | 0.085 |  | 264
8.4.3.65 | RODAMEIO | ESQUADRIAS, SERRALHERIA, VIDRACARIA E BANCADAS | MARCENARIA | Parede básica:RODAMEIO MADEIRA:1734158 | 0.085 |  | 264
8.4.3.66 | RODAMEIO | ESQUADRIAS, SERRALHERIA, VIDRACARIA E BANCADAS | MARCENARIA | Parede básica:RODAMEIO MADEIRA:1731631 | 0.525 |  | 264
8.4.3.67 | RODAMEIO | ESQUADRIAS, SERRALHERIA, VIDRACARIA E BANCADAS | MARCENARIA | Parede básica:RODAMEIO MADEIRA:1739922 | 0.085 |  | 264
8.4.3.68 | RODAMEIO | ESQUADRIAS, SERRALHERIA, VIDRACARIA E BANCADAS | MARCENARIA | Parede básica:RODAMEIO MADEIRA:1731674 | 0.065 |  | 264
8.4.3.69 | RODAMEIO | ESQUADRIAS, SERRALHERIA, VIDRACARIA E BANCADAS | MARCENARIA | Parede básica:RODAMEIO MADEIRA:1739921 | 5.134 |  | 264
8.4.3.7 | RODAMEIO | ESQUADRIAS, SERRALHERIA, VIDRACARIA E BANCADAS | MARCENARIA | Parede básica:RODAMEIO MADEIRA:1740258 | 0.165 |  | 264
8.4.3.70 | RODAMEIO | ESQUADRIAS, SERRALHERIA, VIDRACARIA E BANCADAS | MARCENARIA | Parede básica:RODAMEIO MADEIRA:1739875 | 9.313 |  | 264
8.4.3.71 | RODAMEIO | ESQUADRIAS, SERRALHERIA, VIDRACARIA E BANCADAS | MARCENARIA | Parede básica:RODAMEIO MADEIRA:1740252 | 4.775 |  | 264
8.4.3.72 | RODAMEIO | ESQUADRIAS, SERRALHERIA, VIDRACARIA E BANCADAS | MARCENARIA | Parede básica:RODAMEIO MADEIRA:1734507 | 0.085 |  | 264
8.4.3.73 | RODAMEIO | ESQUADRIAS, SERRALHERIA, VIDRACARIA E BANCADAS | MARCENARIA | Parede básica:RODAMEIO MADEIRA:1740253 | 3.486 |  | 264
8.4.3.74 | RODAMEIO | ESQUADRIAS, SERRALHERIA, VIDRACARIA E BANCADAS | MARCENARIA | Parede básica:RODAMEIO MADEIRA:1734447 | 0.525 |  | 264
8.4.3.75 | RODAMEIO | ESQUADRIAS, SERRALHERIA, VIDRACARIA E BANCADAS | MARCENARIA | Parede básica:RODAMEIO MADEIRA:1739913 | 0.522 |  | 264
8.4.3.76 | RODAMEIO | ESQUADRIAS, SERRALHERIA, VIDRACARIA E BANCADAS | MARCENARIA | Parede básica:RODAMEIO MADEIRA:1735162 | 0.358 |  | 264
8.4.3.77 | RODAMEIO | ESQUADRIAS, SERRALHERIA, VIDRACARIA E BANCADAS | MARCENARIA | Parede básica:RODAMEIO MADEIRA:1739915 | 5.138 |  | 264
8.4.3.78 | RODAMEIO | ESQUADRIAS, SERRALHERIA, VIDRACARIA E BANCADAS | MARCENARIA | Parede básica:RODAMEIO MADEIRA:1739914 | 0.105 |  | 264
8.4.3.79 | RODAMEIO | ESQUADRIAS, SERRALHERIA, VIDRACARIA E BANCADAS | MARCENARIA | Parede básica:RODAMEIO MADEIRA:1739911 | 3.295 |  | 264
8.4.3.8 | RODAMEIO | ESQUADRIAS, SERRALHERIA, VIDRACARIA E BANCADAS | MARCENARIA | Parede básica:RODAMEIO MADEIRA:1740054 | 0.077 |  | 264
8.4.3.80 | RODAMEIO | ESQUADRIAS, SERRALHERIA, VIDRACARIA E BANCADAS | MARCENARIA | Parede básica:RODAMEIO MADEIRA:1730007 | 3.344 |  | 264
8.4.3.81 | RODAMEIO | ESQUADRIAS, SERRALHERIA, VIDRACARIA E BANCADAS | MARCENARIA | Parede básica:RODAMEIO MADEIRA:1739912 | 0.105 |  | 264
8.4.3.82 | RODAMEIO | ESQUADRIAS, SERRALHERIA, VIDRACARIA E BANCADAS | MARCENARIA | Parede básica:RODAMEIO MADEIRA:1739925 | 3.942 |  | 264
8.4.3.83 | RODAMEIO | ESQUADRIAS, SERRALHERIA, VIDRACARIA E BANCADAS | MARCENARIA | Parede básica:RODAMEIO MADEIRA:1739923 | 0.522 |  | 264
8.4.3.84 | RODAMEIO | ESQUADRIAS, SERRALHERIA, VIDRACARIA E BANCADAS | MARCENARIA | Parede básica:RODAMEIO MADEIRA:1740221 | 3.443 |  | 264
8.4.3.85 | RODAMEIO | ESQUADRIAS, SERRALHERIA, VIDRACARIA E BANCADAS | MARCENARIA | Parede básica:RODAMEIO MADEIRA:1740218 | 0.151 |  | 264
8.4.3.86 | RODAMEIO | ESQUADRIAS, SERRALHERIA, VIDRACARIA E BANCADAS | MARCENARIA | Parede básica:RODAMEIO MADEIRA:1740220 | 3.541 |  | 264
8.4.3.87 | RODAMEIO | ESQUADRIAS, SERRALHERIA, VIDRACARIA E BANCADAS | MARCENARIA | Parede básica:RODAMEIO MADEIRA:1740157 | 4.294 |  | 264
8.4.3.88 | RODAMEIO | ESQUADRIAS, SERRALHERIA, VIDRACARIA E BANCADAS | MARCENARIA | Parede básica:RODAMEIO MADEIRA:1740217 | 6.226 |  | 264
8.4.3.89 | RODAMEIO | ESQUADRIAS, SERRALHERIA, VIDRACARIA E BANCADAS | MARCENARIA | Parede básica:RODAMEIO MADEIRA:1732082 | 2.872 |  | 264
8.4.3.9 | RODAMEIO | ESQUADRIAS, SERRALHERIA, VIDRACARIA E BANCADAS | MARCENARIA | Parede básica:RODAMEIO MADEIRA:1739187 | 2.935 |  | 264
8.4.3.90 | RODAMEIO | ESQUADRIAS, SERRALHERIA, VIDRACARIA E BANCADAS | MARCENARIA | Parede básica:RODAMEIO MADEIRA:1734763 | 0.378 |  | 264
8.4.3.91 | RODAMEIO | ESQUADRIAS, SERRALHERIA, VIDRACARIA E BANCADAS | MARCENARIA | Parede básica:RODAMEIO MADEIRA:1731977 | 0.376 |  | 264
8.4.3.92 | RODAMEIO | ESQUADRIAS, SERRALHERIA, VIDRACARIA E BANCADAS | MARCENARIA | Parede básica:RODAMEIO MADEIRA:1734693 | 0.085 |  | 264
8.4.3.93 | RODAMEIO | ESQUADRIAS, SERRALHERIA, VIDRACARIA E BANCADAS | MARCENARIA | Parede básica:RODAMEIO MADEIRA:1739933 | 0.085 |  | 264
8.4.3.94 | RODAMEIO | ESQUADRIAS, SERRALHERIA, VIDRACARIA E BANCADAS | MARCENARIA | Parede básica:RODAMEIO MADEIRA:1731906 | 0.062 |  | 264
8.4.3.95 | RODAMEIO | ESQUADRIAS, SERRALHERIA, VIDRACARIA E BANCADAS | MARCENARIA | Parede básica:RODAMEIO MADEIRA:1740153 | 4.022 |  | 264
8.4.3.96 | RODAMEIO | ESQUADRIAS, SERRALHERIA, VIDRACARIA E BANCADAS | MARCENARIA | Parede básica:RODAMEIO MADEIRA:1740233 | 2.604 |  | 264
8.4.3.97 | RODAMEIO | ESQUADRIAS, SERRALHERIA, VIDRACARIA E BANCADAS | MARCENARIA | Parede básica:RODAMEIO MADEIRA:1732555 | 5.134 |  | 264
8.4.3.98 | RODAMEIO | ESQUADRIAS, SERRALHERIA, VIDRACARIA E BANCADAS | MARCENARIA | Parede básica:RODAMEIO MADEIRA:1740223 | 0.503 |  | 264
8.4.3.99 | RODAMEIO | ESQUADRIAS, SERRALHERIA, VIDRACARIA E BANCADAS | MARCENARIA | Parede básica:RODAMEIO MADEIRA:1740222 | 0.043 |  | 264
8.4.4 | PERSIANA TIPO ROLO | ESQUADRIAS, SERRALHERIA, VIDRACARIA E BANCADAS | MARCENARIA |  | 208.963 | m² | 264
8.4.4.1 | PERSIANA TIPO ROLO | ESQUADRIAS, SERRALHERIA, VIDRACARIA E BANCADAS | MARCENARIA | MF0071_PT_Skyfull_Janela-Max-Ar-45.2019:PRETO - 0,60 x 1,20:2032190 | 0.792 | m² | 264
8.4.4.10 | PERSIANA TIPO ROLO | ESQUADRIAS, SERRALHERIA, VIDRACARIA E BANCADAS | MARCENARIA | MF0071_PT_Skyfull_Janela-Max-Ar-45.2019:PRETO - 0,60 x 1,20:2032821 | 0.792 | m² | 264
8.4.4.11 | PERSIANA TIPO ROLO | ESQUADRIAS, SERRALHERIA, VIDRACARIA E BANCADAS | MARCENARIA | MF0071_PT_Skyfull_Janela-Max-Ar-45.2019:PRETO - 0,60 x 1,20:2032902 | 0.792 | m² | 264
8.4.4.12 | PERSIANA TIPO ROLO | ESQUADRIAS, SERRALHERIA, VIDRACARIA E BANCADAS | MARCENARIA | MF0071_PT_Skyfull_Janela-Max-Ar-45.2019:PRETO - 0,60 x 1,20:2033051 | 0.792 | m² | 264
8.4.4.13 | PERSIANA TIPO ROLO | ESQUADRIAS, SERRALHERIA, VIDRACARIA E BANCADAS | MARCENARIA | MF0071_PT_Skyfull_Janela-Max-Ar-45.2019:PRETO - 0,60 x 1,20:2033799 | 0.792 | m² | 264
8.4.4.14 | PERSIANA TIPO ROLO | ESQUADRIAS, SERRALHERIA, VIDRACARIA E BANCADAS | MARCENARIA | MF0071_PT_Skyfull_Janela-Max-Ar-45.2019:PRETO - 0,60 x 1,20:2033876 | 0.792 | m² | 264
8.4.4.15 | PERSIANA TIPO ROLO | ESQUADRIAS, SERRALHERIA, VIDRACARIA E BANCADAS | MARCENARIA | MF0071_PT_Skyfull_Janela-Max-Ar-45.2019:PRETO - 0,60 x 1,20:2033994 | 0.792 | m² | 264
8.4.4.16 | PERSIANA TIPO ROLO | ESQUADRIAS, SERRALHERIA, VIDRACARIA E BANCADAS | MARCENARIA | MF0071_PT_Skyfull_Janela-Max-Ar-45.2019:PRETO - 0,60 x 1,20:2034248 | 0.792 | m² | 264
8.4.4.17 | PERSIANA TIPO ROLO | ESQUADRIAS, SERRALHERIA, VIDRACARIA E BANCADAS | MARCENARIA | MF0071_PT_Skyfull_Janela-Max-Ar-45.2019:PRETO - 0,60 x 1,20:2034249 | 0.792 | m² | 264
8.4.4.18 | PERSIANA TIPO ROLO | ESQUADRIAS, SERRALHERIA, VIDRACARIA E BANCADAS | MARCENARIA | MF0071_PT_Skyfull_Janela-Max-Ar-45.2019:PRETO - 0,60 x 1,20:2034250 | 0.792 | m² | 264
8.4.4.19 | PERSIANA TIPO ROLO | ESQUADRIAS, SERRALHERIA, VIDRACARIA E BANCADAS | MARCENARIA | MF0071_PT_Skyfull_Janela-Max-Ar-45.2019:PRETO - 0,60 x 1,20:2034618 | 0.792 | m² | 264
8.4.4.2 | PERSIANA TIPO ROLO | ESQUADRIAS, SERRALHERIA, VIDRACARIA E BANCADAS | MARCENARIA | MF0071_PT_Skyfull_Janela-Max-Ar-45.2019:PRETO - 0,60 x 1,20:2032771 | 0.792 | m² | 264
8.4.4.20 | PERSIANA TIPO ROLO | ESQUADRIAS, SERRALHERIA, VIDRACARIA E BANCADAS | MARCENARIA | MF0071_PT_Skyfull_Janela-Max-Ar-45.2019:PRETO - 0,60 x 1,20:2035074 | 0.792 | m² | 264
8.4.4.21 | PERSIANA TIPO ROLO | ESQUADRIAS, SERRALHERIA, VIDRACARIA E BANCADAS | MARCENARIA | MF0071_PT_Skyfull_Janela-Max-Ar-45.2019:PRETO - 0,60 x 1,20:2035562 | 0.792 | m² | 264
8.4.4.22 | PERSIANA TIPO ROLO | ESQUADRIAS, SERRALHERIA, VIDRACARIA E BANCADAS | MARCENARIA | Parede cortina:Vitrine:1146864 | 34.724 | m² | 264
8.4.4.23 | PERSIANA TIPO ROLO | ESQUADRIAS, SERRALHERIA, VIDRACARIA E BANCADAS | MARCENARIA | Parede cortina:Vitrine:1125681 | 98.767 | m² | 264
8.4.4.24 | PERSIANA TIPO ROLO | ESQUADRIAS, SERRALHERIA, VIDRACARIA E BANCADAS | MARCENARIA | Parede cortina:Vitrine:978177 | 60.423 | m² | 264
8.4.4.3 | PERSIANA TIPO ROLO | ESQUADRIAS, SERRALHERIA, VIDRACARIA E BANCADAS | MARCENARIA | MF0071_PT_Skyfull_Janela-Max-Ar-45.2019:PRETO - 0,60 x 1,20:2032820 | 0.792 | m² | 264
8.4.4.4 | PERSIANA TIPO ROLO | ESQUADRIAS, SERRALHERIA, VIDRACARIA E BANCADAS | MARCENARIA | MF0071_PT_Skyfull_Janela-Max-Ar-45.2019:PRETO - 0,60 x 1,20:2032901 | 0.792 | m² | 264
8.4.4.5 | PERSIANA TIPO ROLO | ESQUADRIAS, SERRALHERIA, VIDRACARIA E BANCADAS | MARCENARIA | MF0071_PT_Skyfull_Janela-Max-Ar-45.2019:PRETO - 0,60 x 1,20:2033050 | 0.792 | m² | 264
8.4.4.8 | PERSIANA TIPO ROLO | ESQUADRIAS, SERRALHERIA, VIDRACARIA E BANCADAS | MARCENARIA | MF0071_PT_Skyfull_Janela-Max-Ar-45.2019:PRETO - 0,60 x 1,20:2032509 | 0.792 | m² | 264
8.4.4.9 | PERSIANA TIPO ROLO | ESQUADRIAS, SERRALHERIA, VIDRACARIA E BANCADAS | MARCENARIA | MF0071_PT_Skyfull_Janela-Max-Ar-45.2019:PRETO - 0,60 x 1,20:2032772 | 0.792 | m² | 264
8.5 | ESQUADRIAS, SERRALHERIA, VIDRACARIA E BANCADAS | BANCADAS |  |  |  |  | 264
8.5.1 | BANCADAS E BALCÃO | ESQUADRIAS, SERRALHERIA, VIDRACARIA E BANCADAS | BANCADAS |  | 15.467 |  | 264
8.5.1.1 | BANCADAS E BALCÃO | ESQUADRIAS, SERRALHERIA, VIDRACARIA E BANCADAS | BANCADAS | Piso:BALCÃO BANHEIROS GAB.:2232644 | 0.275 |  | 264
8.5.1.10 | BANCADAS E BALCÃO | ESQUADRIAS, SERRALHERIA, VIDRACARIA E BANCADAS | BANCADAS | Piso:BALCÃO BANHEIROS GAB.:2232644:7 | 0.259 |  | 264
8.5.1.11 | BANCADAS E BALCÃO | ESQUADRIAS, SERRALHERIA, VIDRACARIA E BANCADAS | BANCADAS | Piso:BALCÃO BANHEIROS GAB.:2232644:5 | 0.265 |  | 264
8.5.1.12 | BANCADAS E BALCÃO | ESQUADRIAS, SERRALHERIA, VIDRACARIA E BANCADAS | BANCADAS | Piso:BALCÃO RECEPÇÃO:2230470 | 1.301 |  | 264
8.5.1.13 | BANCADAS E BALCÃO | ESQUADRIAS, SERRALHERIA, VIDRACARIA E BANCADAS | BANCADAS | Piso:BALCÃO COPA:2231354 | 1.163 |  | 264
8.5.1.14 | BANCADAS E BALCÃO | ESQUADRIAS, SERRALHERIA, VIDRACARIA E BANCADAS | BANCADAS | Piso:BALCÃO BANHEIROS PUBLICS:2232469 | 1.297 |  | 264
8.5.1.15 | BANCADAS E BALCÃO | ESQUADRIAS, SERRALHERIA, VIDRACARIA E BANCADAS | BANCADAS | Piso:BALCÃO BANHEIROS PUBLICS:2232469:4 | 0.464 |  | 264
8.5.1.16 | BANCADAS E BALCÃO | ESQUADRIAS, SERRALHERIA, VIDRACARIA E BANCADAS | BANCADAS | Piso:BALCÃO BANHEIROS PUBLICS:2232469:6 | 1.802 |  | 264
8.5.1.17 | BANCADAS E BALCÃO | ESQUADRIAS, SERRALHERIA, VIDRACARIA E BANCADAS | BANCADAS | Piso:BALCÃO BANHEIROS PUBLICS:2232469:2 | 1.328 |  | 264
8.5.1.18 | BANCADAS E BALCÃO | ESQUADRIAS, SERRALHERIA, VIDRACARIA E BANCADAS | BANCADAS | Piso:BALCÃO BANHEIROS PUBLICS:2232469:5 | 1.852 |  | 264
8.5.1.19 | BANCADAS E BALCÃO | ESQUADRIAS, SERRALHERIA, VIDRACARIA E BANCADAS | BANCADAS | Piso:BALCÃO BANHEIROS PUBLICS:2232469:3 | 0.494 |  | 264
8.5.1.2 | BANCADAS E BALCÃO | ESQUADRIAS, SERRALHERIA, VIDRACARIA E BANCADAS | BANCADAS | Piso:BALCÃO BANHEIROS GAB.:2232644:2 | 0.265 |  | 264
8.5.1.20 | BANCADAS E BALCÃO | ESQUADRIAS, SERRALHERIA, VIDRACARIA E BANCADAS | BANCADAS | Piso:BALCÃO RECEPÇÃO 2:2243556 | 2.787 |  | 264
8.5.1.3 | BANCADAS E BALCÃO | ESQUADRIAS, SERRALHERIA, VIDRACARIA E BANCADAS | BANCADAS | Piso:BALCÃO BANHEIROS GAB.:2232644:6 | 0.276 |  | 264
8.5.1.4 | BANCADAS E BALCÃO | ESQUADRIAS, SERRALHERIA, VIDRACARIA E BANCADAS | BANCADAS | Piso:BALCÃO BANHEIROS GAB.:2232644:10 | 0.266 |  | 264
8.5.1.5 | BANCADAS E BALCÃO | ESQUADRIAS, SERRALHERIA, VIDRACARIA E BANCADAS | BANCADAS | Piso:BALCÃO BANHEIROS GAB.:2232644:8 | 0.279 |  | 264
8.5.1.6 | BANCADAS E BALCÃO | ESQUADRIAS, SERRALHERIA, VIDRACARIA E BANCADAS | BANCADAS | Piso:BALCÃO BANHEIROS GAB.:2232644:9 | 0.268 |  | 264
8.5.1.7 | BANCADAS E BALCÃO | ESQUADRIAS, SERRALHERIA, VIDRACARIA E BANCADAS | BANCADAS | Piso:BALCÃO BANHEIROS GAB.:2232644:3 | 0.274 |  | 264
8.5.1.8 | BANCADAS E BALCÃO | ESQUADRIAS, SERRALHERIA, VIDRACARIA E BANCADAS | BANCADAS | Piso:BALCÃO BANHEIROS GAB.:2232644:4 | 0.286 |  | 264
8.5.1.9 | BANCADAS E BALCÃO | ESQUADRIAS, SERRALHERIA, VIDRACARIA E BANCADAS | BANCADAS | Piso:BALCÃO BANHEIROS GAB.:2232644:11 | 0.266 |  | 264
9.1 | INSTALAÇÕES HIDROSSANITÁRIAS | APARELHOS HIDRÁULICOS, SANITÁRIOS E METAIS |  |  |  |  | 264
9.1.18 | ESPELHO CRISTAL | INSTALAÇÕES HIDROSSANITÁRIAS | APARELHOS HIDRÁULICOS, SANITÁRIOS E METAIS |  | 24.319 | m² | 264
9.1.18.1 | ESPELHO CRISTAL | INSTALAÇÕES HIDROSSANITÁRIAS | APARELHOS HIDRÁULICOS, SANITÁRIOS |  |  |  | 264
9.1.18.10 | ESPELHO CRISTAL | INSTALAÇÕES HIDROSSANITÁRIAS | APARELHOS HIDRÁULICOS, SANITÁRIOS |  |  |  | 264
9.1.18.11 | ESPELHO CRISTAL | INSTALAÇÕES HIDROSSANITÁRIAS | APARELHOS HIDRÁULICOS, SANITÁRIOS |  |  |  | 264
9.1.18.12 | ESPELHO CRISTAL | INSTALAÇÕES HIDROSSANITÁRIAS | APARELHOS HIDRÁULICOS, SANITÁRIOS |  |  |  | 264
9.1.18.13 | ESPELHO CRISTAL | INSTALAÇÕES HIDROSSANITÁRIAS | APARELHOS HIDRÁULICOS, SANITÁRIOS |  |  |  | 264
9.1.18.14 | ESPELHO CRISTAL | INSTALAÇÕES HIDROSSANITÁRIAS | APARELHOS HIDRÁULICOS, SANITÁRIOS |  |  |  | 264
9.1.18.15 | ESPELHO CRISTAL | INSTALAÇÕES HIDROSSANITÁRIAS | APARELHOS HIDRÁULICOS, SANITÁRIOS |  |  |  | 264
9.1.18.16 | ESPELHO CRISTAL | INSTALAÇÕES HIDROSSANITÁRIAS | APARELHOS HIDRÁULICOS, SANITÁRIOS |  |  |  | 264
9.1.18.17 | ESPELHO CRISTAL | INSTALAÇÕES HIDROSSANITÁRIAS | APARELHOS HIDRÁULICOS, SANITÁRIOS |  |  |  | 264
9.1.18.18 | ESPELHO CRISTAL | INSTALAÇÕES HIDROSSANITÁRIAS | APARELHOS HIDRÁULICOS, SANITÁRIOS |  |  |  | 264
9.1.18.19 | ESPELHO CRISTAL | INSTALAÇÕES HIDROSSANITÁRIAS | APARELHOS HIDRÁULICOS, SANITÁRIOS |  |  |  | 264
9.1.18.2 | ESPELHO CRISTAL | INSTALAÇÕES HIDROSSANITÁRIAS | APARELHOS HIDRÁULICOS, SANITÁRIOS |  |  |  | 264
9.1.18.3 | ESPELHO CRISTAL | INSTALAÇÕES HIDROSSANITÁRIAS | APARELHOS HIDRÁULICOS, SANITÁRIOS |  |  |  | 264
9.1.18.4 | ESPELHO CRISTAL | INSTALAÇÕES HIDROSSANITÁRIAS | APARELHOS HIDRÁULICOS, SANITÁRIOS |  |  |  | 264
9.1.18.5 | ESPELHO CRISTAL | INSTALAÇÕES HIDROSSANITÁRIAS | APARELHOS HIDRÁULICOS, SANITÁRIOS |  |  |  | 264
9.1.18.6 | ESPELHO CRISTAL | INSTALAÇÕES HIDROSSANITÁRIAS | APARELHOS HIDRÁULICOS, SANITÁRIOS |  |  |  | 264
9.1.18.7 | ESPELHO CRISTAL | INSTALAÇÕES HIDROSSANITÁRIAS | APARELHOS HIDRÁULICOS, SANITÁRIOS |  |  |  | 264
9.1.18.8 | ESPELHO CRISTAL | INSTALAÇÕES HIDROSSANITÁRIAS | APARELHOS HIDRÁULICOS, SANITÁRIOS |  |  |  | 264
9.1.18.9 | ESPELHO CRISTAL | INSTALAÇÕES HIDROSSANITÁRIAS | APARELHOS HIDRÁULICOS, SANITÁRIOS |  |  |  | 264
11.1 | COBERTURAS, ISOLAMENTOS E IMPERMEABILIZACAO | TELHAMENTO |  |  |  |  | 264
11.1.1 | TRAMA DE MADEIRA | COBERTURAS, ISOLAMENTOS E IMPERMEABILIZACAO | TELHAMENTO |  | 1131.723 |  | 264
11.1.1.1 | TRAMA DE MADEIRA | COBERTURAS, ISOLAMENTOS E IMPERMEABILIZACAO | TELHAMENTO | Telhado básico:TELHA TERMOACUSTICA:1162482 | 135.863 |  | 264
11.1.1.2 | TRAMA DE MADEIRA | COBERTURAS, ISOLAMENTOS E IMPERMEABILIZACAO | TELHAMENTO | Telhado básico:TELHA TERMOACUSTICA:1167246 | 65.641 |  | 264
11.1.1.3 | TRAMA DE MADEIRA | COBERTURAS, ISOLAMENTOS E IMPERMEABILIZACAO | TELHAMENTO | Telhado básico:TELHA TERMOACUSTICA:1169151 | 167.611 |  | 264
11.1.1.4 | TRAMA DE MADEIRA | COBERTURAS, ISOLAMENTOS E IMPERMEABILIZACAO | TELHAMENTO | Telhado básico:TELHA TERMOACUSTICA:1170270 | 189.81 |  | 264
11.1.1.5 | TRAMA DE MADEIRA | COBERTURAS, ISOLAMENTOS E IMPERMEABILIZACAO | TELHAMENTO | Telhado básico:TELHA TERMOACUSTICA:1184988 | 197.555 |  | 264
11.1.1.6 | TRAMA DE MADEIRA | COBERTURAS, ISOLAMENTOS E IMPERMEABILIZACAO | TELHAMENTO | Telhado básico:TELHA TERMOACUSTICA:1185247 | 181.058 |  | 264
11.1.1.7 | TRAMA DE MADEIRA | COBERTURAS, ISOLAMENTOS E IMPERMEABILIZACAO | TELHAMENTO | Telhado básico:TELHA TERMOACUSTICA:1186142 | 194.185 |  | 264
11.1.2 | PONTALETE | COBERTURAS, ISOLAMENTOS E IMPERMEABILIZACAO | TELHAMENTO |  | 1131.723 |  | 264
11.1.2.1 | PONTALETE | COBERTURAS, ISOLAMENTOS E IMPERMEABILIZACAO | TELHAMENTO | Telhado básico:TELHA TERMOACUSTICA:1162482 | 135.863 |  | 264
11.1.2.2 | PONTALETE | COBERTURAS, ISOLAMENTOS E IMPERMEABILIZACAO | TELHAMENTO | Telhado básico:TELHA TERMOACUSTICA:1167246 | 65.641 |  | 264
11.1.2.3 | PONTALETE | COBERTURAS, ISOLAMENTOS E IMPERMEABILIZACAO | TELHAMENTO | Telhado básico:TELHA TERMOACUSTICA:1169151 | 167.611 |  | 265
11.1.2.4 | PONTALETE | COBERTURAS, ISOLAMENTOS E IMPERMEABILIZACAO | TELHAMENTO | Telhado básico:TELHA TERMOACUSTICA:1170270 | 189.81 |  | 265
11.1.2.5 | PONTALETE | COBERTURAS, ISOLAMENTOS E IMPERMEABILIZACAO | TELHAMENTO | Telhado básico:TELHA TERMOACUSTICA:1184988 | 197.555 |  | 265
11.1.2.6 | PONTALETE | COBERTURAS, ISOLAMENTOS E IMPERMEABILIZACAO | TELHAMENTO | Telhado básico:TELHA TERMOACUSTICA:1185247 | 181.058 |  | 265
11.1.2.7 | PONTALETE | COBERTURAS, ISOLAMENTOS E IMPERMEABILIZACAO | TELHAMENTO | Telhado básico:TELHA TERMOACUSTICA:1186142 | 194.185 |  | 265
11.1.3 | ESTRUTURA METÁLICA - TELHAMENTO INTERNO ACM | COBERTURAS, ISOLAMENTOS E IMPERMEABILIZACAO | TELHAMENTO | 38,488 m² ¦ PERFIL PESO LINEAR |  |  | 265
11.1.3.1 | ESTRUTURA METÁLICA - TELHAMENTO INTERNO ACM | COBERTURAS, ISOLAMENTOS E IMPERMEABILIZACAO | TELHAMENTO | Telhado básico:TELHA TERMOACUSTICA:1616009 | 38.488 | m² | 265
11.1.4 | TELHADO TERMOACUSTICO | COBERTURAS, ISOLAMENTOS E IMPERMEABILIZACAO | TELHAMENTO |  | 1170.211 |  | 265
11.1.4.1 | TELHADO TERMOACUSTICO | COBERTURAS, ISOLAMENTOS E IMPERMEABILIZACAO | TELHAMENTO | Telhado básico:TELHA TERMOACUSTICA:1162482 | 135.863 |  | 265
11.1.4.2 | TELHADO TERMOACUSTICO | COBERTURAS, ISOLAMENTOS E IMPERMEABILIZACAO | TELHAMENTO | Telhado básico:TELHA TERMOACUSTICA:1184988 | 197.555 |  | 265
11.1.4.3 | TELHADO TERMOACUSTICO | COBERTURAS, ISOLAMENTOS E IMPERMEABILIZACAO | TELHAMENTO | Telhado básico:TELHA TERMOACUSTICA:1185247 | 181.058 |  | 265
11.1.4.4 | TELHADO TERMOACUSTICO | COBERTURAS, ISOLAMENTOS E IMPERMEABILIZACAO | TELHAMENTO | Telhado básico:TELHA TERMOACUSTICA:1186142 | 194.185 |  | 265
11.1.4.5 | TELHADO TERMOACUSTICO | COBERTURAS, ISOLAMENTOS E IMPERMEABILIZACAO | TELHAMENTO | Telhado básico:TELHA TERMOACUSTICA:1169151 | 167.611 |  | 265
11.1.4.6 | TELHADO TERMOACUSTICO | COBERTURAS, ISOLAMENTOS E IMPERMEABILIZACAO | TELHAMENTO | Telhado básico:TELHA TERMOACUSTICA:1170270 | 189.81 |  | 265
11.1.4.7 | TELHADO TERMOACUSTICO | COBERTURAS, ISOLAMENTOS E IMPERMEABILIZACAO | TELHAMENTO | Telhado básico:TELHA TERMOACUSTICA:1167246 | 65.641 |  | 265
11.1.4.8 | TELHADO TERMOACUSTICO | COBERTURAS, ISOLAMENTOS E IMPERMEABILIZACAO | TELHAMENTO | Telhado básico:TELHA TERMOACUSTICA:1616009 | 38.488 |  | 265
11.1.5 | CUMEEIRA | COBERTURAS, ISOLAMENTOS E IMPERMEABILIZACAO | TELHAMENTO |  | 69.575 | m | 265
11.1.5.1 | CUMEEIRA | COBERTURAS, ISOLAMENTOS E IMPERMEABILIZACAO | TELHAMENTO | Parede básica:Genérico - 350 mm:1500249 | 10.881 | m | 265
11.1.5.2 | CUMEEIRA | COBERTURAS, ISOLAMENTOS E IMPERMEABILIZACAO | TELHAMENTO | Parede básica:Genérico - 350 mm:920400 | 29.334 | m | 265
11.1.5.3 | CUMEEIRA | COBERTURAS, ISOLAMENTOS E IMPERMEABILIZACAO | TELHAMENTO | Parede básica:Genérico - 350 mm:921539 | 29.359 | m | 265
11.1.6 | RUFO | COBERTURAS, ISOLAMENTOS E IMPERMEABILIZACAO | TELHAMENTO |  | 166.459 | m | 265
11.1.6.1 | RUFO | COBERTURAS, ISOLAMENTOS E IMPERMEABILIZACAO | TELHAMENTO | Telhado básico:RUFO:1647341 | 7.006 | m | 265
11.1.6.10 | RUFO | COBERTURAS, ISOLAMENTOS E IMPERMEABILIZACAO | TELHAMENTO | Telhado básico:RUFO:1644381 | 6.608 | m | 265
11.1.6.11 | RUFO | COBERTURAS, ISOLAMENTOS E IMPERMEABILIZACAO | TELHAMENTO | Telhado básico:RUFO:1644203 | 6.263 | m | 265
11.1.6.12 | RUFO | COBERTURAS, ISOLAMENTOS E IMPERMEABILIZACAO | TELHAMENTO | Telhado básico:RUFO:1643545 | 6.243 | m | 265
11.1.6.13 | RUFO | COBERTURAS, ISOLAMENTOS E IMPERMEABILIZACAO | TELHAMENTO | Telhado básico:RUFO:1639046 | 26.124 | m | 265
11.1.6.14 | RUFO | COBERTURAS, ISOLAMENTOS E IMPERMEABILIZACAO | TELHAMENTO | Telhado básico:TELHA TERMOACUSTICA:1616009 | 43.436 | m | 265
11.1.6.2 | RUFO | COBERTURAS, ISOLAMENTOS E IMPERMEABILIZACAO | TELHAMENTO | Telhado básico:RUFO:1647291 | 6.655 | m | 265
11.1.6.3 | RUFO | COBERTURAS, ISOLAMENTOS E IMPERMEABILIZACAO | TELHAMENTO | Telhado básico:RUFO:1647272 | 6.404 | m | 265
11.1.6.4 | RUFO | COBERTURAS, ISOLAMENTOS E IMPERMEABILIZACAO | TELHAMENTO | Telhado básico:RUFO:1647252 | 6.951 | m | 265
11.1.6.5 | RUFO | COBERTURAS, ISOLAMENTOS E IMPERMEABILIZACAO | TELHAMENTO | Telhado básico:RUFO:1646595 | 6.961 | m | 265
11.1.6.6 | RUFO | COBERTURAS, ISOLAMENTOS E IMPERMEABILIZACAO | TELHAMENTO | Telhado básico:RUFO:1646573 | 6.86 | m | 265
11.1.6.7 | RUFO | COBERTURAS, ISOLAMENTOS E IMPERMEABILIZACAO | TELHAMENTO | Telhado básico:RUFO:1646555 | 6.815 | m | 265
11.1.6.8 | RUFO | COBERTURAS, ISOLAMENTOS E IMPERMEABILIZACAO | TELHAMENTO | Telhado básico:RUFO:1645776 | 9.269 | m | 265
11.1.6.9 | RUFO | COBERTURAS, ISOLAMENTOS E IMPERMEABILIZACAO | TELHAMENTO | Telhado básico:RUFO:1644646 | 20.865 | m | 265
11.1.7 | CALHA | COBERTURAS, ISOLAMENTOS E IMPERMEABILIZACAO | TELHAMENTO |  | 43.436 | m | 265
11.1.7.1 | CALHA | COBERTURAS, ISOLAMENTOS E IMPERMEABILIZACAO | TELHAMENTO | Telhado básico:TELHA TERMOACUSTICA:1616009 | 43.436 | m | 265
11.2 | COBERTURAS, ISOLAMENTOS E IMPERMEABILIZACAO | IMPERMEABILIZAÇÕES |  |  |  |  | 265
11.2.1 | IMPERMEABILIZAÇÃO RESERV. | COBERTURAS, ISOLAMENTOS E IMPERMEABILIZACAO | IMPERMEABILIZAÇÕES | 100,750 m² ¦ 103322 |  |  | 265
11.2.1.1 | IMPERMEABILIZAÇÃO RESERV. | COBERTURAS, ISOLAMENTOS E IMPERMEABILIZACAO | IMPERMEABILIZAÇÕES | RCo2 | 23.6 | m² | 265
11.2.1.2 | IMPERMEABILIZAÇÃO RESERV. | COBERTURAS, ISOLAMENTOS E IMPERMEABILIZACAO | IMPERMEABILIZAÇÕES | RCo3 | 54.9 | m² | 265
11.2.1.3 | IMPERMEABILIZAÇÃO RESERV. | COBERTURAS, ISOLAMENTOS E IMPERMEABILIZACAO | IMPERMEABILIZAÇÕES | RCo1 | 22.25 | m² | 265
11.2.2 | IMPERMEA. ARGAMASSA BANHEIRO PAREDES | COBERTURAS, ISOLAMENTOS E IMPERMEABILIZACAO | IMPERMEABILIZAÇÕES | 335,302 m² ¦ 103318 |  |  | 265
11.2.2 | IMPERMEA. ARGAMASSA BANHEIRO PISO | COBERTURAS, ISOLAMENTOS E IMPERMEABILIZACAO | IMPERMEABILIZAÇÕES | 65,195 m² ¦ 103318 |  |  | 265
11.2.2.1 | IMPERMEA. ARGAMASSA BANHEIRO PAREDES | COBERTURAS, ISOLAMENTOS E IMPERMEABILIZACAO | IMPERMEABILIZAÇÕES | Parede básica:EMASAMENTO + Ceramica:1233901 | 1.906 | m² | 265
11.2.2.1 | IMPERMEA. ARGAMASSA BANHEIRO PISO | COBERTURAS, ISOLAMENTOS E IMPERMEABILIZACAO | IMPERMEABILIZAÇÕES | Piso:piso ceramico 1,5 cm + contrapiso 2,5cm (MOLHADA):1234339 | 1.007 | m² | 265
11.2.2.10 | IMPERMEA. ARGAMASSA BANHEIRO PAREDES | COBERTURAS, ISOLAMENTOS E IMPERMEABILIZACAO | IMPERMEABILIZAÇÕES | Parede básica:EMASAMENTO + Ceramica:1382662 | 0.297 | m² | 265
11.2.2.10 | IMPERMEA. ARGAMASSA BANHEIRO PISO | COBERTURAS, ISOLAMENTOS E IMPERMEABILIZACAO | IMPERMEABILIZAÇÕES | Piso:piso ceramico 1,5 cm + contrapiso 2,5cm (MOLHADA):623484 | 1.678 | m² | 265
11.2.2.100 | IMPERMEA. ARGAMASSA BANHEIRO PAREDES | COBERTURAS, ISOLAMENTOS E IMPERMEABILIZACAO | IMPERMEABILIZAÇÕES | Parede básica:EMASAMENTO + Ceramica:757444 | 1.535 | m² | 265
11.2.2.101 | IMPERMEA. ARGAMASSA BANHEIRO PAREDES | COBERTURAS, ISOLAMENTOS E IMPERMEABILIZACAO | IMPERMEABILIZAÇÕES | Parede básica:EMASAMENTO + Ceramica:757612 | 4.458 | m² | 265
11.2.2.102 | IMPERMEA. ARGAMASSA BANHEIRO PAREDES | COBERTURAS, ISOLAMENTOS E IMPERMEABILIZACAO | IMPERMEABILIZAÇÕES | Parede básica:EMASAMENTO + Ceramica:757809 | 5.023 | m² | 265
11.2.2.103 | IMPERMEA. ARGAMASSA BANHEIRO PAREDES | COBERTURAS, ISOLAMENTOS E IMPERMEABILIZACAO | IMPERMEABILIZAÇÕES | Parede básica:EMASAMENTO + Ceramica:757943 | 1.325 | m² | 265
11.2.2.104 | IMPERMEA. ARGAMASSA BANHEIRO PAREDES | COBERTURAS, ISOLAMENTOS E IMPERMEABILIZACAO | IMPERMEABILIZAÇÕES | Parede básica:EMASAMENTO + Ceramica:758042 | 3.654 | m² | 265
11.2.2.105 | IMPERMEA. ARGAMASSA BANHEIRO PAREDES | COBERTURAS, ISOLAMENTOS E IMPERMEABILIZACAO | IMPERMEABILIZAÇÕES | Parede básica:EMASAMENTO + Ceramica:758543 | 4.437 | m² | 265
11.2.2.106 | IMPERMEA. ARGAMASSA BANHEIRO PAREDES | COBERTURAS, ISOLAMENTOS E IMPERMEABILIZACAO | IMPERMEABILIZAÇÕES | Parede básica:EMASAMENTO + Ceramica:758752 | 5.532 | m² | 265
11.2.2.107 | IMPERMEA. ARGAMASSA BANHEIRO PAREDES | COBERTURAS, ISOLAMENTOS E IMPERMEABILIZACAO | IMPERMEABILIZAÇÕES | Parede básica:EMASAMENTO + Ceramica:759400 | 4.419 | m² | 265
11.2.2.108 | IMPERMEA. ARGAMASSA BANHEIRO PAREDES | COBERTURAS, ISOLAMENTOS E IMPERMEABILIZACAO | IMPERMEABILIZAÇÕES | Parede básica:EMASAMENTO + Ceramica:759591 | 6.357 | m² | 265
11.2.2.109 | IMPERMEA. ARGAMASSA BANHEIRO PAREDES | COBERTURAS, ISOLAMENTOS E IMPERMEABILIZACAO | IMPERMEABILIZAÇÕES | Parede básica:EMASAMENTO + Ceramica:760169 | 1.288 | m² | 265
11.2.2.11 | IMPERMEA. ARGAMASSA BANHEIRO PAREDES | COBERTURAS, ISOLAMENTOS E IMPERMEABILIZACAO | IMPERMEABILIZAÇÕES | Parede básica:EMASAMENTO + Ceramica:1382975 | 0.05 | m² | 265
11.2.2.11 | IMPERMEA. ARGAMASSA BANHEIRO PISO | COBERTURAS, ISOLAMENTOS E IMPERMEABILIZACAO | IMPERMEABILIZAÇÕES | Piso:piso ceramico 1,5 cm + contrapiso 2,5cm (MOLHADA):623514 | 5.929 | m² | 265
11.2.2.110 | IMPERMEA. ARGAMASSA BANHEIRO PAREDES | COBERTURAS, ISOLAMENTOS E IMPERMEABILIZACAO | IMPERMEABILIZAÇÕES | Parede básica:EMASAMENTO + Ceramica:760559 | 3.368 | m² | 265
11.2.2.111 | IMPERMEA. ARGAMASSA BANHEIRO PAREDES | COBERTURAS, ISOLAMENTOS E IMPERMEABILIZACAO | IMPERMEABILIZAÇÕES | Parede básica:EMASAMENTO + Ceramica:760873 | 0.923 | m² | 265
11.2.2.112 | IMPERMEA. ARGAMASSA BANHEIRO PAREDES | COBERTURAS, ISOLAMENTOS E IMPERMEABILIZACAO | IMPERMEABILIZAÇÕES | Parede básica:EMASAMENTO + Ceramica:761647 | 3.138 | m² | 265
11.2.2.113 | IMPERMEA. ARGAMASSA BANHEIRO PAREDES | COBERTURAS, ISOLAMENTOS E IMPERMEABILIZACAO | IMPERMEABILIZAÇÕES | Parede básica:EMASAMENTO + Ceramica:761834 | 4.612 | m² | 265
11.2.2.114 | IMPERMEA. ARGAMASSA BANHEIRO PAREDES | COBERTURAS, ISOLAMENTOS E IMPERMEABILIZACAO | IMPERMEABILIZAÇÕES | Parede básica:EMASAMENTO + Ceramica:762025 | 6.354 | m² | 265
11.2.2.115 | IMPERMEA. ARGAMASSA BANHEIRO PAREDES | COBERTURAS, ISOLAMENTOS E IMPERMEABILIZACAO | IMPERMEABILIZAÇÕES | Parede básica:EMASAMENTO + Ceramica:762166 | 3.943 | m² | 265
11.2.2.116 | IMPERMEA. ARGAMASSA BANHEIRO PAREDES | COBERTURAS, ISOLAMENTOS E IMPERMEABILIZACAO | IMPERMEABILIZAÇÕES | Parede básica:EMASAMENTO + Ceramica:762542 | 5.375 | m² | 265
11.2.2.117 | IMPERMEA. ARGAMASSA BANHEIRO PAREDES | COBERTURAS, ISOLAMENTOS E IMPERMEABILIZACAO | IMPERMEABILIZAÇÕES | Parede básica:EMASAMENTO + Ceramica:774237 | 1.902 | m² | 265
11.2.2.118 | IMPERMEA. ARGAMASSA BANHEIRO PAREDES | COBERTURAS, ISOLAMENTOS E IMPERMEABILIZACAO | IMPERMEABILIZAÇÕES | Parede básica:EMASAMENTO + Ceramica:774377 | 1.928 | m² | 265
11.2.2.119 | IMPERMEA. ARGAMASSA BANHEIRO PAREDES | COBERTURAS, ISOLAMENTOS E IMPERMEABILIZACAO | IMPERMEABILIZAÇÕES | Parede básica:EMASAMENTO + Ceramica:774505 | 1.885 | m² | 265
11.2.2.12 | IMPERMEA. ARGAMASSA BANHEIRO PAREDES | COBERTURAS, ISOLAMENTOS E IMPERMEABILIZACAO | IMPERMEABILIZAÇÕES | Parede básica:EMASAMENTO + Ceramica:1505733 | 0.399 | m² | 265
11.2.2.12 | IMPERMEA. ARGAMASSA BANHEIRO PISO | COBERTURAS, ISOLAMENTOS E IMPERMEABILIZACAO | IMPERMEABILIZAÇÕES | Piso:piso ceramico 1,5 cm + contrapiso 2,5cm (MOLHADA):624655 | 1.037 | m² | 265
11.2.2.120 | IMPERMEA. ARGAMASSA BANHEIRO PAREDES | COBERTURAS, ISOLAMENTOS E IMPERMEABILIZACAO | IMPERMEABILIZAÇÕES | Parede básica:EMASAMENTO + Ceramica:774660 | 2.67 | m² | 265
11.2.2.121 | IMPERMEA. ARGAMASSA BANHEIRO PAREDES | COBERTURAS, ISOLAMENTOS E IMPERMEABILIZACAO | IMPERMEABILIZAÇÕES | Parede básica:EMASAMENTO + Ceramica:780292 | 1.965 | m² | 265
11.2.2.122 | IMPERMEA. ARGAMASSA BANHEIRO PAREDES | COBERTURAS, ISOLAMENTOS E IMPERMEABILIZACAO | IMPERMEABILIZAÇÕES | Parede básica:EMASAMENTO + Ceramica:780481 | 1.885 | m² | 265
11.2.2.123 | IMPERMEA. ARGAMASSA BANHEIRO PAREDES | COBERTURAS, ISOLAMENTOS E IMPERMEABILIZACAO | IMPERMEABILIZAÇÕES | Parede básica:EMASAMENTO + Ceramica:780620 | 1.947 | m² | 265
11.2.2.124 | IMPERMEA. ARGAMASSA BANHEIRO PAREDES | COBERTURAS, ISOLAMENTOS E IMPERMEABILIZACAO | IMPERMEABILIZAÇÕES | Parede básica:EMASAMENTO + Ceramica:780774 | 2.627 | m² | 265
11.2.2.125 | IMPERMEA. ARGAMASSA BANHEIRO PAREDES | COBERTURAS, ISOLAMENTOS E IMPERMEABILIZACAO | IMPERMEABILIZAÇÕES | Parede básica:EMASAMENTO + Ceramica:780921 | 1.967 | m² | 265
11.2.2.126 | IMPERMEA. ARGAMASSA BANHEIRO PAREDES | COBERTURAS, ISOLAMENTOS E IMPERMEABILIZACAO | IMPERMEABILIZAÇÕES | Parede básica:EMASAMENTO + Ceramica:781114 | 1.885 | m² | 265
11.2.2.127 | IMPERMEA. ARGAMASSA BANHEIRO PAREDES | COBERTURAS, ISOLAMENTOS E IMPERMEABILIZACAO | IMPERMEABILIZAÇÕES | Parede básica:EMASAMENTO + Ceramica:781405 | 1.95 | m² | 265
11.2.2.128 | IMPERMEA. ARGAMASSA BANHEIRO PAREDES | COBERTURAS, ISOLAMENTOS E IMPERMEABILIZACAO | IMPERMEABILIZAÇÕES | Parede básica:EMASAMENTO + Ceramica:781595 | 2.627 | m² | 265
11.2.2.129 | IMPERMEA. ARGAMASSA BANHEIRO PAREDES | COBERTURAS, ISOLAMENTOS E IMPERMEABILIZACAO | IMPERMEABILIZAÇÕES | Parede básica:EMASAMENTO + Ceramica:788031 | 1.937 | m² | 265
11.2.2.13 | IMPERMEA. ARGAMASSA BANHEIRO PAREDES | COBERTURAS, ISOLAMENTOS E IMPERMEABILIZACAO | IMPERMEABILIZAÇÕES | Parede básica:EMASAMENTO + Ceramica:1505769 | 0.398 | m² | 265
11.2.2.13 | IMPERMEA. ARGAMASSA BANHEIRO PISO | COBERTURAS, ISOLAMENTOS E IMPERMEABILIZACAO | IMPERMEABILIZAÇÕES | Piso:piso ceramico 1,5 cm + contrapiso 2,5cm (MOLHADA):624787 | 1.054 | m² | 265
11.2.2.130 | IMPERMEA. ARGAMASSA BANHEIRO PAREDES | COBERTURAS, ISOLAMENTOS E IMPERMEABILIZACAO | IMPERMEABILIZAÇÕES | Parede básica:EMASAMENTO + Ceramica:788359 | 2.684 | m² | 265
11.2.2.131 | IMPERMEA. ARGAMASSA BANHEIRO PAREDES | COBERTURAS, ISOLAMENTOS E IMPERMEABILIZACAO | IMPERMEABILIZAÇÕES | Parede básica:EMASAMENTO + Ceramica:788468 | 1.92 | m² | 265
11.2.2.132 | IMPERMEA. ARGAMASSA BANHEIRO PAREDES | COBERTURAS, ISOLAMENTOS E IMPERMEABILIZACAO | IMPERMEABILIZAÇÕES | Parede básica:EMASAMENTO + Ceramica:788624 | 1.907 | m² | 265
11.2.2.133 | IMPERMEA. ARGAMASSA BANHEIRO PAREDES | COBERTURAS, ISOLAMENTOS E IMPERMEABILIZACAO | IMPERMEABILIZAÇÕES | Parede básica:EMASAMENTO + Ceramica:788788 | 1.936 | m² | 265
11.2.2.134 | IMPERMEA. ARGAMASSA BANHEIRO PAREDES | COBERTURAS, ISOLAMENTOS E IMPERMEABILIZACAO | IMPERMEABILIZAÇÕES | Parede básica:EMASAMENTO + Ceramica:788941 | 1.924 | m² | 265
11.2.2.135 | IMPERMEA. ARGAMASSA BANHEIRO PAREDES | COBERTURAS, ISOLAMENTOS E IMPERMEABILIZACAO | IMPERMEABILIZAÇÕES | Parede básica:EMASAMENTO + Ceramica:789077 | 1.919 | m² | 265
11.2.2.136 | IMPERMEA. ARGAMASSA BANHEIRO PAREDES | COBERTURAS, ISOLAMENTOS E IMPERMEABILIZACAO | IMPERMEABILIZAÇÕES | Parede básica:EMASAMENTO + Ceramica:789212 | 2.666 | m² | 265
11.2.2.137 | IMPERMEA. ARGAMASSA BANHEIRO PAREDES | COBERTURAS, ISOLAMENTOS E IMPERMEABILIZACAO | IMPERMEABILIZAÇÕES | Parede básica:EMASAMENTO + Ceramica:799771 | 1.683 | m² | 265
11.2.2.138 | IMPERMEA. ARGAMASSA BANHEIRO PAREDES | COBERTURAS, ISOLAMENTOS E IMPERMEABILIZACAO | IMPERMEABILIZAÇÕES | Parede básica:EMASAMENTO + Ceramica:799935 | 1.893 | m² | 265
11.2.2.139 | IMPERMEA. ARGAMASSA BANHEIRO PAREDES | COBERTURAS, ISOLAMENTOS E IMPERMEABILIZACAO | IMPERMEABILIZAÇÕES | Parede básica:EMASAMENTO + Ceramica:800023 | 1.915 | m² | 265
11.2.2.14 | IMPERMEA. ARGAMASSA BANHEIRO PAREDES | COBERTURAS, ISOLAMENTOS E IMPERMEABILIZACAO | IMPERMEABILIZAÇÕES | Parede básica:EMASAMENTO + Ceramica:1506270 | 0.318 | m² | 265
11.2.2.14 | IMPERMEA. ARGAMASSA BANHEIRO PISO | COBERTURAS, ISOLAMENTOS E IMPERMEABILIZACAO | IMPERMEABILIZAÇÕES | Piso:piso ceramico 1,5 cm + contrapiso 2,5cm (MOLHADA):624816 | 1.054 | m² | 265
11.2.2.140 | IMPERMEA. ARGAMASSA BANHEIRO PAREDES | COBERTURAS, ISOLAMENTOS E IMPERMEABILIZACAO | IMPERMEABILIZAÇÕES | Parede básica:EMASAMENTO + Ceramica:800252 | 2.182 | m² | 265
11.2.2.141 | IMPERMEA. ARGAMASSA BANHEIRO PAREDES | COBERTURAS, ISOLAMENTOS E IMPERMEABILIZACAO | IMPERMEABILIZAÇÕES | Parede básica:EMASAMENTO + Ceramica:800337 | 0.157 | m² | 265
11.2.2.142 | IMPERMEA. ARGAMASSA BANHEIRO PAREDES | COBERTURAS, ISOLAMENTOS E IMPERMEABILIZACAO | IMPERMEABILIZAÇÕES | Parede básica:EMASAMENTO + Ceramica:800442 | 0.431 | m² | 265
11.2.2.143 | IMPERMEA. ARGAMASSA BANHEIRO PAREDES | COBERTURAS, ISOLAMENTOS E IMPERMEABILIZACAO | IMPERMEABILIZAÇÕES | Parede básica:EMASAMENTO + Ceramica:800607 | 2.53 | m² | 265
11.2.2.144 | IMPERMEA. ARGAMASSA BANHEIRO PAREDES | COBERTURAS, ISOLAMENTOS E IMPERMEABILIZACAO | IMPERMEABILIZAÇÕES | Parede básica:EMASAMENTO + Ceramica:800902 | 1.892 | m² | 265
11.2.2.145 | IMPERMEA. ARGAMASSA BANHEIRO PAREDES | COBERTURAS, ISOLAMENTOS E IMPERMEABILIZACAO | IMPERMEABILIZAÇÕES | Parede básica:EMASAMENTO + Ceramica:801041 | 1.893 | m² | 265
11.2.2.146 | IMPERMEA. ARGAMASSA BANHEIRO PAREDES | COBERTURAS, ISOLAMENTOS E IMPERMEABILIZACAO | IMPERMEABILIZAÇÕES | Parede básica:EMASAMENTO + Ceramica:801162 | 1.654 | m² | 265
11.2.2.147 | IMPERMEA. ARGAMASSA BANHEIRO PAREDES | COBERTURAS, ISOLAMENTOS E IMPERMEABILIZACAO | IMPERMEABILIZAÇÕES | Parede básica:EMASAMENTO + Ceramica:807449 | 1.437 | m² | 265
11.2.2.148 | IMPERMEA. ARGAMASSA BANHEIRO PAREDES | COBERTURAS, ISOLAMENTOS E IMPERMEABILIZACAO | IMPERMEABILIZAÇÕES | Parede básica:EMASAMENTO + Ceramica:807782 | 1.893 | m² | 265
11.2.2.149 | IMPERMEA. ARGAMASSA BANHEIRO PAREDES | COBERTURAS, ISOLAMENTOS E IMPERMEABILIZACAO | IMPERMEABILIZAÇÕES | Parede básica:EMASAMENTO + Ceramica:807879 | 1.918 | m² | 265
11.2.2.15 | IMPERMEA. ARGAMASSA BANHEIRO PAREDES | COBERTURAS, ISOLAMENTOS E IMPERMEABILIZACAO | IMPERMEABILIZAÇÕES | Parede básica:EMASAMENTO + Ceramica:1506317 | 0.276 | m² | 265
11.2.2.15 | IMPERMEA. ARGAMASSA BANHEIRO PISO | COBERTURAS, ISOLAMENTOS E IMPERMEABILIZACAO | IMPERMEABILIZAÇÕES | Piso:piso ceramico 1,5 cm + contrapiso 2,5cm (MOLHADA):624845 | 1.038 | m² | 265
11.2.2.150 | IMPERMEA. ARGAMASSA BANHEIRO PAREDES | COBERTURAS, ISOLAMENTOS E IMPERMEABILIZACAO | IMPERMEABILIZAÇÕES | Parede básica:EMASAMENTO + Ceramica:809077 | 2.181 | m² | 265
11.2.2.151 | IMPERMEA. ARGAMASSA BANHEIRO PAREDES | COBERTURAS, ISOLAMENTOS E IMPERMEABILIZACAO | IMPERMEABILIZAÇÕES | Parede básica:EMASAMENTO + Ceramica:809192 | 1.889 | m² | 265
11.2.2.152 | IMPERMEA. ARGAMASSA BANHEIRO PAREDES | COBERTURAS, ISOLAMENTOS E IMPERMEABILIZACAO | IMPERMEABILIZAÇÕES | Parede básica:EMASAMENTO + Ceramica:809333 | 1.893 | m² | 265
11.2.2.153 | IMPERMEA. ARGAMASSA BANHEIRO PAREDES | COBERTURAS, ISOLAMENTOS E IMPERMEABILIZACAO | IMPERMEABILIZAÇÕES | Parede básica:EMASAMENTO + Ceramica:809446 | 1.618 | m² | 265
11.2.2.154 | IMPERMEA. ARGAMASSA BANHEIRO PAREDES | COBERTURAS, ISOLAMENTOS E IMPERMEABILIZACAO | IMPERMEABILIZAÇÕES | Parede básica:EMASAMENTO + Ceramica:810558 | 2.182 | m² | 265
11.2.2.155 | IMPERMEA. ARGAMASSA BANHEIRO PAREDES | COBERTURAS, ISOLAMENTOS E IMPERMEABILIZACAO | IMPERMEABILIZAÇÕES | Parede básica:EMASAMENTO + Ceramica:810601 | 0.124 | m² | 265
11.2.2.156 | IMPERMEA. ARGAMASSA BANHEIRO PAREDES | COBERTURAS, ISOLAMENTOS E IMPERMEABILIZACAO | IMPERMEABILIZAÇÕES | Parede básica:EMASAMENTO + Ceramica:810703 | 0.278 | m² | 265
11.2.2.157 | IMPERMEA. ARGAMASSA BANHEIRO PAREDES | COBERTURAS, ISOLAMENTOS E IMPERMEABILIZACAO | IMPERMEABILIZAÇÕES | Parede básica:EMASAMENTO + Ceramica:832009 | 1.759 | m² | 265
11.2.2.158 | IMPERMEA. ARGAMASSA BANHEIRO PAREDES | COBERTURAS, ISOLAMENTOS E IMPERMEABILIZACAO | IMPERMEABILIZAÇÕES | Parede básica:EMASAMENTO + Ceramica:832120 | 1.74 | m² | 265
11.2.2.159 | IMPERMEA. ARGAMASSA BANHEIRO PAREDES | COBERTURAS, ISOLAMENTOS E IMPERMEABILIZACAO | IMPERMEABILIZAÇÕES | Parede básica:EMASAMENTO + Ceramica:832212 | 1.863 | m² | 265
11.2.2.16 | IMPERMEA. ARGAMASSA BANHEIRO PAREDES | COBERTURAS, ISOLAMENTOS E IMPERMEABILIZACAO | IMPERMEABILIZAÇÕES | Parede básica:EMASAMENTO + Ceramica:1510452 | 0.23 | m² | 265
11.2.2.16 | IMPERMEA. ARGAMASSA BANHEIRO PISO | COBERTURAS, ISOLAMENTOS E IMPERMEABILIZACAO | IMPERMEABILIZAÇÕES | Piso:piso ceramico 1,5 cm + contrapiso 2,5cm (MOLHADA):624874 | 1.054 | m² | 265
11.2.2.160 | IMPERMEA. ARGAMASSA BANHEIRO PAREDES | COBERTURAS, ISOLAMENTOS E IMPERMEABILIZACAO | IMPERMEABILIZAÇÕES | Parede básica:EMASAMENTO + Ceramica:832321 | 1.89 | m² | 265
11.2.2.161 | IMPERMEA. ARGAMASSA BANHEIRO PAREDES | COBERTURAS, ISOLAMENTOS E IMPERMEABILIZACAO | IMPERMEABILIZAÇÕES | Parede básica:EMASAMENTO + Ceramica:832404 | 0.12 | m² | 265
11.2.2.162 | IMPERMEA. ARGAMASSA BANHEIRO PAREDES | COBERTURAS, ISOLAMENTOS E IMPERMEABILIZACAO | IMPERMEABILIZAÇÕES | Parede básica:EMASAMENTO + Ceramica:832469 | 0.593 | m² | 265
11.2.2.17 | IMPERMEA. ARGAMASSA BANHEIRO PAREDES | COBERTURAS, ISOLAMENTOS E IMPERMEABILIZACAO | IMPERMEABILIZAÇÕES | Parede básica:EMASAMENTO + Ceramica:1510509 | 0.211 | m² | 265
11.2.2.17 | IMPERMEA. ARGAMASSA BANHEIRO PISO | COBERTURAS, ISOLAMENTOS E IMPERMEABILIZACAO | IMPERMEABILIZAÇÕES | Piso:piso ceramico 1,5 cm + contrapiso 2,5cm (MOLHADA):624920 | 1 | m² | 265
11.2.2.18 | IMPERMEA. ARGAMASSA BANHEIRO PAREDES | COBERTURAS, ISOLAMENTOS E IMPERMEABILIZACAO | IMPERMEABILIZAÇÕES | Parede básica:EMASAMENTO + Ceramica:1531114 | 0.156 | m² | 265
11.2.2.18 | IMPERMEA. ARGAMASSA BANHEIRO PISO | COBERTURAS, ISOLAMENTOS E IMPERMEABILIZACAO | IMPERMEABILIZAÇÕES | Piso:piso ceramico 1,5 cm + contrapiso 2,5cm (MOLHADA):624949 | 1.008 | m² | 265
11.2.2.19 | IMPERMEA. ARGAMASSA BANHEIRO PAREDES | COBERTURAS, ISOLAMENTOS E IMPERMEABILIZACAO | IMPERMEABILIZAÇÕES | Parede básica:EMASAMENTO + Ceramica:1531162 | 0.142 | m² | 265
11.2.2.19 | IMPERMEA. ARGAMASSA BANHEIRO PISO | COBERTURAS, ISOLAMENTOS E IMPERMEABILIZACAO | IMPERMEABILIZAÇÕES | Piso:piso ceramico 1,5 cm + contrapiso 2,5cm (MOLHADA):624978 | 0.987 | m² | 265
11.2.2.2 | IMPERMEA. ARGAMASSA BANHEIRO PAREDES | COBERTURAS, ISOLAMENTOS E IMPERMEABILIZACAO | IMPERMEABILIZAÇÕES | Parede básica:EMASAMENTO + Ceramica:1234034 | 1.948 | m² | 265
11.2.2.2 | IMPERMEA. ARGAMASSA BANHEIRO PISO | COBERTURAS, ISOLAMENTOS E IMPERMEABILIZACAO | IMPERMEABILIZAÇÕES | Piso:piso ceramico 1,5 cm + contrapiso 2,5cm (MOLHADA):579440 | 6.603 | m² | 265
11.2.2.20 | IMPERMEA. ARGAMASSA BANHEIRO PAREDES | COBERTURAS, ISOLAMENTOS E IMPERMEABILIZACAO | IMPERMEABILIZAÇÕES | Parede básica:EMASAMENTO + Ceramica:1531908 | 0.179 | m² | 265
11.2.2.20 | IMPERMEA. ARGAMASSA BANHEIRO PISO | COBERTURAS, ISOLAMENTOS E IMPERMEABILIZACAO | IMPERMEABILIZAÇÕES | Piso:piso ceramico 1,5 cm + contrapiso 2,5cm (MOLHADA):625007 | 1.047 | m² | 265
11.2.2.21 | IMPERMEA. ARGAMASSA BANHEIRO PAREDES | COBERTURAS, ISOLAMENTOS E IMPERMEABILIZACAO | IMPERMEABILIZAÇÕES | Parede básica:EMASAMENTO + Ceramica:1531957 | 0.28 | m² | 265
11.2.2.21 | IMPERMEA. ARGAMASSA BANHEIRO PISO | COBERTURAS, ISOLAMENTOS E IMPERMEABILIZACAO | IMPERMEABILIZAÇÕES | Piso:piso ceramico 1,5 cm + contrapiso 2,5cm (MOLHADA):656507 | 1.002 | m² | 265
11.2.2.22 | IMPERMEA. ARGAMASSA BANHEIRO PAREDES | COBERTURAS, ISOLAMENTOS E IMPERMEABILIZACAO | IMPERMEABILIZAÇÕES | Parede básica:EMASAMENTO + Ceramica:1532756 | 0.156 | m² | 265
11.2.2.23 | IMPERMEA. ARGAMASSA BANHEIRO PAREDES | COBERTURAS, ISOLAMENTOS E IMPERMEABILIZACAO | IMPERMEABILIZAÇÕES | Parede básica:EMASAMENTO + Ceramica:1532757 | 0.122 | m² | 265
11.2.2.24 | IMPERMEA. ARGAMASSA BANHEIRO PAREDES | COBERTURAS, ISOLAMENTOS E IMPERMEABILIZACAO | IMPERMEABILIZAÇÕES | Parede básica:EMASAMENTO + Ceramica:1536973 | 0.153 | m² | 265
11.2.2.25 | IMPERMEA. ARGAMASSA BANHEIRO PAREDES | COBERTURAS, ISOLAMENTOS E IMPERMEABILIZACAO | IMPERMEABILIZAÇÕES | Parede básica:EMASAMENTO + Ceramica:1537039 | 0.159 | m² | 265
11.2.2.26 | IMPERMEA. ARGAMASSA BANHEIRO PAREDES | COBERTURAS, ISOLAMENTOS E IMPERMEABILIZACAO | IMPERMEABILIZAÇÕES | Parede básica:EMASAMENTO + Ceramica:1537092 | 0.118 | m² | 265
11.2.2.27 | IMPERMEA. ARGAMASSA BANHEIRO PAREDES | COBERTURAS, ISOLAMENTOS E IMPERMEABILIZACAO | IMPERMEABILIZAÇÕES | Parede básica:EMASAMENTO + Ceramica:1537201 | 0.086 | m² | 265
11.2.2.28 | IMPERMEA. ARGAMASSA BANHEIRO PAREDES | COBERTURAS, ISOLAMENTOS E IMPERMEABILIZACAO | IMPERMEABILIZAÇÕES | Parede básica:EMASAMENTO + Ceramica:1537247 | 0.046 | m² | 265
11.2.2.29 | IMPERMEA. ARGAMASSA BANHEIRO PAREDES | COBERTURAS, ISOLAMENTOS E IMPERMEABILIZACAO | IMPERMEABILIZAÇÕES | Parede básica:EMASAMENTO + Ceramica:1537322 | 0.183 | m² | 265
11.2.2.3 | IMPERMEA. ARGAMASSA BANHEIRO PAREDES | COBERTURAS, ISOLAMENTOS E IMPERMEABILIZACAO | IMPERMEABILIZAÇÕES | Parede básica:EMASAMENTO + Ceramica:1234287 | 1.948 | m² | 265
11.2.2.3 | IMPERMEA. ARGAMASSA BANHEIRO PISO | COBERTURAS, ISOLAMENTOS E IMPERMEABILIZACAO | IMPERMEABILIZAÇÕES | Piso:piso ceramico 1,5 cm + contrapiso 2,5cm (MOLHADA):579573 | 4.927 | m² | 265
11.2.2.30 | IMPERMEA. ARGAMASSA BANHEIRO PAREDES | COBERTURAS, ISOLAMENTOS E IMPERMEABILIZACAO | IMPERMEABILIZAÇÕES | Parede básica:EMASAMENTO + Ceramica:1538101 | 0.165 | m² | 265
11.2.2.31 | IMPERMEA. ARGAMASSA BANHEIRO PAREDES | COBERTURAS, ISOLAMENTOS E IMPERMEABILIZACAO | IMPERMEABILIZAÇÕES | Parede básica:EMASAMENTO + Ceramica:1538102 | 0.189 | m² | 265
11.2.2.32 | IMPERMEA. ARGAMASSA BANHEIRO PAREDES | COBERTURAS, ISOLAMENTOS E IMPERMEABILIZACAO | IMPERMEABILIZAÇÕES | Parede básica:EMASAMENTO + Ceramica:2020693 | 0.295 | m² | 265
11.2.2.33 | IMPERMEA. ARGAMASSA BANHEIRO PAREDES | COBERTURAS, ISOLAMENTOS E IMPERMEABILIZACAO | IMPERMEABILIZAÇÕES | Parede básica:EMASAMENTO + Ceramica:2020735 | 0.354 | m² | 265
11.2.2.34 | IMPERMEA. ARGAMASSA BANHEIRO PAREDES | COBERTURAS, ISOLAMENTOS E IMPERMEABILIZACAO | IMPERMEABILIZAÇÕES | Parede básica:EMASAMENTO + Ceramica:353056 | 3.93 | m² | 265
11.2.2.35 | IMPERMEA. ARGAMASSA BANHEIRO PAREDES | COBERTURAS, ISOLAMENTOS E IMPERMEABILIZACAO | IMPERMEABILIZAÇÕES | Parede básica:EMASAMENTO + Ceramica:676801 | 3.294 | m² | 265
11.2.2.36 | IMPERMEA. ARGAMASSA BANHEIRO PAREDES | COBERTURAS, ISOLAMENTOS E IMPERMEABILIZACAO | IMPERMEABILIZAÇÕES | Parede básica:EMASAMENTO + Ceramica:678500 | 1.944 | m² | 265
11.2.2.37 | IMPERMEA. ARGAMASSA BANHEIRO PAREDES | COBERTURAS, ISOLAMENTOS E IMPERMEABILIZACAO | IMPERMEABILIZAÇÕES | Parede básica:EMASAMENTO + Ceramica:679098 | 7.861 | m² | 265
11.2.2.38 | IMPERMEA. ARGAMASSA BANHEIRO PAREDES | COBERTURAS, ISOLAMENTOS E IMPERMEABILIZACAO | IMPERMEABILIZAÇÕES | Parede básica:EMASAMENTO + Ceramica:731179 | 7.814 | m² | 265
11.2.2.39 | IMPERMEA. ARGAMASSA BANHEIRO PAREDES | COBERTURAS, ISOLAMENTOS E IMPERMEABILIZACAO | IMPERMEABILIZAÇÕES | Parede básica:EMASAMENTO + Ceramica:731246 | 0.132 | m² | 265
11.2.2.4 | IMPERMEA. ARGAMASSA BANHEIRO PAREDES | COBERTURAS, ISOLAMENTOS E IMPERMEABILIZACAO | IMPERMEABILIZAÇÕES | Parede básica:EMASAMENTO + Ceramica:1303547 | 0.12 | m² | 265
11.2.2.4 | IMPERMEA. ARGAMASSA BANHEIRO PISO | COBERTURAS, ISOLAMENTOS E IMPERMEABILIZACAO | IMPERMEABILIZAÇÕES | Piso:piso ceramico 1,5 cm + contrapiso 2,5cm (MOLHADA):579633 | 6.866 | m² | 265
11.2.2.40 | IMPERMEA. ARGAMASSA BANHEIRO PAREDES | COBERTURAS, ISOLAMENTOS E IMPERMEABILIZACAO | IMPERMEABILIZAÇÕES | Parede básica:EMASAMENTO + Ceramica:731335 | 0.805 | m² | 265
11.2.2.41 | IMPERMEA. ARGAMASSA BANHEIRO PAREDES | COBERTURAS, ISOLAMENTOS E IMPERMEABILIZACAO | IMPERMEABILIZAÇÕES | Parede básica:EMASAMENTO + Ceramica:731382 | 0.119 | m² | 265
11.2.2.42 | IMPERMEA. ARGAMASSA BANHEIRO PAREDES | COBERTURAS, ISOLAMENTOS E IMPERMEABILIZACAO | IMPERMEABILIZAÇÕES | Parede básica:EMASAMENTO + Ceramica:731682 | 6.78 | m² | 265
11.2.2.43 | IMPERMEA. ARGAMASSA BANHEIRO PAREDES | COBERTURAS, ISOLAMENTOS E IMPERMEABILIZACAO | IMPERMEABILIZAÇÕES | Parede básica:EMASAMENTO + Ceramica:737698 | 4.854 | m² | 266
11.2.2.44 | IMPERMEA. ARGAMASSA BANHEIRO PAREDES | COBERTURAS, ISOLAMENTOS E IMPERMEABILIZACAO | IMPERMEABILIZAÇÕES | Parede básica:EMASAMENTO + Ceramica:737894 | 2.14 | m² | 266
11.2.2.45 | IMPERMEA. ARGAMASSA BANHEIRO PAREDES | COBERTURAS, ISOLAMENTOS E IMPERMEABILIZACAO | IMPERMEABILIZAÇÕES | Parede básica:EMASAMENTO + Ceramica:737978 | 0.165 | m² | 266
11.2.2.46 | IMPERMEA. ARGAMASSA BANHEIRO PAREDES | COBERTURAS, ISOLAMENTOS E IMPERMEABILIZACAO | IMPERMEABILIZAÇÕES | Parede básica:EMASAMENTO + Ceramica:738071 | 0.805 | m² | 266
11.2.2.47 | IMPERMEA. ARGAMASSA BANHEIRO PAREDES | COBERTURAS, ISOLAMENTOS E IMPERMEABILIZACAO | IMPERMEABILIZAÇÕES | Parede básica:EMASAMENTO + Ceramica:738145 | 0.165 | m² | 266
11.2.2.48 | IMPERMEA. ARGAMASSA BANHEIRO PAREDES | COBERTURAS, ISOLAMENTOS E IMPERMEABILIZACAO | IMPERMEABILIZAÇÕES | Parede básica:EMASAMENTO + Ceramica:738370 | 3.423 | m² | 266
11.2.2.49 | IMPERMEA. ARGAMASSA BANHEIRO PAREDES | COBERTURAS, ISOLAMENTOS E IMPERMEABILIZACAO | IMPERMEABILIZAÇÕES | Parede básica:EMASAMENTO + Ceramica:738966 | 4.439 | m² | 266
11.2.2.5 | IMPERMEA. ARGAMASSA BANHEIRO PAREDES | COBERTURAS, ISOLAMENTOS E IMPERMEABILIZACAO | IMPERMEABILIZAÇÕES | Parede básica:EMASAMENTO + Ceramica:1303636 | 0.805 | m² | 266
11.2.2.5 | IMPERMEA. ARGAMASSA BANHEIRO PISO | COBERTURAS, ISOLAMENTOS E IMPERMEABILIZACAO | IMPERMEABILIZAÇÕES | Piso:piso ceramico 1,5 cm + contrapiso 2,5cm (MOLHADA):579674 | 6.877 | m² | 266
11.2.2.50 | IMPERMEA. ARGAMASSA BANHEIRO PAREDES | COBERTURAS, ISOLAMENTOS E IMPERMEABILIZACAO | IMPERMEABILIZAÇÕES | Parede básica:EMASAMENTO + Ceramica:739937 | 5.907 | m² | 266
11.2.2.51 | IMPERMEA. ARGAMASSA BANHEIRO PAREDES | COBERTURAS, ISOLAMENTOS E IMPERMEABILIZACAO | IMPERMEABILIZAÇÕES | Parede básica:EMASAMENTO + Ceramica:741527 | 3.075 | m² | 266
11.2.2.52 | IMPERMEA. ARGAMASSA BANHEIRO PAREDES | COBERTURAS, ISOLAMENTOS E IMPERMEABILIZACAO | IMPERMEABILIZAÇÕES | Parede básica:EMASAMENTO + Ceramica:741603 | 0.166 | m² | 266
11.2.2.53 | IMPERMEA. ARGAMASSA BANHEIRO PAREDES | COBERTURAS, ISOLAMENTOS E IMPERMEABILIZACAO | IMPERMEABILIZAÇÕES | Parede básica:EMASAMENTO + Ceramica:741709 | 0.805 | m² | 266
11.2.2.54 | IMPERMEA. ARGAMASSA BANHEIRO PAREDES | COBERTURAS, ISOLAMENTOS E IMPERMEABILIZACAO | IMPERMEABILIZAÇÕES | Parede básica:EMASAMENTO + Ceramica:741766 | 0.166 | m² | 266
11.2.2.55 | IMPERMEA. ARGAMASSA BANHEIRO PAREDES | COBERTURAS, ISOLAMENTOS E IMPERMEABILIZACAO | IMPERMEABILIZAÇÕES | Parede básica:EMASAMENTO + Ceramica:741882 | 0.857 | m² | 266
11.2.2.56 | IMPERMEA. ARGAMASSA BANHEIRO PAREDES | COBERTURAS, ISOLAMENTOS E IMPERMEABILIZACAO | IMPERMEABILIZAÇÕES | Parede básica:EMASAMENTO + Ceramica:742028 | 5.804 | m² | 266
11.2.2.57 | IMPERMEA. ARGAMASSA BANHEIRO PAREDES | COBERTURAS, ISOLAMENTOS E IMPERMEABILIZACAO | IMPERMEABILIZAÇÕES | Parede básica:EMASAMENTO + Ceramica:742223 | 3.876 | m² | 266
11.2.2.58 | IMPERMEA. ARGAMASSA BANHEIRO PAREDES | COBERTURAS, ISOLAMENTOS E IMPERMEABILIZACAO | IMPERMEABILIZAÇÕES | Parede básica:EMASAMENTO + Ceramica:742939 | 5.787 | m² | 266
11.2.2.59 | IMPERMEA. ARGAMASSA BANHEIRO PAREDES | COBERTURAS, ISOLAMENTOS E IMPERMEABILIZACAO | IMPERMEABILIZAÇÕES | Parede básica:EMASAMENTO + Ceramica:744258 | 2.194 | m² | 266
11.2.2.6 | IMPERMEA. ARGAMASSA BANHEIRO PAREDES | COBERTURAS, ISOLAMENTOS E IMPERMEABILIZACAO | IMPERMEABILIZAÇÕES | Parede básica:EMASAMENTO + Ceramica:1303677 | 0.102 | m² | 266
11.2.2.6 | IMPERMEA. ARGAMASSA BANHEIRO PISO | COBERTURAS, ISOLAMENTOS E IMPERMEABILIZACAO | IMPERMEABILIZAÇÕES | Piso:piso ceramico 1,5 cm + contrapiso 2,5cm (MOLHADA):579715 | 1.769 | m² | 266
11.2.2.60 | IMPERMEA. ARGAMASSA BANHEIRO PAREDES | COBERTURAS, ISOLAMENTOS E IMPERMEABILIZACAO | IMPERMEABILIZAÇÕES | Parede básica:EMASAMENTO + Ceramica:744720 | 8.338 | m² | 266
11.2.2.61 | IMPERMEA. ARGAMASSA BANHEIRO PAREDES | COBERTURAS, ISOLAMENTOS E IMPERMEABILIZACAO | IMPERMEABILIZAÇÕES | Parede básica:EMASAMENTO + Ceramica:745232 | 0.729 | m² | 266
11.2.2.62 | IMPERMEA. ARGAMASSA BANHEIRO PAREDES | COBERTURAS, ISOLAMENTOS E IMPERMEABILIZACAO | IMPERMEABILIZAÇÕES | Parede básica:EMASAMENTO + Ceramica:745319 | 0.134 | m² | 266
11.2.2.63 | IMPERMEA. ARGAMASSA BANHEIRO PAREDES | COBERTURAS, ISOLAMENTOS E IMPERMEABILIZACAO | IMPERMEABILIZAÇÕES | Parede básica:EMASAMENTO + Ceramica:745509 | 0.134 | m² | 266
11.2.2.64 | IMPERMEA. ARGAMASSA BANHEIRO PAREDES | COBERTURAS, ISOLAMENTOS E IMPERMEABILIZACAO | IMPERMEABILIZAÇÕES | Parede básica:EMASAMENTO + Ceramica:745611 | 0.62 | m² | 266
11.2.2.65 | IMPERMEA. ARGAMASSA BANHEIRO PAREDES | COBERTURAS, ISOLAMENTOS E IMPERMEABILIZACAO | IMPERMEABILIZAÇÕES | Parede básica:EMASAMENTO + Ceramica:749891 | 5.853 | m² | 266
11.2.2.66 | IMPERMEA. ARGAMASSA BANHEIRO PAREDES | COBERTURAS, ISOLAMENTOS E IMPERMEABILIZACAO | IMPERMEABILIZAÇÕES | Parede básica:EMASAMENTO + Ceramica:750387 | 1.685 | m² | 266
11.2.2.67 | IMPERMEA. ARGAMASSA BANHEIRO PAREDES | COBERTURAS, ISOLAMENTOS E IMPERMEABILIZACAO | IMPERMEABILIZAÇÕES | Parede básica:EMASAMENTO + Ceramica:751071 | 1.604 | m² | 266
11.2.2.68 | IMPERMEA. ARGAMASSA BANHEIRO PAREDES | COBERTURAS, ISOLAMENTOS E IMPERMEABILIZACAO | IMPERMEABILIZAÇÕES | Parede básica:EMASAMENTO + Ceramica:751207 | 4.573 | m² | 266
11.2.2.69 | IMPERMEA. ARGAMASSA BANHEIRO PAREDES | COBERTURAS, ISOLAMENTOS E IMPERMEABILIZACAO | IMPERMEABILIZAÇÕES | Parede básica:EMASAMENTO + Ceramica:751367 | 4.678 | m² | 266
11.2.2.7 | IMPERMEA. ARGAMASSA BANHEIRO PAREDES | COBERTURAS, ISOLAMENTOS E IMPERMEABILIZACAO | IMPERMEABILIZAÇÕES | Parede básica:EMASAMENTO + Ceramica:1303979 | 1.099 | m² | 266
11.2.2.7 | IMPERMEA. ARGAMASSA BANHEIRO PISO | COBERTURAS, ISOLAMENTOS E IMPERMEABILIZACAO | IMPERMEABILIZAÇÕES | Piso:piso ceramico 1,5 cm + contrapiso 2,5cm (MOLHADA):623297 | 5.899 | m² | 266
11.2.2.70 | IMPERMEA. ARGAMASSA BANHEIRO PAREDES | COBERTURAS, ISOLAMENTOS E IMPERMEABILIZACAO | IMPERMEABILIZAÇÕES | Parede básica:EMASAMENTO + Ceramica:751485 | 0.396 | m² | 266
11.2.2.71 | IMPERMEA. ARGAMASSA BANHEIRO PAREDES | COBERTURAS, ISOLAMENTOS E IMPERMEABILIZACAO | IMPERMEABILIZAÇÕES | Parede básica:EMASAMENTO + Ceramica:751545 | 0.12 | m² | 266
11.2.2.72 | IMPERMEA. ARGAMASSA BANHEIRO PAREDES | COBERTURAS, ISOLAMENTOS E IMPERMEABILIZACAO | IMPERMEABILIZAÇÕES | Parede básica:EMASAMENTO + Ceramica:752228 | 0.134 | m² | 266
11.2.2.73 | IMPERMEA. ARGAMASSA BANHEIRO PAREDES | COBERTURAS, ISOLAMENTOS E IMPERMEABILIZACAO | IMPERMEABILIZAÇÕES | Parede básica:EMASAMENTO + Ceramica:752292 | 0.805 | m² | 266
11.2.2.74 | IMPERMEA. ARGAMASSA BANHEIRO PAREDES | COBERTURAS, ISOLAMENTOS E IMPERMEABILIZACAO | IMPERMEABILIZAÇÕES | Parede básica:EMASAMENTO + Ceramica:752345 | 0.108 | m² | 266
11.2.2.75 | IMPERMEA. ARGAMASSA BANHEIRO PAREDES | COBERTURAS, ISOLAMENTOS E IMPERMEABILIZACAO | IMPERMEABILIZAÇÕES | Parede básica:EMASAMENTO + Ceramica:753074 | 9.139 | m² | 266
11.2.2.76 | IMPERMEA. ARGAMASSA BANHEIRO PAREDES | COBERTURAS, ISOLAMENTOS E IMPERMEABILIZACAO | IMPERMEABILIZAÇÕES | Parede básica:EMASAMENTO + Ceramica:753450 | 4.072 | m² | 266
11.2.2.77 | IMPERMEA. ARGAMASSA BANHEIRO PAREDES | COBERTURAS, ISOLAMENTOS E IMPERMEABILIZACAO | IMPERMEABILIZAÇÕES | Parede básica:EMASAMENTO + Ceramica:753648 | 4.406 | m² | 266
11.2.2.78 | IMPERMEA. ARGAMASSA BANHEIRO PAREDES | COBERTURAS, ISOLAMENTOS E IMPERMEABILIZACAO | IMPERMEABILIZAÇÕES | Parede básica:EMASAMENTO + Ceramica:753796 | 2.04 | m² | 266
11.2.2.79 | IMPERMEA. ARGAMASSA BANHEIRO PAREDES | COBERTURAS, ISOLAMENTOS E IMPERMEABILIZACAO | IMPERMEABILIZAÇÕES | Parede básica:EMASAMENTO + Ceramica:753860 | 0.167 | m² | 266
11.2.2.8 | IMPERMEA. ARGAMASSA BANHEIRO PAREDES | COBERTURAS, ISOLAMENTOS E IMPERMEABILIZACAO | IMPERMEABILIZAÇÕES | Parede básica:EMASAMENTO + Ceramica:1304679 | 0.71 | m² | 266
11.2.2.8 | IMPERMEA. ARGAMASSA BANHEIRO PISO | COBERTURAS, ISOLAMENTOS E IMPERMEABILIZACAO | IMPERMEABILIZAÇÕES | Piso:piso ceramico 1,5 cm + contrapiso 2,5cm (MOLHADA):623349 | 7.641 | m² | 266
11.2.2.80 | IMPERMEA. ARGAMASSA BANHEIRO PAREDES | COBERTURAS, ISOLAMENTOS E IMPERMEABILIZACAO | IMPERMEABILIZAÇÕES | Parede básica:EMASAMENTO + Ceramica:753933 | 0.436 | m² | 266
11.2.2.81 | IMPERMEA. ARGAMASSA BANHEIRO PAREDES | COBERTURAS, ISOLAMENTOS E IMPERMEABILIZACAO | IMPERMEABILIZAÇÕES | Parede básica:EMASAMENTO + Ceramica:754129 | 4.548 | m² | 266
11.2.2.82 | IMPERMEA. ARGAMASSA BANHEIRO PAREDES | COBERTURAS, ISOLAMENTOS E IMPERMEABILIZACAO | IMPERMEABILIZAÇÕES | Parede básica:EMASAMENTO + Ceramica:754285 | 1.607 | m² | 266
11.2.2.83 | IMPERMEA. ARGAMASSA BANHEIRO PAREDES | COBERTURAS, ISOLAMENTOS E IMPERMEABILIZACAO | IMPERMEABILIZAÇÕES | Parede básica:EMASAMENTO + Ceramica:754861 | 4.214 | m² | 266
11.2.2.84 | IMPERMEA. ARGAMASSA BANHEIRO PAREDES | COBERTURAS, ISOLAMENTOS E IMPERMEABILIZACAO | IMPERMEABILIZAÇÕES | Parede básica:EMASAMENTO + Ceramica:755030 | 5.023 | m² | 266
11.2.2.85 | IMPERMEA. ARGAMASSA BANHEIRO PAREDES | COBERTURAS, ISOLAMENTOS E IMPERMEABILIZACAO | IMPERMEABILIZAÇÕES | Parede básica:EMASAMENTO + Ceramica:755159 | 1.335 | m² | 266
11.2.2.86 | IMPERMEA. ARGAMASSA BANHEIRO PAREDES | COBERTURAS, ISOLAMENTOS E IMPERMEABILIZACAO | IMPERMEABILIZAÇÕES | Parede básica:EMASAMENTO + Ceramica:755301 | 3.689 | m² | 266
11.2.2.87 | IMPERMEA. ARGAMASSA BANHEIRO PAREDES | COBERTURAS, ISOLAMENTOS E IMPERMEABILIZACAO | IMPERMEABILIZAÇÕES | Parede básica:EMASAMENTO + Ceramica:755457 | 0 | m² | 266
11.2.2.88 | IMPERMEA. ARGAMASSA BANHEIRO PAREDES | COBERTURAS, ISOLAMENTOS E IMPERMEABILIZACAO | IMPERMEABILIZAÇÕES | Parede básica:EMASAMENTO + Ceramica:755687 | 8.384 | m² | 266
11.2.2.89 | IMPERMEA. ARGAMASSA BANHEIRO PAREDES | COBERTURAS, ISOLAMENTOS E IMPERMEABILIZACAO | IMPERMEABILIZAÇÕES | Parede básica:EMASAMENTO + Ceramica:755915 | 0 | m² | 266
11.2.2.9 | IMPERMEA. ARGAMASSA BANHEIRO PAREDES | COBERTURAS, ISOLAMENTOS E IMPERMEABILIZACAO | IMPERMEABILIZAÇÕES | Parede básica:EMASAMENTO + Ceramica:1315593 | 0.906 | m² | 266
11.2.2.9 | IMPERMEA. ARGAMASSA BANHEIRO PISO | COBERTURAS, ISOLAMENTOS E IMPERMEABILIZACAO | IMPERMEABILIZAÇÕES | Piso:piso ceramico 1,5 cm + contrapiso 2,5cm (MOLHADA):623448 | 5.716 | m² | 266
11.2.2.90 | IMPERMEA. ARGAMASSA BANHEIRO PAREDES | COBERTURAS, ISOLAMENTOS E IMPERMEABILIZACAO | IMPERMEABILIZAÇÕES | Parede básica:EMASAMENTO + Ceramica:756098 | 3.505 | m² | 266
11.2.2.91 | IMPERMEA. ARGAMASSA BANHEIRO PAREDES | COBERTURAS, ISOLAMENTOS E IMPERMEABILIZACAO | IMPERMEABILIZAÇÕES | Parede básica:EMASAMENTO + Ceramica:756222 | 2.511 | m² | 266
11.2.2.92 | IMPERMEA. ARGAMASSA BANHEIRO PAREDES | COBERTURAS, ISOLAMENTOS E IMPERMEABILIZACAO | IMPERMEABILIZAÇÕES | Parede básica:EMASAMENTO + Ceramica:756438 | 3.487 | m² | 266
11.2.2.93 | IMPERMEA. ARGAMASSA BANHEIRO PAREDES | COBERTURAS, ISOLAMENTOS E IMPERMEABILIZACAO | IMPERMEABILIZAÇÕES | Parede básica:EMASAMENTO + Ceramica:756662 | 0 | m² | 266
11.2.2.94 | IMPERMEA. ARGAMASSA BANHEIRO PAREDES | COBERTURAS, ISOLAMENTOS E IMPERMEABILIZACAO | IMPERMEABILIZAÇÕES | Parede básica:EMASAMENTO + Ceramica:756710 | 0.638 | m² | 266
11.2.2.95 | IMPERMEA. ARGAMASSA BANHEIRO PAREDES | COBERTURAS, ISOLAMENTOS E IMPERMEABILIZACAO | IMPERMEABILIZAÇÕES | Parede básica:EMASAMENTO + Ceramica:756777 | 0.121 | m² | 266
11.2.2.96 | IMPERMEA. ARGAMASSA BANHEIRO PAREDES | COBERTURAS, ISOLAMENTOS E IMPERMEABILIZACAO | IMPERMEABILIZAÇÕES | Parede básica:EMASAMENTO + Ceramica:757162 | 5.716 | m² | 266
11.2.2.97 | IMPERMEA. ARGAMASSA BANHEIRO PAREDES | COBERTURAS, ISOLAMENTOS E IMPERMEABILIZACAO | IMPERMEABILIZAÇÕES | Parede básica:EMASAMENTO + Ceramica:757209 | 0.129 | m² | 266
11.2.2.98 | IMPERMEA. ARGAMASSA BANHEIRO PAREDES | COBERTURAS, ISOLAMENTOS E IMPERMEABILIZACAO | IMPERMEABILIZAÇÕES | Parede básica:EMASAMENTO + Ceramica:757269 | 0.805 | m² | 266
11.2.2.99 | IMPERMEA. ARGAMASSA BANHEIRO PAREDES | COBERTURAS, ISOLAMENTOS E IMPERMEABILIZACAO | IMPERMEABILIZAÇÕES | Parede básica:EMASAMENTO + Ceramica:757298 | 0.129 | m² | 266
11.2.3 | IMPERMEA. MANTA | COBERTURAS, ISOLAMENTOS E IMPERMEABILIZACAO | IMPERMEABILIZAÇÕES | 359,845 m² ¦ 103318 |  |  | 266
11.2.3.1 | IMPERMEA. MANTA | COBERTURAS, ISOLAMENTOS E IMPERMEABILIZACAO | IMPERMEABILIZAÇÕES | Piso:Manta imp.:1500826:4 | 27.554 | m² | 266
11.2.3.10 | IMPERMEA. MANTA | COBERTURAS, ISOLAMENTOS E IMPERMEABILIZACAO | IMPERMEABILIZAÇÕES | Parede básica:MANTA VERTICAL:1521307 | 6.747 | m² | 266
11.2.3.11 | IMPERMEA. MANTA | COBERTURAS, ISOLAMENTOS E IMPERMEABILIZACAO | IMPERMEABILIZAÇÕES | Parede básica:MANTA VERTICAL:1520652 | 7.841 | m² | 266
11.2.3.12 | IMPERMEA. MANTA | COBERTURAS, ISOLAMENTOS E IMPERMEABILIZACAO | IMPERMEABILIZAÇÕES | Parede básica:MANTA VERTICAL:1520688 | 8.382 | m² | 266
11.2.3.13 | IMPERMEA. MANTA | COBERTURAS, ISOLAMENTOS E IMPERMEABILIZACAO | IMPERMEABILIZAÇÕES | Parede básica:MANTA VERTICAL:1521033 | 9.387 | m² | 266
11.2.3.14 | IMPERMEA. MANTA | COBERTURAS, ISOLAMENTOS E IMPERMEABILIZACAO | IMPERMEABILIZAÇÕES | Parede básica:MANTA VERTICAL:1521077 | 9.387 | m² | 266
11.2.3.2 | IMPERMEA. MANTA | COBERTURAS, ISOLAMENTOS E IMPERMEABILIZACAO | IMPERMEABILIZAÇÕES | Piso:Manta imp.:1500826:3 | 29.363 | m² | 266
11.2.3.3 | IMPERMEA. MANTA | COBERTURAS, ISOLAMENTOS E IMPERMEABILIZACAO | IMPERMEABILIZAÇÕES | Piso:Manta imp.:1500826:2 | 27.156 | m² | 266
11.2.3.4 | IMPERMEA. MANTA | COBERTURAS, ISOLAMENTOS E IMPERMEABILIZACAO | IMPERMEABILIZAÇÕES | Piso:Manta imp.:1426156 | 74.493 | m² | 266
11.2.3.5 | IMPERMEA. MANTA | COBERTURAS, ISOLAMENTOS E IMPERMEABILIZACAO | IMPERMEABILIZAÇÕES | Piso:Manta imp.:1617130 | 35.039 | m² | 266
11.2.3.6 | IMPERMEA. MANTA | COBERTURAS, ISOLAMENTOS E IMPERMEABILIZACAO | IMPERMEABILIZAÇÕES | Piso:Manta imp.:1500826 | 99.074 | m² | 266
11.2.3.7 | IMPERMEA. MANTA | COBERTURAS, ISOLAMENTOS E IMPERMEABILIZACAO | IMPERMEABILIZAÇÕES | Parede básica:MANTA VERTICAL:1503313 | 3.917 | m² | 266
11.2.3.8 | IMPERMEA. MANTA | COBERTURAS, ISOLAMENTOS E IMPERMEABILIZACAO | IMPERMEABILIZAÇÕES | Parede básica:MANTA VERTICAL:1503058 | 7.719 | m² | 266
11.2.3.9 | IMPERMEA. MANTA | COBERTURAS, ISOLAMENTOS E IMPERMEABILIZACAO | IMPERMEABILIZAÇÕES | Parede básica:MANTA VERTICAL:1521368 | 13.785 | m² | 266
11.2.4 | PROTEÇÃO SUP. VERTICAL | COBERTURAS, ISOLAMENTOS E IMPERMEABILIZACAO | IMPERMEABILIZAÇÕES | 67,166 m² ¦ 96358 |  |  | 266
11.2.4.1 | PROTEÇÃO SUP. VERTICAL | COBERTURAS, ISOLAMENTOS E IMPERMEABILIZACAO | IMPERMEABILIZAÇÕES | Parede básica:MANTA VERTICAL:1503313 | 3.917 | m² | 266
11.2.4.2 | PROTEÇÃO SUP. VERTICAL | COBERTURAS, ISOLAMENTOS E IMPERMEABILIZACAO | IMPERMEABILIZAÇÕES | Parede básica:MANTA VERTICAL:1503058 | 7.719 | m² | 266
11.2.4.3 | PROTEÇÃO SUP. VERTICAL | COBERTURAS, ISOLAMENTOS E IMPERMEABILIZACAO | IMPERMEABILIZAÇÕES | Parede básica:MANTA VERTICAL:1521368 | 13.785 | m² | 266
11.2.4.4 | PROTEÇÃO SUP. VERTICAL | COBERTURAS, ISOLAMENTOS E IMPERMEABILIZACAO | IMPERMEABILIZAÇÕES | Parede básica:MANTA VERTICAL:1521307 | 6.747 | m² | 266
11.2.4.5 | PROTEÇÃO SUP. VERTICAL | COBERTURAS, ISOLAMENTOS E IMPERMEABILIZACAO | IMPERMEABILIZAÇÕES | Parede básica:MANTA VERTICAL:1520652 | 7.841 | m² | 266
11.2.4.6 | PROTEÇÃO SUP. VERTICAL | COBERTURAS, ISOLAMENTOS E IMPERMEABILIZACAO | IMPERMEABILIZAÇÕES | Parede básica:MANTA VERTICAL:1520688 | 8.382 | m² | 266
11.2.4.7 | PROTEÇÃO SUP. VERTICAL | COBERTURAS, ISOLAMENTOS E IMPERMEABILIZACAO | IMPERMEABILIZAÇÕES | Parede básica:MANTA VERTICAL:1521033 | 9.387 | m² | 266
11.2.4.8 | PROTEÇÃO SUP. VERTICAL | COBERTURAS, ISOLAMENTOS E IMPERMEABILIZACAO | IMPERMEABILIZAÇÕES | Parede básica:MANTA VERTICAL:1521077 | 9.387 | m² | 266
11.2.5 | PROTEÇÃO SUP. HORIZONTAL | COBERTURAS, ISOLAMENTOS E IMPERMEABILIZACAO | IMPERMEABILIZAÇÕES | 292,679 m² ¦ 96358 |  |  | 266
11.2.5.1 | PROTEÇÃO SUP. HORIZONTAL | COBERTURAS, ISOLAMENTOS E IMPERMEABILIZACAO | IMPERMEABILIZAÇÕES | Piso:Manta imp.:1500826 | 99.074 | m² | 266
11.2.5.2 | PROTEÇÃO SUP. HORIZONTAL | COBERTURAS, ISOLAMENTOS E IMPERMEABILIZACAO | IMPERMEABILIZAÇÕES | Piso:Manta imp.:1500826:3 | 29.363 | m² | 266
11.2.5.3 | PROTEÇÃO SUP. HORIZONTAL | COBERTURAS, ISOLAMENTOS E IMPERMEABILIZACAO | IMPERMEABILIZAÇÕES | Piso:Manta imp.:1426156 | 74.493 | m² | 266
11.2.5.4 | PROTEÇÃO SUP. HORIZONTAL | COBERTURAS, ISOLAMENTOS E IMPERMEABILIZACAO | IMPERMEABILIZAÇÕES | Piso:Manta imp.:1500826:2 | 27.156 | m² | 266
11.2.5.5 | PROTEÇÃO SUP. HORIZONTAL | COBERTURAS, ISOLAMENTOS E IMPERMEABILIZACAO | IMPERMEABILIZAÇÕES | Piso:Manta imp.:1617130 | 35.039 | m² | 266
11.2.5.6 | PROTEÇÃO SUP. HORIZONTAL | COBERTURAS, ISOLAMENTOS E IMPERMEABILIZACAO | IMPERMEABILIZAÇÕES | Piso:Manta imp.:1500826:4 | 27.554 | m² | 266
12.1 | PAISAGISMO | IMPERMEABILIZAÇÃO, DRENAGEM E ENCHIMENTO DAS JARDINEIRAS |  |  |  |  | 266
12.1.1 | IMPERMEABILIZAÇÃO JARDINEIRAS | PAISAGISMO | IMPERMEABILIZAÇÃO, DRENAGEM E ENCHIMENTO DAS JARDINEIRAS |  | 77.99 | m² | 266
12.1.1.1 | IMPERMEABILIZAÇÃO JARDINEIRAS | PAISAGISMO | IMPERMEABILIZAÇÃO, DRENAGEM |  |  |  | 266
12.1.1.10 | IMPERMEABILIZAÇÃO JARDINEIRAS | PAISAGISMO | IMPERMEABILIZAÇÃO, DRENAGEM |  |  |  | 266
12.1.1.11 | IMPERMEABILIZAÇÃO JARDINEIRAS | PAISAGISMO | IMPERMEABILIZAÇÃO, DRENAGEM |  |  |  | 266
12.1.1.12 | IMPERMEABILIZAÇÃO JARDINEIRAS | PAISAGISMO | IMPERMEABILIZAÇÃO, DRENAGEM |  |  |  | 266
12.1.1.13 | IMPERMEABILIZAÇÃO JARDINEIRAS | PAISAGISMO | IMPERMEABILIZAÇÃO, DRENAGEM |  |  |  | 266
12.1.1.14 | IMPERMEABILIZAÇÃO JARDINEIRAS | PAISAGISMO | IMPERMEABILIZAÇÃO, DRENAGEM |  |  |  | 266
12.1.1.15 | IMPERMEABILIZAÇÃO JARDINEIRAS | PAISAGISMO | IMPERMEABILIZAÇÃO, DRENAGEM |  |  |  | 266
12.1.1.2 | IMPERMEABILIZAÇÃO JARDINEIRAS | PAISAGISMO | IMPERMEABILIZAÇÃO, DRENAGEM |  |  |  | 266
12.1.1.3 | IMPERMEABILIZAÇÃO JARDINEIRAS | PAISAGISMO | IMPERMEABILIZAÇÃO, DRENAGEM |  |  |  | 266
12.1.1.4 | IMPERMEABILIZAÇÃO JARDINEIRAS | PAISAGISMO | IMPERMEABILIZAÇÃO, DRENAGEM |  |  |  | 266
12.1.1.5 | IMPERMEABILIZAÇÃO JARDINEIRAS | PAISAGISMO | IMPERMEABILIZAÇÃO, DRENAGEM |  |  |  | 266
12.1.1.6 | IMPERMEABILIZAÇÃO JARDINEIRAS | PAISAGISMO | IMPERMEABILIZAÇÃO, DRENAGEM |  |  |  | 266
12.1.1.7 | IMPERMEABILIZAÇÃO JARDINEIRAS | PAISAGISMO | IMPERMEABILIZAÇÃO, DRENAGEM |  |  |  | 266
12.1.1.8 | IMPERMEABILIZAÇÃO JARDINEIRAS | PAISAGISMO | IMPERMEABILIZAÇÃO, DRENAGEM |  |  |  | 266
12.1.1.9 | IMPERMEABILIZAÇÃO JARDINEIRAS | PAISAGISMO | IMPERMEABILIZAÇÃO, DRENAGEM |  |  |  | 266
12.1.2 | GEOTÉXTIL | PAISAGISMO | IMPERMEABILIZAÇÃO, DRENAGEM E ENCHIMENTO DAS JARDINEIRAS |  | 41.777 | m² | 266
12.1.2.1 | GEOTÉXTIL | PAISAGISMO | IMPERMEABILIZAÇÃO, DRENAGEM |  |  |  | 266
12.1.2.2 | GEOTÉXTIL | PAISAGISMO | IMPERMEABILIZAÇÃO, DRENAGEM |  |  |  | 266
12.1.2.3 | GEOTÉXTIL | PAISAGISMO | IMPERMEABILIZAÇÃO, DRENAGEM |  |  |  | 266
12.1.3 | CAMADA DRENANTE | PAISAGISMO | IMPERMEABILIZAÇÃO, DRENAGEM E ENCHIMENTO DAS JARDINEIRAS |  | 4.178 | m³ | 266
12.1.3.1 | CAMADA DRENANTE | PAISAGISMO | IMPERMEABILIZAÇÃO, DRENAGEM |  |  |  | 266
12.1.3.2 | CAMADA DRENANTE | PAISAGISMO | IMPERMEABILIZAÇÃO, DRENAGEM |  |  |  | 266
12.1.3.3 | CAMADA DRENANTE | PAISAGISMO | IMPERMEABILIZAÇÃO, DRENAGEM |  |  |  | 266
12.1.4 | TERRA NATURAL | PAISAGISMO | IMPERMEABILIZAÇÃO, DRENAGEM E ENCHIMENTO DAS JARDINEIRAS |  | 30.315 | m³ | 266
12.1.4.1 | TERRA NATURAL | PAISAGISMO | IMPERMEABILIZAÇÃO, DRENAGEM |  |  |  | 266
12.1.4.2 | TERRA NATURAL | PAISAGISMO | IMPERMEABILIZAÇÃO, DRENAGEM |  |  |  | 266
12.1.4.3 | TERRA NATURAL | PAISAGISMO | IMPERMEABILIZAÇÃO, DRENAGEM |  |  |  | 266
12.1.4.4 | TERRA NATURAL | PAISAGISMO | IMPERMEABILIZAÇÃO, DRENAGEM |  |  |  | 266
12.1.4.5 | TERRA NATURAL | PAISAGISMO | IMPERMEABILIZAÇÃO, DRENAGEM |  |  |  | 266
12.2 | PAISAGISMO | PLANTIO |  |  |  |  | 266
12.2.1 | GRAMA AMENDOIM FORRAÇÃO | PAISAGISMO | PLANTIO |  | 161.263 |  | 266
12.2.1.1 | GRAMA AMENDOIM FORRAÇÃO | PAISAGISMO | PLANTIO | Piso:Terra 30cm + grama 2:1411721 | 22.736 |  | 266
12.2.1.2 | GRAMA AMENDOIM FORRAÇÃO | PAISAGISMO | PLANTIO | Piso:Terra 30cm + grama 2:1411629 | 7.938 |  | 266
12.2.1.3 | GRAMA AMENDOIM FORRAÇÃO | PAISAGISMO | PLANTIO | Piso:grama:2087587 | 11.103 |  | 266
12.2.1.4 | GRAMA AMENDOIM FORRAÇÃO | PAISAGISMO | PLANTIO | Piso:grama:2085152 | 81.633 |  | 266
12.2.1.5 | GRAMA AMENDOIM FORRAÇÃO | PAISAGISMO | PLANTIO | Piso:grama:2085655 | 37.853 |  | 266
12.2.2 | MUDA ATÉ 2M | PAISAGISMO | PLANTIO |  | 83 |  | 266
12.2.2.1 | MUDA ATÉ 2M | PAISAGISMO | PLANTIO | F05715_PT_Buxinho.2019:Grande:1633553 | 1 |  | 266
12.2.2.10 | MUDA ATÉ 2M | PAISAGISMO | PLANTIO | F05715_PT_Buxinho.2019:Grande:2245110 | 1 |  | 266
12.2.2.11 | MUDA ATÉ 2M | PAISAGISMO | PLANTIO | F05715_PT_Buxinho.2019:Grande:2245111 | 1 |  | 266
12.2.2.12 | MUDA ATÉ 2M | PAISAGISMO | PLANTIO | F05715_PT_Buxinho.2019:Grande:2245109 | 1 |  | 266
12.2.2.13 | MUDA ATÉ 2M | PAISAGISMO | PLANTIO | F05715_PT_Buxinho.2019:Grande:2245087 | 1 |  | 266
12.2.2.14 | MUDA ATÉ 2M | PAISAGISMO | PLANTIO | F05715_PT_Buxinho.2019:Grande:2245080 | 1 |  | 266
12.2.2.15 | MUDA ATÉ 2M | PAISAGISMO | PLANTIO | F05715_PT_Buxinho.2019:Grande:2245081 | 1 |  | 266
12.2.2.16 | MUDA ATÉ 2M | PAISAGISMO | PLANTIO | F05715_PT_Buxinho.2019:Grande:2245079 | 1 |  | 266
12.2.2.17 | MUDA ATÉ 2M | PAISAGISMO | PLANTIO | F05715_PT_Buxinho.2019:Grande:2245147 | 1 |  | 266
12.2.2.18 | MUDA ATÉ 2M | PAISAGISMO | PLANTIO | F05715_PT_Buxinho.2019:Grande:2093655 | 1 |  | 266
12.2.2.19 | MUDA ATÉ 2M | PAISAGISMO | PLANTIO | F05715_PT_Buxinho.2019:Grande:2236409 | 1 |  | 266
12.2.2.2 | MUDA ATÉ 2M | PAISAGISMO | PLANTIO | F05715_PT_Buxinho.2019:Grande:2244987 | 1 |  | 266
12.2.2.20 | MUDA ATÉ 2M | PAISAGISMO | PLANTIO | F05715_PT_Buxinho.2019:Grande:2236385 | 1 |  | 266
12.2.2.21 | MUDA ATÉ 2M | PAISAGISMO | PLANTIO | F05715_PT_Buxinho.2019:Grande:2236433 | 1 |  | 266
12.2.2.22 | MUDA ATÉ 2M | PAISAGISMO | PLANTIO | F05715_PT_Buxinho.2019:Grande:2247755 | 1 |  | 266
12.2.2.23 | MUDA ATÉ 2M | PAISAGISMO | PLANTIO | F05715_PT_Buxinho.2019:Grande:2247757 | 1 |  | 266
12.2.2.24 | MUDA ATÉ 2M | PAISAGISMO | PLANTIO | F05715_PT_Buxinho.2019:Grande:2247756 | 1 |  | 266
12.2.2.25 | MUDA ATÉ 2M | PAISAGISMO | PLANTIO | F05715_PT_Buxinho.2019:Grande:2247703 | 1 |  | 266
12.2.2.26 | MUDA ATÉ 2M | PAISAGISMO | PLANTIO | F05715_PT_Buxinho.2019:Grande:2247705 | 1 |  | 266
12.2.2.27 | MUDA ATÉ 2M | PAISAGISMO | PLANTIO | F05715_PT_Buxinho.2019:Grande:2247704 | 1 |  | 266
12.2.2.28 | MUDA ATÉ 2M | PAISAGISMO | PLANTIO | F05715_PT_Buxinho.2019:Grande:2247729 | 1 |  | 266
12.2.2.29 | MUDA ATÉ 2M | PAISAGISMO | PLANTIO | F05715_PT_Buxinho.2019:Grande:2247731 | 1 |  | 266
12.2.2.3 | MUDA ATÉ 2M | PAISAGISMO | PLANTIO | F05715_PT_Buxinho.2019:Grande:2245034 | 1 |  | 267
12.2.2.30 | MUDA ATÉ 2M | PAISAGISMO | PLANTIO | F05715_PT_Buxinho.2019:Grande:2247730 | 1 |  | 267
12.2.2.31 | MUDA ATÉ 2M | PAISAGISMO | PLANTIO | F05715_PT_Buxinho.2019:Grande:2244652 | 1 |  | 267
12.2.2.32 | MUDA ATÉ 2M | PAISAGISMO | PLANTIO | F05715_PT_Buxinho.2019:Grande:2244644 | 1 |  | 267
12.2.2.33 | MUDA ATÉ 2M | PAISAGISMO | PLANTIO | F05715_PT_Buxinho.2019:Grande:2244718 | 1 |  | 267
12.2.2.34 | MUDA ATÉ 2M | PAISAGISMO | PLANTIO | F05715_PT_Buxinho.2019:Grande:2244719 | 1 |  | 267
12.2.2.35 | MUDA ATÉ 2M | PAISAGISMO | PLANTIO | F05715_PT_Buxinho.2019:Grande:2244708 | 1 |  | 267
12.2.2.36 | MUDA ATÉ 2M | PAISAGISMO | PLANTIO | F05715_PT_Buxinho.2019:Grande:2244706 | 1 |  | 267
12.2.2.37 | MUDA ATÉ 2M | PAISAGISMO | PLANTIO | F05715_PT_Buxinho.2019:Grande:2244707 | 1 |  | 267
12.2.2.38 | MUDA ATÉ 2M | PAISAGISMO | PLANTIO | F05715_PT_Buxinho.2019:Grande:2244732 | 1 |  | 267
12.2.2.39 | MUDA ATÉ 2M | PAISAGISMO | PLANTIO | F05715_PT_Buxinho.2019:Grande:2244730 | 1 |  | 267
12.2.2.4 | MUDA ATÉ 2M | PAISAGISMO | PLANTIO | F05715_PT_Buxinho.2019:Grande:2245026 | 1 |  | 267
12.2.2.40 | MUDA ATÉ 2M | PAISAGISMO | PLANTIO | F05715_PT_Buxinho.2019:Grande:2244731 | 1 |  | 267
12.2.2.41 | MUDA ATÉ 2M | PAISAGISMO | PLANTIO | F05715_PT_Buxinho.2019:Grande:2244720 | 1 |  | 267
12.2.2.42 | MUDA ATÉ 2M | PAISAGISMO | PLANTIO | F05715_PT_Buxinho.2019:Grande:2244686 | 1 |  | 267
12.2.2.43 | MUDA ATÉ 2M | PAISAGISMO | PLANTIO | F05715_PT_Buxinho.2019:Grande:2244684 | 1 |  | 267
12.2.2.44 | MUDA ATÉ 2M | PAISAGISMO | PLANTIO | F05715_PT_Buxinho.2019:Grande:2244685 | 1 |  | 267
12.2.2.45 | MUDA ATÉ 2M | PAISAGISMO | PLANTIO | F05715_PT_Buxinho.2019:Grande:2244696 | 1 |  | 267
12.2.2.46 | MUDA ATÉ 2M | PAISAGISMO | PLANTIO | F05715_PT_Buxinho.2019:Grande:2244694 | 1 |  | 267
12.2.2.47 | MUDA ATÉ 2M | PAISAGISMO | PLANTIO | F05715_PT_Buxinho.2019:Grande:2244695 | 1 |  | 267
12.2.2.48 | MUDA ATÉ 2M | PAISAGISMO | PLANTIO | F05715_PT_Buxinho.2019:Grande:2244770 | 1 |  | 267
12.2.2.49 | MUDA ATÉ 2M | PAISAGISMO | PLANTIO | F05715_PT_Buxinho.2019:Grande:2244768 | 1 |  | 267
12.2.2.5 | MUDA ATÉ 2M | PAISAGISMO | PLANTIO | F05715_PT_Buxinho.2019:Grande:2245100 | 1 |  | 267
12.2.2.50 | MUDA ATÉ 2M | PAISAGISMO | PLANTIO | F05715_PT_Buxinho.2019:Grande:2244769 | 1 |  | 267
12.2.2.51 | MUDA ATÉ 2M | PAISAGISMO | PLANTIO | F05715_PT_Buxinho.2019:Grande:2244798 | 1 |  | 267
12.2.2.52 | MUDA ATÉ 2M | PAISAGISMO | PLANTIO | F05715_PT_Buxinho.2019:Grande:2244799 | 1 |  | 267
12.2.2.53 | MUDA ATÉ 2M | PAISAGISMO | PLANTIO | F05715_PT_Buxinho.2019:Grande:2244796 | 1 |  | 267
12.2.2.54 | MUDA ATÉ 2M | PAISAGISMO | PLANTIO | F05715_PT_Buxinho.2019:Grande:2244797 | 1 |  | 267
12.2.2.55 | MUDA ATÉ 2M | PAISAGISMO | PLANTIO | F05715_PT_Buxinho.2019:Grande:2244794 | 1 |  | 267
12.2.2.56 | MUDA ATÉ 2M | PAISAGISMO | PLANTIO | F05715_PT_Buxinho.2019:Grande:2244795 | 1 |  | 267
12.2.2.57 | MUDA ATÉ 2M | PAISAGISMO | PLANTIO | F05715_PT_Buxinho.2019:Grande:2244766 | 1 |  | 267
12.2.2.58 | MUDA ATÉ 2M | PAISAGISMO | PLANTIO | F05715_PT_Buxinho.2019:Grande:2244767 | 1 |  | 267
12.2.2.59 | MUDA ATÉ 2M | PAISAGISMO | PLANTIO | F05715_PT_Buxinho.2019:Grande:2244764 | 1 |  | 267
12.2.2.6 | MUDA ATÉ 2M | PAISAGISMO | PLANTIO | F05715_PT_Buxinho.2019:Grande:2245101 | 1 |  | 267
12.2.2.60 | MUDA ATÉ 2M | PAISAGISMO | PLANTIO | F05715_PT_Buxinho.2019:Grande:2244765 | 1 |  | 267
12.2.2.61 | MUDA ATÉ 2M | PAISAGISMO | PLANTIO | F05715_PT_Buxinho.2019:Grande:2244762 | 1 |  | 267
12.2.2.62 | MUDA ATÉ 2M | PAISAGISMO | PLANTIO | F05715_PT_Buxinho.2019:Grande:2244763 | 1 |  | 267
12.2.2.63 | MUDA ATÉ 2M | PAISAGISMO | PLANTIO | F05715_PT_Buxinho.2019:Grande:2244760 | 1 |  | 267
12.2.2.64 | MUDA ATÉ 2M | PAISAGISMO | PLANTIO | F05715_PT_Buxinho.2019:Grande:2244761 | 1 |  | 267
12.2.2.65 | MUDA ATÉ 2M | PAISAGISMO | PLANTIO | F05715_PT_Buxinho.2019:Grande:2244758 | 1 |  | 267
12.2.2.66 | MUDA ATÉ 2M | PAISAGISMO | PLANTIO | F05715_PT_Buxinho.2019:Grande:2244759 | 1 |  | 267
12.2.2.67 | MUDA ATÉ 2M | PAISAGISMO | PLANTIO | F05715_PT_Buxinho.2019:Grande:2244756 | 1 |  | 267
12.2.2.68 | MUDA ATÉ 2M | PAISAGISMO | PLANTIO | F05715_PT_Buxinho.2019:Grande:2244757 | 1 |  | 267
12.2.2.69 | MUDA ATÉ 2M | PAISAGISMO | PLANTIO | F05715_PT_Buxinho.2019:Grande:2244846 | 1 |  | 267
12.2.2.7 | MUDA ATÉ 2M | PAISAGISMO | PLANTIO | F05715_PT_Buxinho.2019:Grande:2245099 | 1 |  | 267
12.2.2.70 | MUDA ATÉ 2M | PAISAGISMO | PLANTIO | F05715_PT_Buxinho.2019:Grande:2244847 | 1 |  | 267
12.2.2.71 | MUDA ATÉ 2M | PAISAGISMO | PLANTIO | F05715_PT_Buxinho.2019:Grande:2244845 | 1 |  | 267
12.2.2.72 | MUDA ATÉ 2M | PAISAGISMO | PLANTIO | F05715_PT_Buxinho.2019:Grande:2244858 | 1 |  | 267
12.2.2.73 | MUDA ATÉ 2M | PAISAGISMO | PLANTIO | F05715_PT_Buxinho.2019:Grande:2244856 | 1 |  | 267
12.2.2.74 | MUDA ATÉ 2M | PAISAGISMO | PLANTIO | F05715_PT_Buxinho.2019:Grande:2244857 | 1 |  | 267
12.2.2.75 | MUDA ATÉ 2M | PAISAGISMO | PLANTIO | F05715_PT_Buxinho.2019:Grande:2244854 | 1 |  | 267
12.2.2.76 | MUDA ATÉ 2M | PAISAGISMO | PLANTIO | F05715_PT_Buxinho.2019:Grande:2244855 | 1 |  | 267
12.2.2.77 | MUDA ATÉ 2M | PAISAGISMO | PLANTIO | F05715_PT_Buxinho.2019:Grande:2244852 | 1 |  | 267
12.2.2.78 | MUDA ATÉ 2M | PAISAGISMO | PLANTIO | F05715_PT_Buxinho.2019:Grande:2244853 | 1 |  | 267
12.2.2.79 | MUDA ATÉ 2M | PAISAGISMO | PLANTIO | F05715_PT_Buxinho.2019:Grande:2244850 | 1 |  | 267
12.2.2.8 | MUDA ATÉ 2M | PAISAGISMO | PLANTIO | F05715_PT_Buxinho.2019:Grande:2245088 | 1 |  | 267
12.2.2.80 | MUDA ATÉ 2M | PAISAGISMO | PLANTIO | F05715_PT_Buxinho.2019:Grande:2244851 | 1 |  | 267
12.2.2.81 | MUDA ATÉ 2M | PAISAGISMO | PLANTIO | F05715_PT_Buxinho.2019:Grande:2244848 | 1 |  | 267
12.2.2.82 | MUDA ATÉ 2M | PAISAGISMO | PLANTIO | F05715_PT_Buxinho.2019:Grande:2244849 | 1 |  | 267
12.2.2.83 | MUDA ATÉ 2M | PAISAGISMO | PLANTIO | F05715_PT_Buxinho.2019:Grande:2244413 | 1 |  | 267
12.2.2.9 | MUDA ATÉ 2M | PAISAGISMO | PLANTIO | F05715_PT_Buxinho.2019:Grande:2245089 | 1 |  | 267
12.2.3 | MUDA 2 A 4M | PAISAGISMO | PLANTIO |  | 16 |  | 267
12.2.3.1 | MUDA 2 A 4M | PAISAGISMO | PLANTIO | Vegetação 12:Vegetação 12:2247471 | 1 |  | 267
12.2.3.10 | MUDA 2 A 4M | PAISAGISMO | PLANTIO | Vegetação 12:Vegetação 12:2251254 | 1 |  | 267
12.2.3.11 | MUDA 2 A 4M | PAISAGISMO | PLANTIO | Vegetação 12:Vegetação 12:2251229 | 1 |  | 267
12.2.3.12 | MUDA 2 A 4M | PAISAGISMO | PLANTIO | Vegetação 12:Vegetação 12:2251202 | 1 |  | 267
12.2.3.13 | MUDA 2 A 4M | PAISAGISMO | PLANTIO | Vegetação 12:Vegetação 12:2251493 | 1 |  | 267
12.2.3.14 | MUDA 2 A 4M | PAISAGISMO | PLANTIO | Vegetação 12:Vegetação 12:2251547 | 1 |  | 267
12.2.3.15 | MUDA 2 A 4M | PAISAGISMO | PLANTIO | Vegetação 12:Vegetação 12:2251682 | 1 |  | 267
12.2.3.16 | MUDA 2 A 4M | PAISAGISMO | PLANTIO | Vegetação 12:Vegetação 12:2160905 | 1 |  | 267
12.2.3.2 | MUDA 2 A 4M | PAISAGISMO | PLANTIO | Vegetação 12:Vegetação 12:2248216 | 1 |  | 267
12.2.3.3 | MUDA 2 A 4M | PAISAGISMO | PLANTIO | Vegetação 12:Vegetação 12:2247324 | 1 |  | 267
12.2.3.4 | MUDA 2 A 4M | PAISAGISMO | PLANTIO | Vegetação 12:Vegetação 12:2247307 | 1 |  | 267
12.2.3.5 | MUDA 2 A 4M | PAISAGISMO | PLANTIO | Vegetação 12:Vegetação 12:2247339 | 1 |  | 267
12.2.3.6 | MUDA 2 A 4M | PAISAGISMO | PLANTIO | Vegetação 12:Vegetação 12:2247290 | 1 |  | 267
12.2.3.7 | MUDA 2 A 4M | PAISAGISMO | PLANTIO | Vegetação 12:Vegetação 12:2247454 | 1 |  | 267
12.2.3.8 | MUDA 2 A 4M | PAISAGISMO | PLANTIO | Vegetação 12:Vegetação 12:2247439 | 1 |  | 267
12.2.3.9 | MUDA 2 A 4M | PAISAGISMO | PLANTIO | Vegetação 12:Vegetação 12:2247163 | 1 |  | 267
12.2.4 | GRAMA PARA PISO CONCREGRAMA | PAISAGISMO | PLANTIO |  | 483.697 |  | 267
12.2.4.1 | GRAMA PARA PISO CONCREGRAMA | PAISAGISMO | PLANTIO | Piso:CONCREGRAMA:2083267:4 | 86.162 |  | 267
12.2.4.2 | GRAMA PARA PISO CONCREGRAMA | PAISAGISMO | PLANTIO | Piso:CONCREGRAMA:2083267:3 | 85.302 |  | 267
12.2.4.3 | GRAMA PARA PISO CONCREGRAMA | PAISAGISMO | PLANTIO | Piso:CONCREGRAMA:2083267:2 | 175.003 |  | 267
12.2.4.4 | GRAMA PARA PISO CONCREGRAMA | PAISAGISMO | PLANTIO | Piso:CONCREGRAMA:2083267 | 137.23 |  | 267
____________________________________ ADC SOLUCOES E REFORMAS LTDA – ME CNPJ: 60.434.281/0001-12
ADC SOLUÇÕES E REFORMAS Telefone: (21) 97679-3652 ¦ E-mail: adcsolucoesereformas@gmail.com Endereço: R. Zilmar de Oliveira, nº 174 – Itaipu – Niterói/RJ – CEP 24.342-370 CNPJ: 60.434.281/0001-12 ¦ IE: 15.45919.0 ¦ IM: 1365020

## Lista de Materiais
LISTA DE MATERIAIS – PÁGINAS 268 A 275
Seção | Subseção | Nº | Referência | Fabricante | Categoria | Código | Descrição | Item/Especificação | Quantidade | Unidade | Observação | Página
Lista de Materiais | Acessórios p/ eletrodutos | 1,0 | AltoQi | AltoQi | Insumo | 6987 | Arruela zamak | 1.1/2" | 4 | pç | INCLUSO FIXAÇÃO | 268
Lista de Materiais | Acessórios p/ eletrodutos | 2,0 | AltoQi | AltoQi | Insumo | 6992 | Arruela zamak | 1/2" | 4 | pç | INCLUSO FIXAÇÃO | 268
Lista de Materiais | Acessórios p/ eletrodutos | 3,0 | AltoQi | AltoQi | Insumo | 6910 | Bucha zamak | 1.1/2" | 4 | pç | INCLUSO FIXAÇÃO | 268
Lista de Materiais | Acessórios p/ eletrodutos | 4,0 | AltoQi | AltoQi | Insumo | 6915 | Bucha zamak | 1/2" | 4 | pç | INCLUSO FIXAÇÃO | 268
Lista de Materiais | Acessórios p/ eletrodutos | 5,0 | AltoQi | AltoQi | Insumo | 7106 | Caixa PVC | 4x2" | 188 | pç | 91940 | 268
Lista de Materiais | Acessórios p/ eletrodutos | 6,0 | AltoQi | AltoQi | Insumo | 7107 | Caixa PVC | 4x4" | 104 | pç | 92871 | 268
Lista de Materiais | Acessórios p/ eletrodutos | 7,0 | AltoQi | AltoQi | Insumo | 25010 | Caixa PVC octogonal | 4"x 4" | 387 | pç | 91936 | 268
Lista de Materiais | Acessórios p/ eletrodutos | 8,0 | AltoQi | AltoQi | Insumo | 24990 | Caixa de Luz 4"x2" | 4"x 2" | 54 | pç | 91940 | 268
Lista de Materiais | Acessórios p/ eletrodutos | 9,0 | AltoQi | AltoQi | Insumo | 3936 | Curva 135º PVC rosca | 1 1/2'' | 1 | pç | 058174 (SBC) | 268
Lista de Materiais | Acessórios p/ eletrodutos | 10,0 | AltoQi | AltoQi | Insumo | 19010 | Curva 90º aço galvanizado | 3'' | 1 | pç | 059300 (SBC) | 268
Lista de Materiais | Acessórios p/ eletrodutos | 11,0 | AltoQi | AltoQi | Insumo | 5033 | Luva PVC rosca | 1" | 1 | pç | 91876 | 268
Lista de Materiais | Acessórios p/ eletrodutos | 12,0 | AltoQi | AltoQi | Insumo | 5034 | Luva PVC rosca | 1.1/2" | 5 | pç | 93013 | 268
Lista de Materiais | Acessórios p/ eletrodutos | 13,0 | AltoQi | AltoQi | Insumo | 5036 | Luva PVC rosca | 1/2" | 4 | pç | 91874 | 268
Lista de Materiais | Acessórios p/ eletrodutos | 14,0 | AltoQi | AltoQi | Insumo | 5038 | Luva PVC rosca | 3" | 2 | pç | 059290 (SBC) | 268
Lista de Materiais | Acessórios p/ eletrodutos | 15,0 | AltoQi | AltoQi | Insumo | 5039 | Luva PVC rosca | 3/4" | 592 | pç | 91875 | 268
Lista de Materiais | Acessórios uso geral | 1,0 | AltoQi | AltoQi | Insumo | 8226 | Arruela de pressão galvan. | 1/4" | 28 | pç | INCLUSO NA ELETROCALHA | 268
Lista de Materiais | Acessórios uso geral | 2,0 | AltoQi | AltoQi | Insumo | 7230 | Arruela lisa galvan. | 1/4" | 3404 | pç | INCLUSO NA ELETROCALHA | 268
Lista de Materiais | Acessórios uso geral | 3,0 | AltoQi | AltoQi | Insumo | 7232 | Arruela lisa galvan. | 5/16" | 758 | pç | INCLUSO NA ELETROCALHA | 268
Lista de Materiais | Acessórios uso geral | 4,0 | AltoQi | AltoQi | Insumo | 4994 | Bucha de nylon | S10 | 758 | pç | INCLUSO NA ELETROCALHA | 268
Lista de Materiais | Acessórios uso geral | 5,0 | AltoQi | AltoQi | Insumo | 4995 | Bucha de nylon | S4 | 1337 | pç | INCLUSO NA ELETROCALHA | 268
Lista de Materiais | Acessórios uso geral | 6,0 | AltoQi | AltoQi | Insumo | 4996 | Bucha de nylon | S6 | 543 | pç | INCLUSO NA ELETROCALHA | 268
Lista de Materiais | Acessórios uso geral | 7,0 | AltoQi | AltoQi | Insumo | 4997 | Bucha de nylon | S8 | 14 | pç | INCLUSO NA ELETROCALHA | 268
Lista de Materiais | Acessórios uso geral | 8,0 | AltoQi | AltoQi | Insumo | 7134 | Parafuso fenda galvan. cab. panela | 2,9x25mm autoatarrachante | 1337 | pç | INCLUSO NA ELETROCALHA | 268
Lista de Materiais | Acessórios uso geral | 9,0 | AltoQi | AltoQi | Insumo | 7135 | Parafuso fenda galvan. cab. panela | 4,2x32mm autoatarrachante | 515 | pç | INCLUSO NA ELETROCALHA | 268
Lista de Materiais | Acessórios uso geral | 10,0 | AltoQi | AltoQi | Insumo | 7138 | Parafuso fenda galvan. cab. panela | 4,8x45mm autoatarrachante | 28 | pç | INCLUSO NA ELETROCALHA | 268
Lista de Materiais | Acessórios uso geral | 11,0 | AltoQi | AltoQi | Insumo | 7136 | Parafuso fenda galvan. cab. panela | 6,3x50mm autoatarrachante | 14 | pç | INCLUSO NA ELETROCALHA | 268
Lista de Materiais | Acessórios uso geral | 12,0 | AltoQi | AltoQi | Insumo | 5827 | Parafuso galvan. cab. sext. | 5/16"x2" rosca soberba | 1215 | pç | INCLUSO NA ELETROCALHA | 268
Lista de Materiais | Acessórios uso geral | 13,0 | AltoQi | AltoQi | Insumo | 4769 | Parafuso galvan. cabeça lentilha | 1/4"x5/8" máquina rosca total | 2032 | pç | INCLUSO NA ELETROCALHA | 268
Lista de Materiais | Acessórios uso geral | 14,0 | AltoQi | AltoQi | Insumo | 7368 | Porca sextavada galvan. | 1/4" | 3332 | pç | INCLUSO NA ELETROCALHA | 268
Lista de Materiais | Acessórios uso geral | 15,0 | AltoQi | AltoQi | Insumo | 4618 | Suspensão baixa p/ tirante | 38mm | 758 | pç | INCLUSO NA ELETROCALHA | 268
Lista de Materiais | Acessórios uso geral | 16,0 | AltoQi | AltoQi | Insumo | 4604 | Vergalhão galvan. rosca total | 1/4"x(comp. p/ proj.) | 457 | pç | INCLUSO NA ELETROCALHA | 268
Lista de Materiais | Acessórios uso geral | 1,0 | AltoQi | AltoQi | Insumo | 140 | Isol. EPR - 0,6/1kV | 10 mm² - Azul claro | 151.1 | m | 91933 | 268
Lista de Materiais | Acessórios uso geral | 2,0 | AltoQi | AltoQi | Insumo | 140 | Isol. EPR - 0,6/1kV | 10 mm² - Branco | 151.1 | m | 91933 | 268
Lista de Materiais | Acessórios uso geral | 3,0 | AltoQi | AltoQi | Insumo | 140 | Isol. EPR - 0,6/1kV | 10 mm² - Preto | 151.1 | m | 91933 | 268
Lista de Materiais | Acessórios uso geral | 4,0 | AltoQi | AltoQi | Insumo | 140 | Isol. EPR - 0,6/1kV | 10 mm² - Vermelho | 151.1 | m | 91933 | 268
Lista de Materiais | Acessórios uso geral | 5,0 | AltoQi | AltoQi | Insumo | 140 | Isol. EPR - 0,6/1kV | 120 mm² - Azul claro | 24.8 | m | 101568 | 268
Lista de Materiais | Acessórios uso geral | 6,0 | AltoQi | AltoQi | Insumo | 140 | Isol. EPR - 0,6/1kV | 120 mm² - Branco | 24.8 | m | 101568 | 268
Lista de Materiais | Acessórios uso geral | 7,0 | AltoQi | AltoQi | Insumo | 140 | Isol. EPR - 0,6/1kV | 120 mm² - Preto | 24.8 | m | 101568 | 268
Lista de Materiais | Acessórios uso geral | 8,0 | AltoQi | AltoQi | Insumo | 140 | Isol. EPR - 0,6/1kV | 120 mm² - Verde-amarelo | 44.6 | m | 101568 | 268
Lista de Materiais | Acessórios uso geral | 9,0 | AltoQi | AltoQi | Insumo | 140 | Isol. EPR - 0,6/1kV | 120 mm² - Vermelho | 24.8 | m | 101568 | 268
Lista de Materiais | Acessórios uso geral | 10,0 | AltoQi | AltoQi | Insumo | 140 | Isol. EPR - 0,6/1kV | 16 mm² - Azul claro | 44.5 | m | 91935 | 268
Lista de Materiais | Acessórios uso geral | 11,0 | AltoQi | AltoQi | Insumo | 140 | Isol. EPR - 0,6/1kV | 16 mm² - Branco | 44.5 | m | 91935 | 268
Lista de Materiais | Acessórios uso geral | 12,0 | AltoQi | AltoQi | Insumo | 140 | Isol. EPR - 0,6/1kV | 16 mm² - Preto | 44.5 | m | 91935 | 268
Lista de Materiais | Acessórios uso geral | 13,0 | AltoQi | AltoQi | Insumo | 140 | Isol. EPR - 0,6/1kV | 16 mm² - Verde-amarelo | 44.5 | m | 91935 | 268
Lista de Materiais | Acessórios uso geral | 14,0 | AltoQi | AltoQi | Insumo | 140 | Isol. EPR - 0,6/1kV | 16 mm² - Vermelho | 44.5 | m | 91935 | 268
Lista de Materiais | Acessórios uso geral | 15,0 | AltoQi | AltoQi | Insumo | 140 | Isol. EPR - 0,6/1kV | 185 mm² - Azul claro | 21.7 | m | 92998 | 268
Lista de Materiais | Acessórios uso geral | 16,0 | AltoQi | AltoQi | Insumo | 140 | Isol. EPR - 0,6/1kV | 185 mm² - Branco | 21.7 | m | 92998 | 268
Lista de Materiais | Acessórios uso geral | 17,0 | AltoQi | AltoQi | Insumo | 140 | Isol. EPR - 0,6/1kV | 185 mm² - Preto | 21.7 | m | 92998 | 268
Lista de Materiais | Acessórios uso geral | 18,0 | AltoQi | AltoQi | Insumo | 140 | Isol. EPR - 0,6/1kV | 185 mm² - Verde-amarelo | 157 | m | 92998 | 268
Lista de Materiais | Acessórios uso geral | 19,0 | AltoQi | AltoQi | Insumo | 140 | Isol. EPR - 0,6/1kV | 185 mm² - Vermelho | 21.7 | m | 92998 | 268
Lista de Materiais | Acessórios uso geral | 20,0 | AltoQi | AltoQi | Insumo | 140 | Isol. EPR - 0,6/1kV | 240 mm² - Azul claro | 44.6 | m | 93000 | 268
Lista de Materiais | Acessórios uso geral | 21,0 | AltoQi | AltoQi | Insumo | 140 | Isol. EPR - 0,6/1kV | 240 mm² - Branco | 44.6 | m | 93000 | 268
Lista de Materiais | Acessórios uso geral | 22,0 | AltoQi | AltoQi | Insumo | 140 | Isol. EPR - 0,6/1kV | 240 mm² - Preto | 44.6 | m | 93000 | 268
Lista de Materiais | Acessórios uso geral | 23,0 | AltoQi | AltoQi | Insumo | 140 | Isol. EPR - 0,6/1kV | 240 mm² - Vermelho | 44.6 | m | 93000 | 268
Lista de Materiais | Acessórios uso geral | 24,0 | AltoQi | AltoQi | Insumo | 140 | Isol. EPR - 0,6/1kV | 35 mm² - Verde-amarelo | 16.2 | m | 101563 | 268
Lista de Materiais | Acessórios uso geral | 25,0 | AltoQi | AltoQi | Insumo | 140 | Isol. EPR - 0,6/1kV | 4 mm² - Branco | 82.4 | m | 91929 | 268
Lista de Materiais | Acessórios uso geral | 26,0 | AltoQi | AltoQi | Insumo | 140 | Isol. EPR - 0,6/1kV | 4 mm² - Preto | 82.4 | m | 91929 | 268
Lista de Materiais | Acessórios uso geral | 27,0 | AltoQi | AltoQi | Insumo | 140 | Isol. EPR - 0,6/1kV | 4 mm² - Verde-amarelo | 19.1 | m | 91929 | 268
Lista de Materiais | Acessórios uso geral | 28,0 | AltoQi | AltoQi | Insumo | 140 | Isol. EPR - 0,6/1kV | 4 mm² - Vermelho | 82.4 | m | 91929 | 268
Lista de Materiais | Acessórios uso geral | 29,0 | AltoQi | AltoQi | Insumo | 140 | Isol. EPR - 0,6/1kV | 400 mm² - Azul claro | 157.8 | m | COMPOSIÇÃO | 268
Lista de Materiais | Acessórios uso geral | 30,0 | AltoQi | AltoQi | Insumo | 140 | Isol. EPR - 0,6/1kV | 400 mm² - Branco | 157.8 | m | COMPOSIÇÃO | 268
Lista de Materiais | Acessórios uso geral | 31,0 | AltoQi | AltoQi | Insumo | 140 | Isol. EPR - 0,6/1kV | 400 mm² - Preto | 157.8 | m | COMPOSIÇÃO | 268
Lista de Materiais | Acessórios uso geral | 32,0 | AltoQi | AltoQi | Insumo | 140 | Isol. EPR - 0,6/1kV | 400 mm² - Vermelho | 157.8 | m | COMPOSIÇÃO | 268
Lista de Materiais | Acessórios uso geral | 33,0 | AltoQi | AltoQi | Insumo | 140 | Isol. EPR - 0,6/1kV | 70 mm² - Branco | 43.4 | m | 101565 | 268
Lista de Materiais | Acessórios uso geral | 34,0 | AltoQi | AltoQi | Insumo | 140 | Isol. EPR - 0,6/1kV | 70 mm² - Preto | 43.4 | m | 101565 | 268
Lista de Materiais | Acessórios uso geral | 35,0 | AltoQi | AltoQi | Insumo | 140 | Isol. EPR - 0,6/1kV | 70 mm² - Verde-amarelo | 24.8 | m | 101565 | 268
Lista de Materiais | Acessórios uso geral | 36,0 | AltoQi | AltoQi | Insumo | 140 | Isol. EPR - 0,6/1kV | 70 mm² - Vermelho | 43.4 | m | 101565 | 268
Lista de Materiais | Acessórios uso geral | 37,0 | AltoQi | AltoQi | Insumo | 140 | Isol. EPR - 0,6/1kV | 95 mm² - Verde-amarelo | 21.7 | m | 101567 | 268
Lista de Materiais | Acessórios uso geral | 38,0 | AltoQi | AltoQi | Insumo | 146 | Isol.PVC - 450/750V | 10 mm² - Azul claro | 934.8 | m | 91932 | 268
Lista de Materiais | Acessórios uso geral | 39,0 | AltoQi | AltoQi | Insumo | 146 | Isol.PVC - 450/750V | 10 mm² - Branco | 88.9 | m | 91932 | 268
Lista de Materiais | Acessórios uso geral | 40,0 | AltoQi | AltoQi | Insumo | 146 | Isol.PVC - 450/750V | 10 mm² - Preto | 450.4 | m | 91932 | 268
Lista de Materiais | Acessórios uso geral | 41,0 | AltoQi | AltoQi | Insumo | 146 | Isol.PVC - 450/750V | 10 mm² - Verde-amarelo | 452.6 | m | 91932 | 268
Lista de Materiais | Acessórios uso geral | 42,0 | AltoQi | AltoQi | Insumo | 146 | Isol.PVC - 450/750V | 10 mm² - Vermelho | 395.5 | m | 91932 | 268
Lista de Materiais | Acessórios uso geral | 43,0 | AltoQi | AltoQi | Insumo | 146 | Isol.PVC - 450/750V | 16 mm² - Azul claro | 100.9 | m | 91934 | 268
Lista de Materiais | Acessórios uso geral | 44,0 | AltoQi | AltoQi | Insumo | 146 | Isol.PVC - 450/750V | 16 mm² - Preto | 169.8 | m | 91934 | 268
Lista de Materiais | Acessórios uso geral | 45,0 | AltoQi | AltoQi | Insumo | 146 | Isol.PVC - 450/750V | 16 mm² - Verde-amarelo | 126.8 | m | 91934 | 268
Lista de Materiais | Acessórios uso geral | 46,0 | AltoQi | AltoQi | Insumo | 146 | Isol.PVC - 450/750V | 16 mm² - Vermelho | 166.5 | m | 91934 | 268
Lista de Materiais | Acessórios uso geral | 47,0 | AltoQi | AltoQi | Insumo | 146 | Isol.PVC - 450/750V | 4 mm² - Amarelo | 1314.5 | m | 91928 | 268
Lista de Materiais | Acessórios uso geral | 48,0 | AltoQi | AltoQi | Insumo | 146 | Isol.PVC - 450/750V | 4 mm² - Azul claro | 4001.8 | m | 91928 | 268
Lista de Materiais | Acessórios uso geral | 49,0 | AltoQi | AltoQi | Insumo | 146 | Isol.PVC - 450/750V | 4 mm² - Branco | 2721.8 | m | 91928 | 268
Lista de Materiais | Acessórios uso geral | 50,0 | AltoQi | AltoQi | Insumo | 146 | Isol.PVC - 450/750V | 4 mm² - Preto | 283 | m | 91928 | 268
Lista de Materiais | Acessórios uso geral | 51,0 | AltoQi | AltoQi | Insumo | 146 | Isol.PVC - 450/750V | 4 mm² - Verde-amarelo | 1231.4 | m | 91928 | 268
Lista de Materiais | Acessórios uso geral | 52,0 | AltoQi | AltoQi | Insumo | 146 | Isol.PVC - 450/750V | 4 mm² - Vermelho | 324.6 | m | 91928 | 268
Lista de Materiais | Acessórios uso geral | 53,0 | AltoQi | AltoQi | Insumo | 146 | Isol.PVC - 450/750V | 6 mm² - Azul claro | 229.3 | m | 91930 | 268
Lista de Materiais | Acessórios uso geral | 54,0 | AltoQi | AltoQi | Insumo | 146 | Isol.PVC - 450/750V | 6 mm² - Preto | 120.5 | m | 91930 | 268
Lista de Materiais | Acessórios uso geral | 55,0 | AltoQi | AltoQi | Insumo | 146 | Isol.PVC - 450/750V | 6 mm² - Verde-amarelo | 56.6 | m | 91930 | 268
Lista de Materiais | Acessórios uso geral | 56,0 | AltoQi | AltoQi | Insumo | 146 | Isol.PVC - 450/750V | 6 mm² - Vermelho | 108.8 | m | 91930 | 268
Lista de Materiais | Caixa de passagem - embutir | 1,0 | AltoQi | AltoQi | Insumo | 7674 | Alvenaria | 300x300x300mm | 2 | pç | 97881 | 269
Lista de Materiais | Caixa de passagem - embutir | 2,0 | AltoQi | AltoQi | Insumo | 7675 | Alvenaria | 400x400x400mm | 16 | pç | 97891 | 269
Lista de Materiais | Caixa de passagem - embutir | 3,0 | AltoQi | AltoQi | Insumo | 7676 | Alvenaria | Tampa 300x300x50mm | 2 | pç | 97881 | 269
Lista de Materiais | Caixa de passagem - embutir | 4,0 | AltoQi | AltoQi | Insumo | 7677 | Alvenaria | Tampa 400x400x50mm | 16 | pç | 97891 | 269
Lista de Materiais | Caixa de passagem - embutir | 5,0 | AltoQi | AltoQi | Insumo | 6109 | Aço pintada (ref Cemar) | 130x130x82 mm | 2 | pç | 15.018.0305-0 | 269
Lista de Materiais | Caixa de passagem - embutir | 6,0 | AltoQi | AltoQi | Insumo | 6771 | Aço pintada (ref Lukbox) | 200x200x100 mm | 2 | pç | 15.018.0310-0 | 269
Lista de Materiais | Caixa de passagem - embutir | 7,0 | AltoQi | AltoQi | Insumo | 6772 | Aço pintada (ref Lukbox) | 300x300x120 mm | 1 | pç | 15.018.0320-0 | 269
Lista de Materiais | Caixa de passagem - sobrepor | 1,0 | AltoQi | AltoQi | Insumo | 5165 | Aço pintada (ref Lukbox) | 200x200x100 mm | 1 | pç | 15.018.0260-0 | 269
Lista de Materiais | Caixa de passagem - sobrepor | 2,0 | AltoQi | AltoQi | Insumo | 5167 | Aço pintada (ref Lukbox) | 400x400x150 mm | 1 | pç | 15.018.0275-0 | 269
Lista de Materiais | Dispositivo Elétrico - embutido | 1,0 | AltoQi | AltoQi | Insumo | 6795 | Placa 2x4" | Interruptor simples - 1 tecla | 54 | pç | 91953 | 269
Lista de Materiais | Dispositivo Elétrico - embutido | 2,0 | AltoQi | AltoQi | Insumo | 6796 | Placa 2x4" | Interruptor simples - 2 teclas | 1 | pç | 91959 | 269
Lista de Materiais | Dispositivo Elétrico - embutido | 3,0 | AltoQi | AltoQi | Insumo | 6798 | Placa 2x4" | Interruptor simples - 3 teclas | 1 | pç | 91967 | 269
Lista de Materiais | Dispositivo Elétrico - embutido | 4,0 | AltoQi | AltoQi | Insumo | 6800 | Placa 2x4" | Placa c/ furo | 19 | pç | INCLUSO TOMADA | 269
Lista de Materiais | Dispositivo Elétrico - embutido | 5,0 | AltoQi | AltoQi | Insumo | 6801 | Placa 2x4" | Placa cega | 9 | pç | INCLUSO TOMADA | 269
Lista de Materiais | Dispositivo Elétrico - embutido | 6,0 | AltoQi | AltoQi | Insumo | 6802 | Placa 2x4" | Placa p/ 1 função | 69 | pç | INCLUSO TOMADA | 269
Lista de Materiais | Dispositivo Elétrico - embutido | 7,0 | AltoQi | AltoQi | Insumo | 6805 | Placa 2x4" | Placa p/ 2 funções | 35 | pç | INCLUSO TOMADA | 269
Lista de Materiais | Dispositivo Elétrico - embutido | 8,0 | AltoQi | AltoQi | Insumo | 3979 | Placa 4x4" | Placa p/ 4 funções | 104 | pç | INCLUSO TOMADA | 269
Lista de Materiais | Dispositivo Elétrico - embutido | 9,0 | AltoQi | AltoQi | Insumo | 4359 | S/ placa | Interruptor 1 tecla simples e tomada hexagonal (NBR14136) | 1 | pç | 92023 | 269
Lista de Materiais | Dispositivo Elétrico - embutido | 10,0 | AltoQi | AltoQi | Insumo | 21264 | S/ placa | Tomada hexagonal (NBR 14136) (2) 2P+T 10A | 34 | pç | 92004 | 269
Lista de Materiais | Dispositivo Elétrico - embutido | 11,0 | AltoQi | AltoQi | Insumo | 32936 | S/ placa | Tomada hexagonal (NBR 14136) (4) 2P+T 10A | 104 | pç | 92019 | 269
Lista de Materiais | Dispositivo Elétrico - embutido | 12,0 | AltoQi | AltoQi | Insumo | 4379 | S/ placa | Tomada hexagonal (NBR 14136) 2P+T 10A | 63 | pç | 91996 | 269
Lista de Materiais | Dispositivo Elétrico - embutido | 13,0 | AltoQi | AltoQi | Insumo | 4380 | S/ placa | Tomada hexagonal (NBR 14136) 2P+T 20A | 6 | pç | 91997 | 269
Lista de Materiais | Dispositivo Elétrico - embutido | 1,0 | AltoQi | AltoQi | Insumo | 5778 | Relé fotoelétrico | 127V - 1000W c/ fotocélula | 5 | pç | 101632 | 269
Lista de Materiais | Dispositivo Elétrico - embutido | 1,0 |  |  |  |  | AltoQi | AltoQi |  | 29350 | 10 A - 3 kA ¦ 85,0 ¦ pç ¦ 93653 | 269
Lista de Materiais | Dispositivo Elétrico - embutido | 2,0 |  |  |  |  | AltoQi | AltoQi |  | 29351 | 16 A - 3 kA ¦ 21,0 ¦ pç ¦ 93654 | 269
Lista de Materiais | Dispositivo Elétrico - embutido | 3,0 |  |  |  |  | AltoQi | AltoQi |  | 29353 | 25 A - 3 kA ¦ 2,0 ¦ pç ¦ 93656 | 269
Lista de Materiais | Dispositivo Elétrico - embutido | 4,0 |  |  |  |  | AltoQi | AltoQi |  | 29194 | 10 A - 5 kA ¦ 1,0 ¦ pç ¦ 93660 | 269
Lista de Materiais | Dispositivo Elétrico - embutido | 5,0 |  |  |  |  | AltoQi | AltoQi |  | 31911 | 25 A - 3 kA ¦ 4,0 ¦ pç ¦ 93663 | 269
Lista de Materiais | Dispositivo Elétrico - embutido | 6,0 |  |  |  |  | AltoQi | AltoQi |  | 29230 | 10 A - 5 kA ¦ 8,0 ¦ pç ¦ 93667 | 269
Lista de Materiais | Dispositivo Elétrico - embutido | 7,0 |  |  |  |  | AltoQi | AltoQi |  | 29231 | 16 A - 5 kA ¦ 1,0 ¦ pç ¦ 93668 | 269
Lista de Materiais | Dispositivo Elétrico - embutido | 8,0 |  |  |  |  | AltoQi | AltoQi |  | 32978 | 110 A - 18 kA ¦ 1,0 ¦ pç ¦ 101895 | 269
Lista de Materiais | Dispositivo Elétrico - embutido | 9,0 |  |  |  |  | AltoQi | AltoQi |  | 32979 | 125 A - 18 kA ¦ 3,0 ¦ pç ¦ 101895 | 269
Lista de Materiais | Dispositivo Elétrico - embutido | 10,0 |  |  |  |  | AltoQi | AltoQi |  | 32968 | 16 A - 18 kA ¦ 1,0 ¦ pç ¦ 15.007.0600-0 | 269
Lista de Materiais | Dispositivo Elétrico - embutido | 11,0 |  |  |  |  | AltoQi | AltoQi |  | 32981 | 160 A - 18 kA ¦ 1,0 ¦ pç ¦ 15.007.0608-0 | 269
Lista de Materiais | Dispositivo Elétrico - embutido | 12,0 |  |  |  |  | AltoQi | AltoQi |  | 33026 | 400 A - 35 kA ¦ 1,0 ¦ pç ¦ 101898 | 269
Lista de Materiais | Dispositivo Elétrico - embutido | 13,0 |  |  |  |  | AltoQi | AltoQi |  | 33034 | 630 A - 50 kA ¦ 1,0 ¦ pç ¦ 101899 | 269
Lista de Materiais | Dispositivo Elétrico - embutido | 14,0 | AltoQi | AltoQi | Insumo | 7710 | Dispositivo de proteção contra surto | 175 V - 8 KA | 27 | pç | 39465 | 269
Lista de Materiais | Dispositivo Elétrico - embutido | 15,0 |  |  |  |  | AltoQi | AltoQi |  | 5002 | 25 A ¦ 7,0 ¦ pç ¦ 39445 | 269
Lista de Materiais | Dispositivo Elétrico - embutido | 1,0 | AltoQi | AltoQi | Insumo | 30487 | Acessórios para eletrocalha | Saída dupla para eletroduto | 216 | pç | INCLUSO NA ELETROCALHA | 269
Lista de Materiais | Dispositivo Elétrico - embutido | 2,0 | AltoQi | AltoQi | Insumo | 30486 | Acessórios para eletrocalha | Saída horizontal para eletroduto | 1 | pç | INCLUSO NA ELETROCALHA | 269
Lista de Materiais | Dispositivo Elétrico - embutido | 3,0 | AltoQi | AltoQi | Insumo | 13833 | Cotovelo reto 90° | 400x50mm chapa 16 | 1 | pç | INCLUSO NA ELETROCALHA | 269
Lista de Materiais | Dispositivo Elétrico - embutido | 4,0 | AltoQi | AltoQi | Insumo | 11264 | Cruzeta horizontal 90° | 200x50mm chapa 18 | 10 | pç | INCLUSO NA ELETROCALHA | 269
Lista de Materiais | Dispositivo Elétrico - embutido | 5,0 | AltoQi | AltoQi | Insumo | 11271 | Cruzeta horizontal 90° | 400x50mm chapa 16 | 1 | pç | INCLUSO NA ELETROCALHA | 269
Lista de Materiais | Dispositivo Elétrico - embutido | 6,0 | AltoQi | AltoQi | Insumo | 8181 | Eletrocalha lisa tipo U | 200x50mm chapa 18 | 372.5 | m | 15.018.0552-0 | 269
Lista de Materiais | Dispositivo Elétrico - embutido | 7,0 | AltoQi | AltoQi | Insumo | 8187 | Eletrocalha lisa tipo U | 400x50mm chapa 16 | 99.5 | m | 15.018.0555-0 | 269
Lista de Materiais | Dispositivo Elétrico - embutido | 8,0 | AltoQi | AltoQi | Insumo | 13224 | Redução concêntrica | 200x400x50mm chapa 18 | 6 | pç | INCLUSO NA ELETROCALHA | 269
Lista de Materiais | Dispositivo Elétrico - embutido | 9,0 | AltoQi | AltoQi | Insumo | 8165 | Suporte vertical | 70x125mm | 369 | pç | INCLUSO NA ELETROCALHA | 269
Lista de Materiais | Dispositivo Elétrico - embutido | 10,0 | AltoQi | AltoQi | Insumo | 8167 | Suporte vertical | 70x183mm | 88 | pç | INCLUSO NA ELETROCALHA | 269
Lista de Materiais | Dispositivo Elétrico - embutido | 11,0 | AltoQi | AltoQi | Insumo | 13895 | T horizontal 90° | 200x50mm chapa 18 | 15 | pç | INCLUSO NA ELETROCALHA | 269
Lista de Materiais | Dispositivo Elétrico - embutido | 12,0 | AltoQi | AltoQi | Insumo | 13902 | T horizontal 90° | 400x50mm chapa 16 | 4 | pç | INCLUSO NA ELETROCALHA | 269
Lista de Materiais | Dispositivo Elétrico - embutido | 13,0 | AltoQi | AltoQi | Insumo | 15533 | T reto 90° | 400x50mm chapa 16 | 4 | pç | INCLUSO NA ELETROCALHA | 269
Lista de Materiais | Dispositivo Elétrico - embutido | 14,0 | AltoQi | AltoQi | Insumo | 7720 | Tala plana perfurada | 50mm | 508 | pç | INCLUSO NA ELETROCALHA | 269
Lista de Materiais | Dispositivo Elétrico - embutido | 15,0 | AltoQi | AltoQi | Insumo | 12750 | Tampa p/ T horizontal 90° | 200x50mm chapa 18 | 15 | pç | INCLUSO NA ELETROCALHA | 269
Lista de Materiais | Dispositivo Elétrico - embutido | 16,0 | AltoQi | AltoQi | Insumo | 12757 | Tampa p/ T horizontal 90° | 400x50mm chapa 16 | 4 | pç | INCLUSO NA ELETROCALHA | 269
Lista de Materiais | Dispositivo Elétrico - embutido | 17,0 | AltoQi | AltoQi | Insumo | 16268 | Tampa p/ T reto 90° | 400x50mm chapa 16 | 4 | pç | INCLUSO NA ELETROCALHA | 269
Lista de Materiais | Dispositivo Elétrico - embutido | 18,0 | AltoQi | AltoQi | Insumo | 12644 | Tampa p/ cotovelo reto 90° | 400x50mm chapa 16 | 1 | pç | INCLUSO NA ELETROCALHA | 269
Lista de Materiais | Dispositivo Elétrico - embutido | 19,0 | AltoQi | AltoQi | Insumo | 11348 | Tampa p/ cruzeta horizontal 90° | 200x50mm chapa 18 | 10 | pç | INCLUSO NA ELETROCALHA | 269
Lista de Materiais | Dispositivo Elétrico - embutido | 20,0 | AltoQi | AltoQi | Insumo | 11355 | Tampa p/ cruzeta horizontal 90° | 400x50mm chapa 16 | 1 | pç | INCLUSO NA ELETROCALHA | 269
Lista de Materiais | Dispositivo Elétrico - embutido | 21,0 | AltoQi | AltoQi | Insumo | 13635 | Tampa p/ redução concêntrica | 200x400x50mm chapa 18 | 6 | pç | INCLUSO NA ELETROCALHA | 269
Lista de Materiais | Dispositivo Elétrico - embutido | 22,0 | AltoQi | AltoQi | Insumo | 7797 | Tampa tipo U | 200mm chapa 24 | 372.5 | m | INCLUSO NA ELETROCALHA | 269
Lista de Materiais | Dispositivo Elétrico - embutido | 23,0 | AltoQi | AltoQi | Insumo | 7799 | Tampa tipo U | 400mm chapa 22 | 99.5 | m | INCLUSO NA ELETROCALHA | 269
Lista de Materiais | Dispositivo Elétrico - embutido | 24,0 | AltoQi | AltoQi | Insumo | 16737 | Terminal | 200x50mm chapa 18 | 41 | pç | INCLUSO NA ELETROCALHA | 269
Lista de Materiais | Dispositivo Elétrico - embutido | 25,0 | AltoQi | AltoQi | Insumo | 16744 | Terminal | 400x50mm chapa 16 | 2 | pç | INCLUSO NA ELETROCALHA | 269
Lista de Materiais | Dispositivo Elétrico - embutido | 1,0 | AltoQi | AltoQi | Insumo | 3843 | Eletroduto pesado | 1.1/2" | 19.3 | m | 97667 | 269
Lista de Materiais | Dispositivo Elétrico - embutido | 2,0 | AltoQi | AltoQi | Insumo | 3844 | Eletroduto pesado | 2" | 23.1 | m | 97668 | 269
Lista de Materiais | Dispositivo Elétrico - embutido | 3,0 | AltoQi | AltoQi | Insumo | 3848 | Eletroduto pesado | 6" | 21.7 | m | 103487 | 269
Lista de Materiais | Dispositivo Elétrico - embutido | 4,0 | AltoQi | AltoQi | Insumo | 3848 | Eletroduto pesado | 8" | 78.9 | m | 103489 | 269
Lista de Materiais | Dispositivo Elétrico - embutido | 1,0 | AltoQi | AltoQi | Insumo | 5177 | Braçadeira PVC encaixe | 1" | 418 | pç | INCLUIR FIXAÇÃO | 269
Lista de Materiais | Dispositivo Elétrico - embutido | 2,0 | AltoQi | AltoQi | Insumo | 5179 | Braçadeira PVC encaixe | 3/4" | 539 | pç | INCLUIR FIXAÇÃO | 270
Lista de Materiais | Dispositivo Elétrico - embutido | 3,0 | AltoQi | AltoQi | Insumo | 6506 | Braçadeira galvan. tipo cunha | 1" | 42 | pç | INCLUIR FIXAÇÃO | 270
Lista de Materiais | Dispositivo Elétrico - embutido | 4,0 | AltoQi | AltoQi | Insumo | 6507 | Braçadeira galvan. tipo cunha | 1.1/2" | 12 | pç | INCLUIR FIXAÇÃO | 270
Lista de Materiais | Dispositivo Elétrico - embutido | 5,0 | AltoQi | AltoQi | Insumo | 6508 | Braçadeira galvan. tipo cunha | 1.1/4" | 32 | pç | INCLUIR FIXAÇÃO | 270
Lista de Materiais | Dispositivo Elétrico - embutido | 6,0 | AltoQi | AltoQi | Insumo | 6510 | Braçadeira galvan. tipo cunha | 2" | 4 | pç | INCLUIR FIXAÇÃO | 270
Lista de Materiais | Dispositivo Elétrico - embutido | 7,0 | AltoQi | AltoQi | Insumo | 6511 | Braçadeira galvan. tipo cunha | 2.1/2" | 4 | pç | INCLUIR FIXAÇÃO | 270
Lista de Materiais | Dispositivo Elétrico - embutido | 8,0 | AltoQi | AltoQi | Insumo | 6512 | Braçadeira galvan. tipo cunha | 3" | 14 | pç | INCLUIR FIXAÇÃO | 270
Lista de Materiais | Dispositivo Elétrico - embutido | 9,0 | AltoQi | AltoQi | Insumo | 6513 | Braçadeira galvan. tipo cunha | 3/4" | 798 | pç | INCLUIR FIXAÇÃO | 270
Lista de Materiais | Dispositivo Elétrico - embutido | 10,0 | AltoQi | AltoQi | Insumo | 4781 | Braçadeira galvan. tipo unha | 1" | 2 | pç | INCLUIR FIXAÇÃO | 270
Lista de Materiais | Dispositivo Elétrico - embutido | 11,0 | AltoQi | AltoQi | Insumo | 4783 | Braçadeira galvan. tipo unha | 1.1/4" | 1 | pç | INCLUIR FIXAÇÃO | 270
Lista de Materiais | Dispositivo Elétrico - embutido | 12,0 | AltoQi | AltoQi | Insumo | 30503 | Curva 90º | 3/4" | 3 | pç | INCLUIR FIXAÇÃO | 270
Lista de Materiais | Dispositivo Elétrico - embutido | 13,0 | AltoQi | AltoQi | Insumo | 4161 | Eletroduto, vara 3,0m | 1" | 366.7 | m | 91864 | 270
Lista de Materiais | Dispositivo Elétrico - embutido | 14,0 | AltoQi | AltoQi | Insumo | 4162 | Eletroduto, vara 3,0m | 1.1/2" | 15.1 | m | 93008 | 270
Lista de Materiais | Dispositivo Elétrico - embutido | 15,0 | AltoQi | AltoQi | Insumo | 4163 | Eletroduto, vara 3,0m | 1.1/4" | 26.7 | m | 91865 | 270
Lista de Materiais | Dispositivo Elétrico - embutido | 16,0 | AltoQi | AltoQi | Insumo | 4164 | Eletroduto, vara 3,0m | 1/2" | 1.5 | m | 91862 | 270
Lista de Materiais | Dispositivo Elétrico - embutido | 17,0 | AltoQi | AltoQi | Insumo | 4165 | Eletroduto, vara 3,0m | 2" | 3.6 | m | 93009 | 270
Lista de Materiais | Dispositivo Elétrico - embutido | 18,0 | AltoQi | AltoQi | Insumo | 4166 | Eletroduto, vara 3,0m | 2.1/2" | 3.3 | m | 93010 | 270
Lista de Materiais | Dispositivo Elétrico - embutido | 19,0 | AltoQi | AltoQi | Insumo | 4167 | Eletroduto, vara 3,0m | 3" | 12.9 | m | 93011 | 270
Lista de Materiais | Dispositivo Elétrico - embutido | 20,0 | AltoQi | AltoQi | Insumo | 4168 | Eletroduto, vara 3,0m | 3/4" | 1098.7 | m | 91863 | 270
Lista de Materiais | Dispositivo Elétrico - embutido | 1,0 | AltoQi | AltoQi | Insumo | 5816 | Braçadeira galvan. tipo U | 3" | 3 | pç | 059030 (SBC) | 270
Lista de Materiais | Dispositivo Elétrico - embutido | 2,0 | AltoQi | AltoQi | Insumo | 5383 | Eletroduto galvanizado | 3" | 1 | m | 059030 (SBC) | 270
Lista de Materiais | Dispositivo Elétrico - embutido | 1,0 | AltoQi | AltoQi | Insumo | 8324 | Unidade consumidora individual | Caixa para medidor trifásico | 1 | pç | 15.011.0079-0 | 270
Lista de Materiais | Dispositivo Elétrico - embutido | 1,0 |  |  |  |  | AltoQi | AltoQi |  | 6334 | Barr. trif., disj. geral, - DIN (Ref. Moratori) Cap. 24 disj. unip. - In barr. 150 A ¦ 2,0 ¦ pç ¦ 101880 | 270
Lista de Materiais | Dispositivo Elétrico - embutido | 2,0 |  |  |  |  | AltoQi | AltoQi |  | 6340 | Barr. trif., disj. geral, - DIN (Ref. Moratori) Cap. 50 disj. unip. - In barr. 225 A ¦ 2,0 ¦ pç ¦ COMPOSIÇÃO | 270
Lista de Materiais | Dispositivo Elétrico - embutido | 3,0 |  |  |  |  | AltoQi | AltoQi |  | 6335 | Barr. trif., disj. geral, - DIN (Ref. Moratori) Cap. 70 disj. unip. - In barr. 225 A ¦ 2,0 ¦ pç ¦ 064205 SBC | 270
Lista de Materiais | Dispositivo Elétrico - embutido | 4,0 | [9 empty] | 270
Lista de Materiais | Dispositivo Elétrico - embutido | 1,0 | AltoQi | AltoQi | Insumo | 32136 | Chave fusível | 100A-25K | 3 | pç | 15.011.0079-0 | 270
Lista de Materiais | Dispositivo Elétrico - embutido | 2,0 | AltoQi | AltoQi | Insumo | 32140 | Cruzeta de madeira | 90x90x2000 mm | 1 | pç | 15.011.0079-0 | 270
Lista de Materiais | Dispositivo Elétrico - embutido | 3,0 | AltoQi | AltoQi | Insumo | 32152 | Mufla externa | 22kV | 3 | pç | 15.011.0079-0 | 270
Lista de Materiais | Dispositivo Elétrico - embutido | 4,0 | AltoQi | AltoQi | Insumo | 32155 | Para-Raios poliméricos | 12kV/10kA | 3 | pç | 15.011.0079-0 | 270
Lista de Materiais | Dispositivo Elétrico - embutido | 5,0 | AltoQi | AltoQi | Insumo | 32111 | Poste de concreto | 11 m x 600 daN | 1 | pç | 15.011.0079-0 | 270
Lista de Materiais | Dispositivo Elétrico - embutido | 6,0 | AltoQi | AltoQi | Insumo | 32149 | Suporte para cruzeta | Metálico | 1 | pç | 15.011.0079-0 | 270
Lista de Materiais | Dispositivo Elétrico - embutido | 7,0 | AltoQi | AltoQi | Insumo | 32157 | Suporte para trafo | Metálico | 1 | pç | 15.011.0079-0 | 270
Lista de Materiais | Dispositivo Elétrico - embutido | 8,0 | [9 empty] | 270
Lista de Materiais | Dispositivo Elétrico - embutido | 9,0 | AltoQi | AltoQi | Insumo | 32137 | 300 kVA | 127/220 V | 1 | pç | 15.011.0079-0 | 270
Lista de Materiais | Dispositivo Elétrico - embutido | 1,0 |  |  |  |  | AltoQi | AltoQi |  | 19613 | Barramento de equipotencialização ¦ 11 terminais ¦ 1,0 ¦ pç | 270
Lista de Materiais | Dispositivo Elétrico - embutido | 2,0 | AltoQi | AltoQi | Insumo | 4538 | Caixa de inspeção | Cimento - Ø300x300mm | 4 | pç | 97881 | 270
Lista de Materiais | Dispositivo Elétrico - embutido | 3,0 | AltoQi | AltoQi | Insumo | 32932 | Conector tipo "U" | 3/4" | 11 | pç | 104749 | 270
Lista de Materiais | Dispositivo Elétrico - embutido | 4,0 | AltoQi | AltoQi | Insumo | 4557 | Haste de aterramento - cobreada | 3/4" x 2,40m | 15 | pç | 15.007.0206-0 | 270
Lista de Materiais | Dispositivo Elétrico - embutido | 1,0 | AltoQi | AltoQi | Insumo | 5479 | Captor Franklin | H=250mm - 02 descidas | 1 | pç | 96989 | 270
Lista de Materiais | Dispositivo Elétrico - embutido | 2,0 | AltoQi | AltoQi | Insumo | 19629 | Mastro simples | 3m x ø1.1/2" | 1 | pç | 96987, 96994,078033(SBC) | 270
Lista de Materiais | Dispositivo Elétrico - embutido | 3,0 | AltoQi | AltoQi | Insumo | 3944 | Terminal Aéreo | 300 mm - Fixação rosca soberba | 55 | pç | 15.007.0216-0 | 270
Lista de Materiais | Dispositivo Elétrico - embutido | 1,0 | AltoQi | AltoQi | Insumo | 5371 | Cabo de cobre Nú - 7 fios | 35mm² | 396.9 | m | 96973 | 270
Lista de Materiais | Dispositivo Elétrico - embutido | 2,0 | AltoQi | AltoQi | Insumo | 5372 | Cabo de cobre Nú - 7 fios | 50mm² | 207.5 | m | 96977 | 270
Lista de Materiais | Dispositivo Elétrico - embutido | 3,0 | AltoQi | AltoQi | Insumo | 30620 | Conector estrutural | Conector Estanhado | 14 | pç | INCLUSO CABOS | 270
Lista de Materiais | Dispositivo Elétrico - embutido | 4,0 | AltoQi | AltoQi | Insumo | 30624 | Conector estrutural | Conector estrutural | 14 | pç | INCLUSO CABOS | 270
Lista de Materiais | Dispositivo Elétrico - embutido | 5,0 | AltoQi | AltoQi | Insumo | 4648 | Re-bar redonda aço galvanizado | 50mm² | 152.5 | m | COMP. | 270
Lista de Materiais | Aço carbono | 1,0 | AltoQi | AltoQi | Insumo | 1400 | Bucha de redução concêntricas | 1 1/4"-1" | 2 | pç | INCLUÍDO BOMBAS | 271
Lista de Materiais | Bomba Hidráulica - Recalque | 1,0 | AltoQi | AltoQi | Insumo | 31519 | SCH | Recalque - BC-92 S/T R/F 1 1/2 2CV R115 | 2 | pç | 102116 | 271
Lista de Materiais | Bomba Hidráulica - Recalque | 2,0 | AltoQi | AltoQi | Insumo | 2931 | SCH | Recalque - BCR 2010 - 1 CV | 3 | pç | 102113 | 271
Lista de Materiais | Hidrômetro | 1,0 | AltoQi | AltoQi | Insumo | 33387 | Caixa Hidrômetro | Caixa hidrômetro c/ tampa em acrílico | 1 | pç | 12774 | 271
Lista de Materiais | Hidrômetro | 2,0 | AltoQi | AltoQi | Insumo | 33384 | Kit de hidrômetro cavalete | 3/4" | 1 | pç | 95635 | 271
Lista de Materiais | Metais | 1,0 | AltoQi | AltoQi | Insumo | 2002 | Registro de esfera | 3/4" | 1 | pç | 103042 | 271
Lista de Materiais | Metais | 2,0 | AltoQi | AltoQi | Insumo | 2062 | Registro esfera VS compacto soldável PVC | 25 mm | 1 | pç | 94489 | 271
Lista de Materiais | Metais | 3,0 | AltoQi | AltoQi | Insumo | 2063 | Registro esfera VS compacto soldável PVC | 32 mm | 8 | pç | 94490 | 271
Lista de Materiais | Metais | 4,0 | AltoQi | AltoQi | Insumo | 2065 | Registro esfera VS compacto soldável PVC | 50 mm | 2 | pç | 94492 | 271
Lista de Materiais | Metais | 5,0 | AltoQi | AltoQi | Insumo | 2430 | Válvula de sucção | 1" | 2 | pç | 99629 | 271
Lista de Materiais | Metais | 6,0 | AltoQi | AltoQi | Insumo | 2433 | Válvula de sucção | 2" | 1 | pç | 99632 | 271
Lista de Materiais | Metais | 1,0 | AltoQi | AltoQi | Insumo | 1135 | Colar de tomada em PVC | 3/4" | 1 | pç | 104031 | 271
Lista de Materiais | Metais | 2,0 | AltoQi | AltoQi | Insumo | 1144 | Joelho 90 soldável c/ rosca | 25 mm - 3/4" | 1 | pç | 89412 | 271
Lista de Materiais | PVC rígido soldável | 1,0 | AltoQi | AltoQi | Insumo | 3233 | Adapt sold c/ flange fixo p cx. d´água | 32 mm - 1" | 1 | pç | 94658 | 271
Lista de Materiais | PVC rígido soldável | 2,0 | AltoQi | AltoQi | Insumo | 2195 | Adapt sold.curto c/bolsa-rosca p registro | 25 mm - 3/4" | 1 | pç | 89429 | 271
Lista de Materiais | PVC rígido soldável | 3,0 | AltoQi | AltoQi | Insumo | 2196 | Adapt sold.curto c/bolsa-rosca p registro | 32 mm - 1" | 2 | pç | 94658 | 271
Lista de Materiais | PVC rígido soldável | 4,0 | AltoQi | AltoQi | Insumo | 2201 | Adapt sold.curto c/bolsa-rosca p registro | 60 mm - 2" | 1 | pç | 94664 | 271
Lista de Materiais | PVC rígido soldável | 5,0 | AltoQi | AltoQi | Insumo | 2220 | Bucha de redução sold. curta | 50 mm - 40 mm | 2 | pç | 104009 | 271
Lista de Materiais | PVC rígido soldável | 6,0 | AltoQi | AltoQi | Insumo | 354 | Joelho 45 soldável | 32 mm | 1 | pç | 89368 | 271
Lista de Materiais | PVC rígido soldável | 7,0 | AltoQi | AltoQi | Insumo | 611 | Joelho 90º soldável | 25 mm | 4 | pç | 89362 | 271
Lista de Materiais | PVC rígido soldável | 8,0 | AltoQi | AltoQi | Insumo | 612 | Joelho 90º soldável | 32 mm | 26 | pç | 89367 | 271
Lista de Materiais | PVC rígido soldável | 9,0 | AltoQi | AltoQi | Insumo | 613 | Joelho 90º soldável | 40 mm | 2 | pç | 103980 | 271
Lista de Materiais | PVC rígido soldável | 10,0 | AltoQi | AltoQi | Insumo | 614 | Joelho 90º soldável | 50 mm | 8 | pç | 103984 | 271
Lista de Materiais | PVC rígido soldável | 11,0 | AltoQi | AltoQi | Insumo | 185 | Joelho de redução 90 soldável | 32 mm - 25 mm | 1 | pç | 103951 | 271
Lista de Materiais | PVC rígido soldável | 12,0 | AltoQi | AltoQi | Insumo | 1759 | Luva soldável | 32 mm | 4 | pç | 89431 | 271
Lista de Materiais | PVC rígido soldável | 13,0 | AltoQi | AltoQi | Insumo | 1761 | Luva soldável | 50 mm | 3 | pç | 103995 | 271
Lista de Materiais | PVC rígido soldável | 14,0 | AltoQi | AltoQi | Insumo | 3257 | Torneira de bóia | 1" | 1 | pç | 94797 | 271
Lista de Materiais | PVC rígido soldável | 15,0 | AltoQi | AltoQi | Insumo | 2071 | Tubos | 25 mm | 39.7 | m | 89356 | 271
Lista de Materiais | PVC rígido soldável | 16,0 | AltoQi | AltoQi | Insumo | 2072 | Tubos | 32 mm | 109.7 | m | 89357 | 271
Lista de Materiais | PVC rígido soldável | 17,0 | AltoQi | AltoQi | Insumo | 2073 | Tubos | 40 mm | 0.3 | m | 103978 | 271
Lista de Materiais | PVC rígido soldável | 18,0 | AltoQi | AltoQi | Insumo | 2074 | Tubos | 50 mm | 12.1 | m | 103979 | 271
Lista de Materiais | PVC rígido soldável | 19,0 | AltoQi | AltoQi | Insumo | 1783 | Tê 90 soldável | 32 mm | 4 | pç | 89398 | 271
Lista de Materiais | PVC rígido soldável | 20,0 | AltoQi | AltoQi | Insumo | 1785 | Tê 90 soldável | 50 mm | 1 | pç | 104004 | 271
Lista de Materiais | PVC rígido soldável | 21,0 | AltoQi | AltoQi | Insumo | 2662 | Tê de redução 90 soldável | 50 mm - 40 mm | 1 | pç | 89626 | 271
Lista de Materiais | PVC rígido soldável | 22,0 | AltoQi | AltoQi | Insumo | 119 | União soldável | 32 mm | 5 | pç | 89552 | 271
Lista de Materiais | PVC rígido soldável | 23,0 | AltoQi | AltoQi | Insumo | 120 | União soldável | 40 mm | 2 | pç | 89568 | 271
Lista de Materiais | PVC rígido soldável | 24,0 | AltoQi | AltoQi | Insumo | 121 | União soldável | 50 mm | 1 | pç | 89594 | 271
Lista de Materiais | PVC rígido soldável | 1,0 | AltoQi | AltoQi | Insumo | 1147 | Pré - moldado | Reservatório concreto | 4 | pç | INCLUSO ESTRUTURAS | 271
Lista de Materiais | PVC rígido soldável | 1,0 | AltoQi | AltoQi | Insumo | 285 | Caixa de inspeção esgoto simples | CE- 60x60 cm | 9 | pç | 97974, 98114 | 271
Lista de Materiais | PVC rígido soldável | 1,0 | AltoQi | AltoQi | Insumo | 956 | Caixa sifonada | 100x100x50 | 21 | pç | 89707 | 271
Lista de Materiais | PVC rígido soldável | 2,0 | AltoQi | AltoQi | Insumo | 958 | Caixa sifonada | 150x150x50 | 6 | pç | 89708 | 271
Lista de Materiais | PVC rígido soldável | 3,0 | AltoQi | AltoQi | Insumo | 2573 | Sifão de copo p/ pia e lavatório | 1" - 1.1/2" | 31 | pç | INCLUSO LOUÇAS | 271
Lista de Materiais | PVC rígido soldável | 4,0 | AltoQi | AltoQi | Insumo | 2574 | Sifão de copo p/ pia e lavatório | 1" - 2" | 1 | pç | INCLUSO LOUÇAS | 271
Lista de Materiais | PVC rígido soldável | 5,0 | AltoQi | AltoQi | Insumo | 2454 | Sifão flexível c/ Adaptador | 1.1/2" - 1.1/2" | 2 | pç | INCLUSO LOUÇAS | 271
Lista de Materiais | PVC rígido soldável | 6,0 | AltoQi | AltoQi | Insumo | 1230 | Sifão flexível p/ Mictório | 1.1/4"- 2" | 2 | pç | INCLUSO LOUÇAS | 271
Lista de Materiais | PVC rígido soldável | 7,0 | AltoQi | AltoQi | Insumo | 1140 | Válvula p/ lavatório e tanque | 1" | 31 | pç | INCLUSO LOUÇAS | 271
Lista de Materiais | PVC rígido soldável | 8,0 | AltoQi | AltoQi | Insumo | 1139 | Válvula p/ pia | 1" | 1 | pç | INCLUSO LOUÇAS | 271
Lista de Materiais | PVC rígido soldável | 9,0 | AltoQi | AltoQi | Insumo | 2266 | Válvula p/ tanque | 1 1/2" | 2 | pç | INCLUSO LOUÇAS | 271
Lista de Materiais | PVC rígido soldável | 1,0 | AltoQi | AltoQi | Insumo | 31909 | Anel de borracha | 100mm - 4" | 152 | pç | INCLUSO CONEXÕES | 271
Lista de Materiais | PVC rígido soldável | 2,0 | AltoQi | AltoQi | Insumo | 31907 | Anel de borracha | 50mm - 2" | 91 | pç | INCLUSO CONEXÕES | 271
Lista de Materiais | PVC rígido soldável | 3,0 | AltoQi | AltoQi | Insumo | 31908 | Anel de borracha | 75mm - 3" | 4 | pç | INCLUSO CONEXÕES | 271
Lista de Materiais | PVC rígido soldável | 4,0 | AltoQi | AltoQi | Insumo | 428 | Bucha de redução longa | 50 mm - 40 mm | 2 | pç | 104341 | 271
Lista de Materiais | PVC rígido soldável | 5,0 | AltoQi | AltoQi | Insumo | 786 | Curva 45 curta Amanco | 100 mm | 5 | pç | 104063 | 271
Lista de Materiais | PVC rígido soldável | 6,0 | AltoQi | AltoQi | Insumo | 752 | Curva 45 longa | 100 mm | 1 | pç | 104063 | 271
Lista de Materiais | PVC rígido soldável | 7,0 | AltoQi | AltoQi | Insumo | 2752 | Curva 90 curta | 100 mm | 18 | pç | 89748 | 271
Lista de Materiais | PVC rígido soldável | 8,0 | AltoQi | AltoQi | Insumo | 2753 | Curva 90 curta | 40 mm | 36 | pç | 89728 | 271
Lista de Materiais | PVC rígido soldável | 9,0 | AltoQi | AltoQi | Insumo | 2754 | Curva 90 curta | 50 mm | 1 | pç | 89733 | 271
Lista de Materiais | PVC rígido soldável | 10,0 | AltoQi | AltoQi | Insumo | 2755 | Curva 90 curta | 75 mm | 1 | pç | 89742 | 271
Lista de Materiais | PVC rígido soldável | 11,0 | AltoQi | AltoQi | Insumo | 2707 | Joelho 45 | 100 mm | 14 | pç | 89746 | 271
Lista de Materiais | PVC rígido soldável | 12,0 | AltoQi | AltoQi | Insumo | 2709 | Joelho 45 | 40 mm | 16 | pç | 89726 | 271
Lista de Materiais | PVC rígido soldável | 13,0 | AltoQi | AltoQi | Insumo | 2710 | Joelho 45 | 50 mm | 23 | pç | 89732 | 271
Lista de Materiais | PVC rígido soldável | 14,0 | AltoQi | AltoQi | Insumo | 2711 | Joelho 45 | 75 mm | 1 | pç | 89739 | 271
Lista de Materiais | PVC rígido soldável | 15,0 | AltoQi | AltoQi | Insumo | 1746 | Joelho 90 | 100 mm | 28 | pç | 89744 | 271
Lista de Materiais | PVC rígido soldável | 16,0 | AltoQi | AltoQi | Insumo | 1748 | Joelho 90 | 40 mm | 2 | pç | 89724 | 271
Lista de Materiais | PVC rígido soldável | 17,0 | AltoQi | AltoQi | Insumo | 1749 | Joelho 90 | 50 mm | 3 | pç | 89731 | 271
Lista de Materiais | PVC rígido soldável | 18,0 | AltoQi | AltoQi | Insumo | 2423 | Joelho 90 c/anel p/ esgoto secundário | 40 mm - 1.1/2" | 34 | pç | 89724 | 271
Lista de Materiais | PVC rígido soldável | 19,0 | AltoQi | AltoQi | Insumo | 2140 | Junção simples | 100 mm - 50 mm | 19 | pç | 104345 | 271
Lista de Materiais | PVC rígido soldável | 20,0 | AltoQi | AltoQi | Insumo | 2142 | Junção simples | 100 mm- 100 mm | 21 | pç | 89797 | 271
Lista de Materiais | PVC rígido soldável | 21,0 | AltoQi | AltoQi | Insumo | 19611 | Junção simples | 40 mm x 40 mm | 8 | pç | 89783 | 271
Lista de Materiais | PVC rígido soldável | 22,0 | AltoQi | AltoQi | Insumo | 2147 | Junção simples | 75 mm - 50 mm | 1 | pç | 89795, 89549 | 271
Lista de Materiais | PVC rígido soldável | 23,0 | AltoQi | AltoQi | Insumo | 3187 | Luva de correr | 100 mm | 2 | pç | 89779 | 271
Lista de Materiais | PVC rígido soldável | 24,0 | AltoQi | AltoQi | Insumo | 3190 | Luva de correr | 50 mm | 3 | pç | 89754 | 271
Lista de Materiais | PVC rígido soldável | 25,0 | AltoQi | AltoQi | Insumo | 2647 | Redução excêntrica | 100 mm - 50 mm | 4 | pç | 53508 (SBC) | 272
Lista de Materiais | PVC rígido soldável | 26,0 | AltoQi | AltoQi | Insumo | 2648 | Redução excêntrica | 100 mm - 75 mm | 1 | pç | 89557 | 272
Lista de Materiais | PVC rígido soldável | 27,0 | AltoQi | AltoQi | Insumo | 2650 | Redução excêntrica | 75 mm - 50 mm | 1 | pç | 89549 | 272
Lista de Materiais | PVC rígido soldável | 28,0 | AltoQi | AltoQi | Insumo | 2244 | Tubo PVC ponta-bolsa c/ virola | 100 mm - 4" | 214 | m | 89714 | 272
Lista de Materiais | PVC rígido soldável | 29,0 | AltoQi | AltoQi | Insumo | 2245 | Tubo PVC ponta-bolsa c/ virola | 150 mm - 6" | 8.5 | m | 104086 | 272
Lista de Materiais | PVC rígido soldável | 30,0 | AltoQi | AltoQi | Insumo | 2246 | Tubo PVC ponta-bolsa c/ virola | 50 mm - 2" | 35.7 | m | 89712 | 272
Lista de Materiais | PVC rígido soldável | 31,0 | AltoQi | AltoQi | Insumo | 2247 | Tubo PVC ponta-bolsa c/ virola | 75 mm - 3" | 5.3 | m | 89713 | 272
Lista de Materiais | PVC rígido soldável | 32,0 | AltoQi | AltoQi | Insumo | 3224 | Tubo rígido c/ ponta e bolsa soldável | 40 mm | 20.6 | m | 89711 | 272
Lista de Materiais | PVC rígido soldável | 33,0 | AltoQi | AltoQi | Insumo | 2640 | Tubo rígido c/ ponta lisa | 100 mm - 4" | 13.2 | m | 89714 | 272
Lista de Materiais | PVC rígido soldável | 34,0 | AltoQi | AltoQi | Insumo | 2641 | Tubo rígido c/ ponta lisa | 150 mm - 6" | 3 | m | 104086 | 272
Lista de Materiais | PVC rígido soldável | 35,0 | AltoQi | AltoQi | Insumo | 2642 | Tubo rígido c/ ponta lisa | 40 mm | 21.6 | m | 89711 | 272
Lista de Materiais | PVC rígido soldável | 36,0 | AltoQi | AltoQi | Insumo | 2643 | Tubo rígido c/ ponta lisa | 50 mm - 2" | 0.6 | m | 89712 | 272
Lista de Materiais | PVC rígido soldável | 37,0 | AltoQi | AltoQi | Insumo | 905 | Tê sanitário | 100 mm - 100 mm | 1 | pç | 89796 | 272
Lista de Materiais | PVC rígido soldável | 38,0 | AltoQi | AltoQi | Insumo | 906 | Tê sanitário | 100 mm - 50 mm | 3 | pç | 104344 | 272
Lista de Materiais | PVC rígido soldável | 39,0 | AltoQi | AltoQi | Insumo | 910 | Tê sanitário | 50 mm - 50 mm | 1 | pç | 89784 | 272
Lista de Materiais | PVC rígido soldável | 40,0 | AltoQi | AltoQi | Insumo | 920 | Vedação p/ saída de vaso sanitário | 100 mm | 27 | pç | INCLUSO LOUÇAS | 272
Lista de Materiais | PVC rígido soldável | 1,0 | AltoQi | AltoQi | Insumo | 1887 | Alça | Ferro | 2 | pç | INCLUSO UNIDADE | 272
Lista de Materiais | PVC rígido soldável | 2,0 | AltoQi | AltoQi | Insumo | 1860 | Argamassa | Argamassa | 0.5 | m³ | INCLUSO UNIDADE | 272
Lista de Materiais | PVC rígido soldável | 3,0 | AltoQi | AltoQi | Insumo | 1864 | Brita | nº3 | 0.5 | m³ | INCLUSO UNIDADE | 272
Lista de Materiais | PVC rígido soldável | 4,0 | AltoQi | AltoQi | Insumo | 1865 | Brita | nº4 | 3 | m³ | INCLUSO UNIDADE | 272
Lista de Materiais | PVC rígido soldável | 5,0 | AltoQi | AltoQi | Insumo | 1846 | Concreto | Concreto | 3 | m³ | INCLUSO UNIDADE | 272
Lista de Materiais | PVC rígido soldável | 6,0 | AltoQi | AltoQi | Insumo | 3002 | Tampa | Hermética | 1 | pç | INCLUSO UNIDADE | 272
Lista de Materiais | PVC rígido soldável | 7,0 | AltoQi | AltoQi | Insumo | 2823 | Tijolo | Furado | 228 | pç | INCLUSO UNIDADE | 272
Lista de Materiais | PVC rígido soldável | 1,0 | AltoQi | AltoQi | Insumo | 2517 | Bombas TH | THLI-13 2CV | 2 | pç | 18.029.0025-0 | 272
Lista de Materiais | PVC rígido soldável | 1,0 | AltoQi | AltoQi | Insumo | 1655 | Adapt. p/ cx. d´agua de concreto 150 mm | 2.1/2" | 2 | pç | 52935 | 272
Lista de Materiais | PVC rígido soldável | 2,0 |  |  |  |  | AltoQi | AltoQi |  | 32443 | Bucha de redução ¦ 3/8" x 1/2" ¦ 2,0 ¦ pç | 272
Lista de Materiais | PVC rígido soldável | 3,0 | AltoQi | AltoQi | Insumo | 1073 | Cotovelo 90 | 2.1/2" | 15 | pç | 92390 | 272
Lista de Materiais | PVC rígido soldável | 4,0 | AltoQi | AltoQi | Insumo | 838 | Curva macho - fêmea | 2.1/2" | 1 | pç | 97488 | 272
Lista de Materiais | PVC rígido soldável | 5,0 | AltoQi | AltoQi | Insumo | 2037 | Luva | 2.1/2" | 3 | pç | 92378 | 272
Lista de Materiais | PVC rígido soldável | 6,0 | AltoQi | AltoQi | Insumo | 633 | Niple duplo | 2.1/2" | 13 | pç | 92377 | 272
Lista de Materiais | PVC rígido soldável | 7,0 | AltoQi | AltoQi | Insumo | 1214 | Niples p/ união | 2.1/2" | 1 | pç | 92377 | 272
Lista de Materiais | PVC rígido soldável | 8,0 | AltoQi | AltoQi | Insumo | 244 | Tubo de aço galvanizado | 25 mm - 1" | 0.1 | m | 97498 | 272
Lista de Materiais | PVC rígido soldável | 9,0 | AltoQi | AltoQi | Insumo | 248 | Tubo de aço galvanizado | 65 mm - 2.1/2" | 81.8 | m | 92367 | 272
Lista de Materiais | PVC rígido soldável | 10,0 | AltoQi | AltoQi | Insumo | 170 | Tê | 2.1/2" | 7 | pç | 92642 | 272
Lista de Materiais | PVC rígido soldável | 11,0 | AltoQi | AltoQi | Insumo | 222 | Tê de redução | 2.1/2" x 1" | 2 | pç | 92642, 92910,92929 | 272
Lista de Materiais | PVC rígido soldável | 12,0 | AltoQi | AltoQi | Insumo | 2448 | União ass. cônico de bronze/ferro | 2.1/2" | 4 | pç | 92896 | 272
Lista de Materiais | PVC rígido soldável | 13,0 | AltoQi | AltoQi | Insumo | 2618 | União ass. de ferro conico macho-fêmea | 2.1/2" | 6 | pç | 92896 | 272
Lista de Materiais | PVC rígido soldável | 1,0 | AltoQi | AltoQi | Insumo | 2632 | Adaptador storz - roscas interna | 2.1/2" | 3 | pç | 101916, 96765 | 272
Lista de Materiais | PVC rígido soldável | 2,0 | AltoQi | AltoQi | Insumo | 30479 | Caixa para abrigo de mangueiras | 90 x 60 x 30 cm | 2 | pç | 101916 | 272
Lista de Materiais | PVC rígido soldável | 3,0 |  |  |  |  | AltoQi | AltoQi |  | 684 | Dupla - 2.1/2" x 1.1/2" ¦ 2,0 ¦ pç ¦ 96765 | 272
Lista de Materiais | PVC rígido soldável | 4,0 | AltoQi | AltoQi | Insumo | 3283 | Esguicho jato regulável | 1.1/2" 40mm | 2 | pç | 96765 | 272
Lista de Materiais | PVC rígido soldável | 5,0 | AltoQi | AltoQi | Insumo | 1309 | Mangueiras | 1.1/2 " 15 m | 4 | pç | 96765, 101915 | 272
Lista de Materiais | PVC rígido soldável | 6,0 | AltoQi | AltoQi | Insumo | 1249 | Niple paralelo em ferro maleável | 2.1/2" | 2 | pç | INCLUSO HIDRANTE | 272
Lista de Materiais | PVC rígido soldável | 7,0 |  |  |  |  | AltoQi | AltoQi |  | 1324 | 2.1/2" x 1.1/2" ¦ 2,0 ¦ pç ¦ INCLUSO HIDRANTE | 272
Lista de Materiais | PVC rígido soldável | 8,0 |  |  |  |  | AltoQi | AltoQi |  | 1374 | 2 1/2" ¦ 1,0 ¦ pç ¦ 101916 | 272
Lista de Materiais | PVC rígido soldável | 9,0 | AltoQi | AltoQi | Insumo | 1542 | Registro globo | 2 1/2" 45º | 2 | pç | INCLUSO HIDRANTE | 272
Lista de Materiais | PVC rígido soldável | 10,0 | AltoQi | AltoQi | Insumo | 1533 | Tampão cego com corrente tipo storz | 1.1/2" | 2 | pç | INCLUSO HIDRANTE | 272
Lista de Materiais | PVC rígido soldável | 11,0 | AltoQi | AltoQi | Insumo | 1534 | Tampão cego com corrente tipo storz | 2.1/2" | 1 | pç | INCLUSO HIDRANTE | 272
Lista de Materiais | PVC rígido soldável | 12,0 |  |  |  |  | AltoQi | AltoQi |  | 1395 | (70x60) cm ¦ 1,0 ¦ pç ¦ INCLUSO HIDRANTE DE RECALQUE | 272
Lista de Materiais | Metais | 1,0 | AltoQi | AltoQi | Insumo | 1855 | Registro bruto de gaveta industrial | 2.1/2" | 6 | pç | 94499 | 272
Lista de Materiais | Metais | 2,0 | AltoQi | AltoQi | Insumo | 1578 | Valvula de retenção vertical | 2.1/2" | 2 | pç | 103009 | 272
Lista de Materiais | Metais | 3,0 | AltoQi | AltoQi | Insumo | 1344 | Válvula de retenção horiz c/ portinhola | 2.1/2" | 1 | pç | 99624 | 272
Lista de Materiais | Metais | 1,0 | AltoQi | AltoQi | Insumo | 32438 | Manômetro | 3/8" | 2 | pç | 101917, 055357 (SBC) | 272
Lista de Materiais | Metais | 1,0 | AltoQi | AltoQi | Insumo | 918 | Boca de lobo para drenagem pluvial | BL- entrada greide | 13 | pç | 97933 | 272
Lista de Materiais | Metais | 2,0 | AltoQi | AltoQi | Insumo | 488 | Caixa de areia pluvial com grelha | CAG- 60x60cm | 5 | pç | 101802, 053878 SBC | 272
Lista de Materiais | Metais | 3,0 | AltoQi | AltoQi | Insumo | 489 | Caixa de areia pluvial com grelha | CAG- 80x80cm | 1 | pç | 101802, 053878 SBC | 272
Lista de Materiais | Metais | 4,0 | AltoQi | AltoQi | Insumo | 1503 | Poço de visita para drenagem pluvial | PVD- 100x100 cm | 7 | pç | 99285, 98114 | 272
Lista de Materiais | Metais | 1,0 | AltoQi | AltoQi | Insumo | 33272 | Tubo Isolante Esponjoso | 1 1/4" | 216.2 | m | 39707 | 272
Lista de Materiais | Metais | 1,0 | AltoQi | AltoQi | Insumo | 31974 | Residencial | Até 1200m² | 1 | pç | IT 40.05.0550 | 272
Lista de Materiais | Metais | 1,0 | AltoQi | AltoQi | Insumo | 1751 | Ralo abacaxi | 100mm | 14 | pç | 15.003.0178-0 | 272
Lista de Materiais | Metais | 1,0 | AltoQi | AltoQi | Insumo | 32008 | Anel de borracha | 100mm - 4" | 10 | pç | INCLUSO CONEXÕES | 272
Lista de Materiais | Metais | 2,0 | AltoQi | AltoQi | Insumo | 32009 | Anel de borracha | 150mm - 6" | 6 | pç | INCLUSO CONEXÕES | 272
Lista de Materiais | Metais | 3,0 | AltoQi | AltoQi | Insumo | 32010 | Anel de borracha | 200mm - 8" | 6 | pç | INCLUSO CONEXÕES | 272
Lista de Materiais | Metais | 4,0 | AltoQi | AltoQi | Insumo | 32006 | Anel de borracha | 250 mm - 10" | 6 | pç | INCLUSO CONEXÕES | 272
Lista de Materiais | Metais | 5,0 | AltoQi | AltoQi | Insumo | 32007 | Anel de borracha | 300 mm - 12" | 6 | pç | INCLUSO CONEXÕES | 272
Lista de Materiais | Metais | 6,0 | AltoQi | AltoQi | Insumo | 32013 | Tubo PVC Liso | 100 mm - 4" | 179.6 | m | 89512 | 272
Lista de Materiais | Metais | 7,0 | AltoQi | AltoQi | Insumo | 32000 | Tubo PVC Liso | 150 mm - 6" | 59.4 | m | 104166 | 272
Lista de Materiais | Metais | 8,0 | AltoQi | AltoQi | Insumo | 32001 | Tubo PVC Liso | 200 mm - 8" | 46.6 | m | 90696 | 272
Lista de Materiais | Metais | 9,0 | AltoQi | AltoQi | Insumo | 32002 | Tubo PVC Liso | 250 mm - 10" | 48.2 | m | 90697 | 272
Lista de Materiais | Metais | 10,0 | AltoQi | AltoQi | Insumo | 32003 | Tubo PVC Liso | 300 mm - 12" | 48.7 | m | 90698 | 272
Lista de Materiais | Metais | 1,0 | AltoQi | AltoQi | Insumo | 31909 | Anel de borracha | 100mm - 4" | 84 | pç | INCLUSO CONEXÕES | 273
Lista de Materiais | Metais | 2,0 | AltoQi | AltoQi | Insumo | 31910 | Anel de borracha | 150mm - 6" | 6 | pç | INCLUSO CONEXÕES | 273
Lista de Materiais | Metais | 3,0 | AltoQi | AltoQi | Insumo | 757 | Cap | Freio de Água 200 mm | 1 | pç | IT 40.05.1050 | 273
Lista de Materiais | Metais | 4,0 | AltoQi | AltoQi | Insumo | 757 | Cap | Sifão Ladrão 200 mm | 1 | pç | IT 40.05.0200 | 273
Lista de Materiais | Metais | 5,0 | AltoQi | AltoQi | Insumo | 786 | Curva 45 curta Amanco | 100 mm | 12 | pç | 53541 | 273
Lista de Materiais | Metais | 6,0 | AltoQi | AltoQi | Insumo | 752 | Curva 45 longa | 100 mm | 2 | pç | 53541 | 273
Lista de Materiais | Metais | 7,0 | AltoQi | AltoQi | Insumo | 753 | Curva 45 longa | 150 mm | 1 | pç | 53542 | 273
Lista de Materiais | Metais | 8,0 | AltoQi | AltoQi | Insumo | 2752 | Curva 90 curta | 100 mm | 28 | pç | 95694 | 273
Lista de Materiais | Metais | 9,0 | AltoQi | AltoQi | Insumo | 2358 | Curva 90 longa | 100 mm | 1 | pç | 95694 | 273
Lista de Materiais | Metais | 10,0 | AltoQi | AltoQi | Insumo | 2359 | Curva 90 longa | 150 mm | 1 | pç | 53545 | 273
Lista de Materiais | Metais | 11,0 | AltoQi | AltoQi | Insumo | 2708 | Joelho 45 | 150 mm | 1 | pç | 104168 | 273
Lista de Materiais | Metais | 12,0 | AltoQi | AltoQi | Insumo | 1746 | Joelho 90 | 100 mm | 14 | pç | 89529 | 273
Lista de Materiais | Metais | 13,0 | AltoQi | AltoQi | Insumo | 1747 | Joelho 90 | 150 mm | 1 | pç | 104167 | 273
Lista de Materiais | Metais | 14,0 | AltoQi | AltoQi | Insumo | 2144 | Junção simples | 150 mm - 100 mm | 2 | pç | 104174 | 273
Lista de Materiais | Metais | 15,0 | AltoQi | AltoQi | Insumo | 3187 | Luva de correr | 100 mm | 16 | pç | 89556 | 273
Lista de Materiais | Metais | 16,0 | AltoQi | AltoQi | Insumo | 2649 | Redução excêntrica | 150 mm - 100 mm | 3 | pç | 104173 | 273
Lista de Materiais | Metais | 17,0 | AltoQi | AltoQi | Insumo | 2244 | Tubo PVC ponta-bolsa c/ virola | 100 mm - 4" | 60.4 | m | 89512 | 273
Lista de Materiais | Metais | 18,0 | AltoQi | AltoQi | Insumo | 2640 | Tubo rígido c/ ponta lisa | 100 mm - 4" | 19.8 | m | 89512 | 273
Lista de Materiais | PVC Vinilfort | 1,0 | AltoQi | AltoQi | Insumo | 17 | Curva 90º | 250 mm | 2 | pç | 53705 | 273
Lista de Materiais | PVC rígido soldável | 1,0 | AltoQi | AltoQi | Insumo | 354 | Joelho 45 soldável | 32 mm | 83 | pç | 104320 | 273
Lista de Materiais | PVC rígido soldável | 2,0 | AltoQi | AltoQi | Insumo | 355 | Joelho 45 soldável | 40 mm | 8 | pç | 105180 | 273
Lista de Materiais | PVC rígido soldável | 3,0 | AltoQi | AltoQi | Insumo | 612 | Joelho 90º soldável | 32 mm | 157 | pç | 104319 | 273
Lista de Materiais | PVC rígido soldável | 4,0 | AltoQi | AltoQi | Insumo | 2289 | Luva de correr p/ tubo | 40 mm | 1 | pç | 104159 | 273
Lista de Materiais | PVC rígido soldável | 5,0 | AltoQi | AltoQi | Insumo | 2913 | Luva de redução soldável | 40 mm - 32 mm | 9 | pç | 105143 | 273
Lista de Materiais | PVC rígido soldável | 6,0 | AltoQi | AltoQi | Insumo | 1759 | Luva soldável | 32 mm | 36 | pç | 104322 | 273
Lista de Materiais | PVC rígido soldável | 7,0 | AltoQi | AltoQi | Insumo | 2072 | Tubos | 32 mm | 216.2 | m | 104316 | 273
Lista de Materiais | PVC rígido soldável | 8,0 | AltoQi | AltoQi | Insumo | 2073 | Tubos | 40 mm | 78.4 | m | 94650 | 273
Lista de Materiais | PVC rígido soldável | 9,0 | AltoQi | AltoQi | Insumo | 1783 | Tê 90 soldável | 32 mm | 24 | pç | 104324 | 273
Lista de Materiais | PVC rígido soldável | 10,0 | AltoQi | AltoQi | Insumo | 1784 | Tê 90 soldável | 40 mm | 5 | pç | 94692 | 273
Lista de Materiais | Acessórios p/ eletrodutos | 1,0 | AltoQi | AltoQi | Insumo | 30594 | Condulete alum. encaixe tipo X | 3/4" sem tampa | 7 | pç | 62615 | 273
Lista de Materiais | Acessórios p/ eletrodutos | 2,0 | AltoQi | AltoQi | Insumo | 6494 | Luva aço galvan. leve | 1" | 10 | pç | INCLUSO ELETRODUTOS | 273
Lista de Materiais | Acessórios uso geral | 1,0 | AltoQi | AltoQi | Insumo | 4995 | Bucha de nylon | S4 | 14 | pç | INCLUSO FIXAÇÃO | 273
Lista de Materiais | Acessórios uso geral | 2,0 | AltoQi | AltoQi | Insumo | 4996 | Bucha de nylon | S6 | 50 | pç | INCLUSO FIXAÇÃO | 273
Lista de Materiais | Acessórios uso geral | 3,0 | AltoQi | AltoQi | Insumo | 7134 | Parafuso fenda galvan. cab. panela | 2,9x25mm autoatarrachante | 14 | pç | INCLUSO FIXAÇÃO | 273
Lista de Materiais | Acessórios uso geral | 4,0 | AltoQi | AltoQi | Insumo | 7135 | Parafuso fenda galvan. cab. panela | 4,2x32mm autoatarrachante | 50 | pç | INCLUSO FIXAÇÃO | 273
Lista de Materiais | Acessórios uso geral | 1,0 | AltoQi | AltoQi | Insumo | 30597 | Tampa metálica p/ condulete | Tampa cega | 7 | pç | 95801 | 273
Lista de Materiais | Acessórios uso geral | 1,0 | AltoQi | AltoQi | Insumo | 5824 | Braçadeira galvan. tipo D | 3/4" | 50 | pç | 104785 | 273
Lista de Materiais | Acessórios uso geral | 2,0 | AltoQi | AltoQi | Insumo | 5949 | Cabo Blindado 3 vias | 1,5mm2 | 48.9 | m | 58563 | 273
Lista de Materiais | Acessórios uso geral | 3,0 | AltoQi | AltoQi | Insumo | 5954 | Eletroduto galvanizado, vara 3,0m | 3/4" | 44.4 | m | 15.035.0021-0 | 273
Lista de Materiais | Acessórios uso geral | 1,0 | AltoQi | AltoQi | Insumo | 30659 | Alarme de incêndio | Acionador com sirene 2 LEDs convencional 24V | 2 | pç | 18.038.0030-0 | 273
Lista de Materiais | Acessórios uso geral | 2,0 | AltoQi | AltoQi | Insumo | 30662 | Alarme de incêndio | Acionador manual endereçável (S) | 2 | pç | 18.038.0045-0 | 273
Lista de Materiais | Acessórios uso geral | 3,0 | AltoQi | AltoQi | Insumo | 30671 | Extintor portátil | Extintor PQS 6kg ABC | 19 | pç | 101909 | 273
Lista de Materiais | Acessórios uso geral | 4,0 | AltoQi | AltoQi | Insumo | 30671 | Extintor portátil | Suporte Parede | 16 | pç | INCLUSO EXTINTOR | 273
Lista de Materiais | Acessórios uso geral | 5,0 | AltoQi | AltoQi | Insumo | 30671 | Extintor portátil | Tripé suporte solo | 3 | pç | 18.032.0045-0 | 273
Lista de Materiais | Acessórios uso geral | 6,0 | AltoQi | AltoQi | Insumo | 30676 | Iluminação de emergência | Autônoma LED 300 lúmens | 43 | pç | 97599 | 273
Lista de Materiais | Acessórios uso geral | 7,0 | AltoQi | AltoQi | Insumo | 30681 | Sinalização de emergência | Placa fotoluminescente alarme de incêndio de PVC 15x20cm | 2 | pç | 05.054.0115-0 | 273
Lista de Materiais | Acessórios uso geral | 8,0 | AltoQi | AltoQi | Insumo | 30682 | Sinalização de emergência | Placa fotoluminescente bomba de incêndio de PVC 15x20cm | 1 | pç | 05.054.0115-0 | 273
Lista de Materiais | Acessórios uso geral | 9,0 | AltoQi | AltoQi | Insumo | 30684 | Sinalização de emergência | Placa fotoluminescente central de incêndio de PVC 24 x 12cm | 1 | pç | 05.054.0102-0 | 273
Lista de Materiais | Acessórios uso geral | 10,0 | AltoQi | AltoQi | Insumo | 30687 | Sinalização de emergência | Placa fotoluminescente extintor de PVC 15x15cm | 19 | pç | 05.054.0105-0 | 273
Lista de Materiais | Acessórios uso geral | 11,0 | AltoQi | AltoQi | Insumo | 30691 | Sinalização de emergência | Placa fotoluminescente mangueira de PVC 15x15cm | 2 | pç | 05.054.0105-0 | 273
Lista de Materiais | Acessórios uso geral | 12,0 |  |  |  |  | AltoQi | AltoQi |  | 30705 | Sinalização de emergência ¦ 2,0 ¦ pç ¦ 05.054.0102-0 | 273
Lista de Materiais | Acessórios uso geral | 13,0 |  |  |  |  | AltoQi | AltoQi |  | 30706 | Sinalização de emergência ¦ 3,0 ¦ pç ¦ 05.054.0102-0 | 273
Lista de Materiais | Acessórios uso geral | 14,0 | AltoQi | AltoQi | Insumo | 30709 | Sinalização de emergência | Placa fotoluminescente saída de PVC 24x12cm | 3 | pç | 05.054.0102-0 | 273
Lista de Materiais | Acessórios uso geral | 15,0 | AltoQi | AltoQi | Insumo | 30707 | Sinalização de emergência | Placa fotoluminescente saída seta para esquerda de PVC 24x12cm | 8 | pç | 05.054.0102-0 | 273
Lista de Materiais | Acessórios uso geral | 16,0 | AltoQi | AltoQi | Insumo | 30712 | Sinalização de emergência | Placa fotoluminescente sirene de PVC 20x20cm | 2 | pç | 05.054.0115-0 | 273
Lista de Materiais | Acessórios uso geral | 1,0 | AltoQi | AltoQi | Insumo | 9356 | Central alarme de incêndio endereçavel | 12Vcc - 01 laço - 120 pontos | 1 | pç | 55570 | 273
Lista de Materiais | Acessórios uso geral | 1,0 | AltoQi | AltoQi | Insumo | 31907 | Anel de borracha | 50mm - 2" | 201 | pç | INCLUSO CONEXÕES | 273
Lista de Materiais | Acessórios uso geral | 2,0 | AltoQi | AltoQi | Insumo | 31908 | Anel de borracha | 75mm - 3" | 9 | pç | INCLUSO CONEXÕES | 273
Lista de Materiais | Acessórios uso geral | 3,0 | AltoQi | AltoQi | Insumo | 2754 | Curva 90 curta | 50 mm | 23 | pç | 89803 | 273
Lista de Materiais | Acessórios uso geral | 4,0 | AltoQi | AltoQi | Insumo | 2755 | Curva 90 curta | 75 mm | 3 | pç | 89807 | 273
Lista de Materiais | Acessórios uso geral | 5,0 | AltoQi | AltoQi | Insumo | 2361 | Curva 90 longa | 50 mm | 1 | pç | 89803 | 273
Lista de Materiais | Acessórios uso geral | 6,0 | AltoQi | AltoQi | Insumo | 2710 | Joelho 45 | 50 mm | 41 | pç | 89802 | 273
Lista de Materiais | Acessórios uso geral | 7,0 | AltoQi | AltoQi | Insumo | 2711 | Joelho 45 | 75 mm | 2 | pç | 89806 | 273
Lista de Materiais | Acessórios uso geral | 8,0 | AltoQi | AltoQi | Insumo | 1749 | Joelho 90 | 50 mm | 45 | pç | 89801 | 273
Lista de Materiais | Acessórios uso geral | 9,0 | AltoQi | AltoQi | Insumo | 2146 | Junção simples | 50 mm - 50 mm | 3 | pç | 89827 | 273
Lista de Materiais | Acessórios uso geral | 10,0 | AltoQi | AltoQi | Insumo | 2147 | Junção simples | 75 mm - 50 mm | 3 | pç | 104350 | 273
Lista de Materiais | Acessórios uso geral | 11,0 | AltoQi | AltoQi | Insumo | 3190 | Luva de correr | 50 mm | 1 | pç | 89814 | 273
Lista de Materiais | Acessórios uso geral | 12,0 | AltoQi | AltoQi | Insumo | 2650 | Redução excêntrica | 75 mm - 50 mm | 3 | pç | 89549 | 273
Lista de Materiais | Acessórios uso geral | 13,0 | AltoQi | AltoQi | Insumo | 885 | Terminal de ventilação | 50 mm | 7 | pç | 104348 | 273
Lista de Materiais | Acessórios uso geral | 14,0 | AltoQi | AltoQi | Insumo | 3260 | Terminal de ventilação | 75 mm | 3 | pç | 104351 | 273
Lista de Materiais | Acessórios uso geral | 15,0 | AltoQi | AltoQi | Insumo | 2643 | Tubo rígido c/ ponta lisa | 50 mm - 2" | 154.5 | m | 89798 | 273
Lista de Materiais | Acessórios uso geral | 16,0 | AltoQi | AltoQi | Insumo | 2644 | Tubo rígido c/ ponta lisa | 75 mm - 3" | 6.6 | m | 89799 | 273
Lista de Materiais | Acessórios uso geral | 17,0 | AltoQi | AltoQi | Insumo | 910 | Tê sanitário | 50 mm - 50 mm | 38 | pç | 89825 | 273
Lista de Materiais | Acessórios uso geral | 18,0 | AltoQi | AltoQi | Insumo | 911 | Tê sanitário | 75 mm - 50 mm | 1 | pç | 53309 | 273
Lista de Materiais | Acessórios uso geral | 1,0 | AltoQi | AltoQi | Insumo | 785 | Bebedouro | 25mmx 1/2" | 1 | pç | 18.025.0001-0 | 273
Lista de Materiais | Acessórios uso geral | 2,0 | AltoQi | AltoQi | Insumo | 1448 | Chuveiro | 25mm x 1/2" | 4 | pç | 100860 | 274
Lista de Materiais | Acessórios uso geral | 3,0 | AltoQi | AltoQi | Insumo | 1492 | Ducha higiênica | 25mm x 1/2" | 17 | pç | 38189 | 274
Lista de Materiais | Acessórios uso geral | 4,0 | AltoQi | AltoQi | Insumo | 745 | Mictório de Descarga Descontínua | 3/4" | 4 | pç | 100858 | 274
Lista de Materiais | Acessórios uso geral | 5,0 | AltoQi | AltoQi | Insumo | 2538 | Torneira de Pia de Cozinha | 25mm - 3/4" | 1 | pç | 86910 | 274
Lista de Materiais | Acessórios uso geral | 6,0 | AltoQi | AltoQi | Insumo | 592 | Torneira de Tanque de Lavar | 25mmx 3/4" | 2 | pç | 86922 | 274
Lista de Materiais | Acessórios uso geral | 7,0 | AltoQi | AltoQi | Insumo | 542 | Torneira de lavatório | 25 mm - 1/2" | 29 | pç | COMP (3X) | 274
Lista de Materiais | Acessórios uso geral | 8,0 | AltoQi | AltoQi | Insumo | 579 | Vaso Sanitário c/ cx. acoplada | 1/2" | 27 | pç | COMP., 86932 | 274
Lista de Materiais | Metais | 1,0 | AltoQi | AltoQi | Insumo | 1385 | Registro de gaveta c/ canopla cromada | 3/4" | 28 | pç | 89987 | 274
Lista de Materiais | Metais | 2,0 |  |  |  |  | AltoQi | AltoQi |  | 2064 | Registro esfera VS compacto soldável PVC 40 mm ¦ 2,0 ¦ pç ¦ 94491 | 274
Lista de Materiais | Metais | 3,0 |  |  |  |  | AltoQi | AltoQi |  | 2065 | Registro esfera VS compacto soldável PVC 50 mm ¦ 5,0 ¦ pç ¦ 94492 | 274
Lista de Materiais | Metais | 1,0 | AltoQi | AltoQi | Insumo | 2364 | Pressmatic mictório cromado | 3/4" | 4 | pç | INCLUSO LOUÇAS | 274
Lista de Materiais | Metais | 1,0 |  |  |  |  | AltoQi | AltoQi |  | 133 | 1/2 - 30cm ¦ 23,0 ¦ pç ¦ INCLUSO LOUÇAS | 274
Lista de Materiais | Metais | 2,0 | AltoQi | AltoQi | Insumo | 1138 | Engate flexível plástico | 1/2 - 30cm | 30 | pç | INCLUSO LOUÇAS | 274
Lista de Materiais | PVC rígido soldável | 1,0 | AltoQi | AltoQi | Insumo | 1224 | Adapt sold. c/ flange livre p/ cx. d´água | 50 mm- 1.1/2" | 2 | pç | 94706 | 274
Lista de Materiais | PVC rígido soldável | 2,0 | AltoQi | AltoQi | Insumo | 2195 | Adapt sold.curto c/bolsa-rosca p registro | 25 mm - 3/4" | 56 | pç | 89383 | 274
Lista de Materiais | PVC rígido soldável | 3,0 | AltoQi | AltoQi | Insumo | 2220 | Bucha de redução sold. curta | 50 mm - 40 mm | 4 | pç | 104009 | 274
Lista de Materiais | PVC rígido soldável | 4,0 | AltoQi | AltoQi | Insumo | 2252 | Bucha de redução sold. longa | 40 mm - 25 mm | 23 | pç | 104014 | 274
Lista de Materiais | PVC rígido soldável | 5,0 | AltoQi | AltoQi | Insumo | 2254 | Bucha de redução sold. longa | 50 mm - 25 mm | 3 | pç | 103999 | 274
Lista de Materiais | PVC rígido soldável | 6,0 | AltoQi | AltoQi | Insumo | 1830 | Curva 45 soldável | 40 mm | 1 | pç | 103981 | 274
Lista de Materiais | PVC rígido soldável | 7,0 | AltoQi | AltoQi | Insumo | 1831 | Curva 45 soldável | 50 mm | 2 | pç | 103987 | 274
Lista de Materiais | PVC rígido soldável | 8,0 | AltoQi | AltoQi | Insumo | 1767 | Curva 90 soldável | 25 mm | 1 | pç | 89362 | 274
Lista de Materiais | PVC rígido soldável | 9,0 | AltoQi | AltoQi | Insumo | 353 | Joelho 45 soldável | 25 mm | 5 | pç | 89363 | 274
Lista de Materiais | PVC rígido soldável | 10,0 | AltoQi | AltoQi | Insumo | 355 | Joelho 45 soldável | 40 mm | 6 | pç | 103981 | 274
Lista de Materiais | PVC rígido soldável | 11,0 | AltoQi | AltoQi | Insumo | 356 | Joelho 45 soldável | 50 mm | 1 | pç | 89502 | 274
Lista de Materiais | PVC rígido soldável | 12,0 | AltoQi | AltoQi | Insumo | 611 | Joelho 90º soldável | 25 mm | 81 | pç | 89362 | 274
Lista de Materiais | PVC rígido soldável | 13,0 | AltoQi | AltoQi | Insumo | 613 | Joelho 90º soldável | 40 mm | 8 | pç | 89497 | 274
Lista de Materiais | PVC rígido soldável | 14,0 | AltoQi | AltoQi | Insumo | 614 | Joelho 90º soldável | 50 mm | 7 | pç | 103984 | 274
Lista de Materiais | PVC rígido soldável | 15,0 | AltoQi | AltoQi | Insumo | 2289 | Luva de correr p/ tubo | 40 mm | 1 | pç | 104159 | 274
Lista de Materiais | PVC rígido soldável | 16,0 | AltoQi | AltoQi | Insumo | 1758 | Luva soldável | 25 mm | 28 | pç | 89378 | 274
Lista de Materiais | PVC rígido soldável | 17,0 | AltoQi | AltoQi | Insumo | 1760 | Luva soldável | 40 mm | 23 | pç | 103988 | 274
Lista de Materiais | PVC rígido soldável | 18,0 | AltoQi | AltoQi | Insumo | 1761 | Luva soldável | 50 mm | 6 | pç | 103995 | 274
Lista de Materiais | PVC rígido soldável | 19,0 | AltoQi | AltoQi | Insumo | 26589 | Registro de pressão c/ canopla cromada | 3/4" | 4 | pç | 89985 | 274
Lista de Materiais | PVC rígido soldável | 20,0 | AltoQi | AltoQi | Insumo | 2071 | Tubos | 25 mm | 172.4 | m | 89356 | 274
Lista de Materiais | PVC rígido soldável | 21,0 | AltoQi | AltoQi | Insumo | 2073 | Tubos | 40 mm | 126 | m | 103978 | 274
Lista de Materiais | PVC rígido soldável | 22,0 | AltoQi | AltoQi | Insumo | 2074 | Tubos | 50 mm | 35.6 | m | 103979 | 274
Lista de Materiais | PVC rígido soldável | 23,0 | AltoQi | AltoQi | Insumo | 1782 | Tê 90 soldável | 25 mm | 29 | pç | 89440 | 274
Lista de Materiais | PVC rígido soldável | 24,0 | AltoQi | AltoQi | Insumo | 1784 | Tê 90 soldável | 40 mm | 15 | pç | 94692 | 274
Lista de Materiais | PVC rígido soldável | 25,0 | AltoQi | AltoQi | Insumo | 1785 | Tê 90 soldável | 50 mm | 7 | pç | 104004 | 274
Lista de Materiais | PVC rígido soldável | 26,0 | AltoQi | AltoQi | Insumo | 31904 | Tê de redução 90 soldável | 40 mm - 25 mm | 1 | pç | 94692, 104014 | 274
Lista de Materiais | PVC rígido soldável | 27,0 | AltoQi | AltoQi | Insumo | 2660 | Tê de redução 90 soldável | 50 mm - 25 mm | 1 | pç | 103999 | 274
Lista de Materiais | PVC rígido soldável | 28,0 | AltoQi | AltoQi | Insumo | 2662 | Tê de redução 90 soldável | 50 mm - 40 mm | 6 | pç | 89626 | 274
Lista de Materiais | PVC rígido soldável | 29,0 | AltoQi | AltoQi | Insumo | 118 | União soldável | 25 mm | 1 | pç | 89536 | 274
Lista de Materiais | PVC rígido soldável | 1,0 |  |  |  |  | AltoQi | AltoQi |  | 2541 | Joelho 90º soldável com bucha de latão 25 mm - 3/4" ¦ 6,0 ¦ pç ¦ 94672 | 274
Lista de Materiais | PVC rígido soldável | 2,0 |  |  |  |  | AltoQi | AltoQi |  | 3016 | 25 mm- 1/2" ¦ 51,0 ¦ pç ¦ 90373 | 274
Lista de Materiais | PVC rígido soldável | 3,0 | AltoQi | AltoQi | Insumo | 933 | Tê red.90 sold c/ bucha latão B central | 25 mm -1/2" | 24 | pç | 89396 | 274
Lista de Materiais | PVC rígido soldável | 1,0 | AltoQi | AltoQi | Insumo | 646 | Torneira de Jardim | 25 mm x 3/4" | 5 | pç | 18.009.0078-0 | 274
Lista de Materiais | Metais | 1,0 |  |  |  |  | AltoQi | AltoQi |  | 2062 | Registro esfera VS compacto soldável PVC 25 mm ¦ 2,0 ¦ pç ¦ 94489 | 274
Lista de Materiais | Metais | 2,0 |  |  |  |  | AltoQi | AltoQi |  | 2063 | Registro esfera VS compacto soldável PVC 32 mm ¦ 2,0 ¦ pç ¦ 94490 | 274
Lista de Materiais | Metais | 3,0 |  |  |  |  | AltoQi | AltoQi |  | 2065 | Registro esfera VS compacto soldável PVC 50 mm ¦ 2,0 ¦ pç ¦ 94492 | 274
Lista de Materiais | PVC rígido soldável | 1,0 | AltoQi | AltoQi | Insumo | 2195 | Adapt sold.curto c/bolsa-rosca p registro | 25 mm - 3/4" | 2 | pç | 89383 | 274
Lista de Materiais | PVC rígido soldável | 2,0 | AltoQi | AltoQi | Insumo | 2218 | Bucha de redução sold. curta | 32 mm - 25 mm | 2 | pç | 103953 | 274
Lista de Materiais | PVC rígido soldável | 3,0 | AltoQi | AltoQi | Insumo | 353 | Joelho 45 soldável | 25 mm | 1 | pç | 89363 | 274
Lista de Materiais | PVC rígido soldável | 4,0 | AltoQi | AltoQi | Insumo | 356 | Joelho 45 soldável | 50 mm | 1 | pç | 89502 | 274
Lista de Materiais | PVC rígido soldável | 5,0 | AltoQi | AltoQi | Insumo | 611 | Joelho 90º soldável | 25 mm | 5 | pç | 89362 | 274
Lista de Materiais | PVC rígido soldável | 6,0 | AltoQi | AltoQi | Insumo | 612 | Joelho 90º soldável | 32 mm | 1 | pç | 89413 | 274
Lista de Materiais | PVC rígido soldável | 7,0 | AltoQi | AltoQi | Insumo | 614 | Joelho 90º soldável | 50 mm | 6 | pç | 103984 | 274
Lista de Materiais | PVC rígido soldável | 8,0 | AltoQi | AltoQi | Insumo | 185 | Joelho de redução 90 soldável | 32 mm - 25 mm | 1 | pç | 103974 | 274
Lista de Materiais | PVC rígido soldável | 9,0 | AltoQi | AltoQi | Insumo | 1759 | Luva soldável | 32 mm | 1 | pç | 89432 | 274
Lista de Materiais | PVC rígido soldável | 10,0 | AltoQi | AltoQi | Insumo | 2071 | Tubos | 25 mm | 103.2 | m | 89356 | 274
Lista de Materiais | PVC rígido soldável | 11,0 | AltoQi | AltoQi | Insumo | 2072 | Tubos | 32 mm | 1.1 | m | 89403 | 274
Lista de Materiais | PVC rígido soldável | 12,0 | AltoQi | AltoQi | Insumo | 2074 | Tubos | 50 mm | 12.7 | m | 103979 | 274
Lista de Materiais | PVC rígido soldável | 13,0 | AltoQi | AltoQi | Insumo | 1782 | Tê 90 soldável | 25 mm | 1 | pç | 89440 | 274
Lista de Materiais | PVC rígido soldável | 14,0 | AltoQi | AltoQi | Insumo | 1783 | Tê 90 soldável | 32 mm | 1 | pç | 94690 | 274
Lista de Materiais | PVC rígido soldável | 15,0 | AltoQi | AltoQi | Insumo | 1785 | Tê 90 soldável | 50 mm | 1 | pç | 104004 | 274
Lista de Materiais | PVC rígido soldável | 16,0 | AltoQi | AltoQi | Insumo | 2660 | Tê de redução 90 soldável | 50 mm - 25 mm | 2 | pç | 89627 | 274
Lista de Materiais | PVC rígido soldável | 17,0 | AltoQi | AltoQi | Insumo | 119 | União soldável | 32 mm | 1 | pç | 89552 | 274
Lista de Materiais | PVC rígido soldável | 18,0 | AltoQi | AltoQi | Insumo | 121 | União soldável | 50 mm | 2 | pç | 89594 | 274
Lista de Materiais | PVC rígido soldável | 1,0 | AltoQi | AltoQi | Insumo | 2541 | Joelho 90º soldável com bucha de latão | 25 mm - 3/4" | 2 | pç | 94672 | 274
Lista de Materiais | PVC rígido soldável | 2,0 | AltoQi | AltoQi | Insumo | 1229 | Tê sold c/ bucha latão bolsa central | 25 mm- 3/4" | 3 | pç | 90374 | 274
Lista de Materiais Macaé | Acessórios p/ eletrodutos | 1,0 |  |  |  |  | Caixa PVC | 4x2" | 119 | pç | 91940 | 275
Lista de Materiais Macaé | Acessórios p/ eletrodutos | 2,0 |  |  |  |  | conector box reto | 1 1/4" | 6 | pç | 061874 (SBC) | 275
Lista de Materiais Macaé | Acessórios p/ eletrodutos | 3,0 |  |  |  |  | conector box reto | 1" | 70 | pç | 061874 (SBC) | 275
Lista de Materiais Macaé | Acessórios p/ eletrodutos | 4,0 |  |  |  |  | Braçadeira galvan. tipo cunha | 1" | 250 | pç | INCLUSO FIXAÇÃO | 275
Lista de Materiais Macaé | Acessórios p/ eletrodutos | 5,0 |  |  |  |  | Braçadeira galvan. tipo cunha | 1 1/4" | 30 | pç | INCLUSO FIXAÇÃO | 275
Lista de Materiais Macaé | Acessórios p/ eletrodutos | 6,0 |  |  |  |  | Caixa para piso | Tampa para caixa de piso | 8 | pç | 059334 (SBC) | 275
Lista de Materiais Macaé | Acessórios p/ eletrodutos | 7,0 |  |  |  |  | Luva PVC rosca | 1" | 1 | pç | 059121 (SBC) | 275
Lista de Materiais Macaé | Acessórios p/ eletrodutos | 8,0 |  |  |  |  | Suporte p/ tomada em cx. de piso | Tomada RJ - 2 módulos | 8 | pç | INCLUSO TOMADA PISO | 275
Lista de Materiais Macaé | Acessórios uso geral | 1,0 |  |  |  |  | Arruela lisa galvan. | 1/4" | 1670 | pç | INCLUSO FIXAÇÃO | 275
Lista de Materiais Macaé | Acessórios uso geral | 2,0 |  |  |  |  | Arruela lisa galvan. | 5/16" | 209 | pç | INCLUSO FIXAÇÃO | 275
Lista de Materiais Macaé | Acessórios uso geral | 3,0 |  |  |  |  | Bucha de nylon | S10 | 209 | pç | INCLUSO FIXAÇÃO | 275
Lista de Materiais Macaé | Acessórios uso geral | 4,0 |  |  |  |  | Bucha de nylon | S6 | 17 | pç | INCLUSO FIXAÇÃO | 275
Lista de Materiais Macaé | Acessórios uso geral | 5,0 |  |  |  |  | Distanciador baixo p/ tirante | 38mm | 209 | pç | INCLUSO FIXAÇÃO | 275
Lista de Materiais Macaé | Acessórios uso geral | 6,0 |  |  |  |  | Parafuso fenda galvan. cab. panela | 4,2x32mm autoatarrachante | 17 | pç | INCLUSO FIXAÇÃO | 275
Lista de Materiais Macaé | Acessórios uso geral | 7,0 |  |  |  |  | Parafuso galvan. cab. sext. | 5/16"x2" rosca soberba | 209 | pç | INCLUSO FIXAÇÃO | 275
Lista de Materiais Macaé | Acessórios uso geral | 8,0 |  |  |  |  | Parafuso galvan. cabeça lentilha | 1/4"x5/8" máquina rosca total | 1152 | pç | INCLUSO FIXAÇÃO | 275
Lista de Materiais Macaé | Acessórios uso geral | 9,0 |  |  |  |  | Porca sextavada galvan. | 1/4" | 1561 | pç | INCLUSO FIXAÇÃO | 275
Lista de Materiais Macaé | Acessórios uso geral | 10,0 |  |  |  |  | Vergalhão galvan. rosca total | 1/4"x(comp. p/ proj.) | 209 | pç | INCLUSO FIXAÇÃO | 275
Lista de Materiais Macaé | Caixa de passagem - embutir | 1,0 |  |  |  |  | Alvenaria | 300x300x300mm | 4 | pç | 101795 | 275
Lista de Materiais Macaé | Caixa de passagem - embutir | 2,0 |  |  |  |  | Alvenaria | Tampa 300x300x50mm | 4 | pç | 101798 | 275
Lista de Materiais Macaé | Caixa de passagem - embutir | 3,0 |  |  |  |  | Aço pintada (ref Lukbox) | 100x100x80 mm | 10 | pç | 100556 | 275
Lista de Materiais Macaé | Caixa de passagem - embutir | 4,0 |  |  |  |  | Aço pintada (ref Lukbox) | 150x150x80 mm | 1 | pç | 15.018.0136-0 | 275
Lista de Materiais Macaé | Caixa de passagem - embutir | 1,0 |  |  |  |  | Acessórios para eletrocalha | Saída dupla para eletroduto | 21 | pç | INCLUSO NA ELETROCALHA | 275
Lista de Materiais Macaé | Caixa de passagem - embutir | 2,0 |  |  |  |  | Acessórios para eletrocalha | Saída horizontal para eletroduto | 38 | pç | INCLUSO NA ELETROCALHA | 275
Lista de Materiais Macaé | Caixa de passagem - embutir | 3,0 |  |  |  |  | Cruzeta (X) horizontal 90º | 200x100mm chapa 18 | 5 | pç | INCLUSO NA ELETROCALHA | 275
Lista de Materiais Macaé | Caixa de passagem - embutir | 4,0 |  |  |  |  | Curva horizontal 90° | 200x100mm chapa 18 | 1 | pç | INCLUSO NA ELETROCALHA | 275
Lista de Materiais Macaé | Caixa de passagem - embutir | 5,0 |  |  |  |  | Curva vertical externa 90° | 100x50mm chapa 18 | 1 | pç | INCLUSO NA ELETROCALHA | 275
Lista de Materiais Macaé | Caixa de passagem - embutir | 6,0 |  |  |  |  | Curva vertical externa 90° | 200x100mm chapa 18 | 2 | pç | INCLUSO NA ELETROCALHA | 275
Lista de Materiais Macaé | Caixa de passagem - embutir | 7,0 |  |  |  |  | Eletrocalha perfurada tipo C | 100x50mm chapa 18 | 179.9 | m | 15.018.0467-0 | 275
Lista de Materiais Macaé | Caixa de passagem - embutir | 8,0 |  |  |  |  | Eletrocalha perfurada tipo C | 200x100mm chapa 18 | 55.5 | m | 15.018.0479-0 | 275
Lista de Materiais Macaé | Caixa de passagem - embutir | 9,0 |  |  |  |  | Eletrocalha perfurada tipo C | 200x50mm chapa 18 | 15.7 | m | 15.018.0469-0 | 275
Lista de Materiais Macaé | Caixa de passagem - embutir | 10,0 |  |  |  |  | Redução concêntrica | 100x200x50mm chapa 18 | 13 | pç | INCLUSO NA ELETROCALHA | 275
Lista de Materiais Macaé | Caixa de passagem - embutir | 11,0 |  |  |  |  | Suporte vertical | 120x175mm | 45 | pç | INCLUSO NA ELETROCALHA | 275
Lista de Materiais Macaé | Caixa de passagem - embutir | 12,0 |  |  |  |  | Suporte vertical | 70x125mm | 13 | pç | INCLUSO NA ELETROCALHA | 275
Lista de Materiais Macaé | Caixa de passagem - embutir | 13,0 |  |  |  |  | Suporte vertical | 70x96mm | 151 | pç | INCLUSO NA ELETROCALHA | 275
Lista de Materiais Macaé | Caixa de passagem - embutir | 14,0 |  |  |  |  | T horizontal 90° | 200x100mm chapa 18 | 4 | pç | INCLUSO NA ELETROCALHA | 275
Lista de Materiais Macaé | Caixa de passagem - embutir | 15,0 |  |  |  |  | Tala plana perfurada | 100mm | 96 | pç | INCLUSO NA ELETROCALHA | 275
Lista de Materiais Macaé | Caixa de passagem - embutir | 16,0 |  |  |  |  | Tala plana perfurada | 50mm | 192 | pç | INCLUSO NA ELETROCALHA | 275
Lista de Materiais Macaé | Caixa de passagem - embutir | 17,0 |  |  |  |  | Terminal | 100x50mm chapa 18 | 13 | pç | INCLUSO NA ELETROCALHA | 275
Lista de Materiais Macaé | Caixa de passagem - embutir | 18,0 |  |  |  |  | Terminal | 200x100mm chapa 18 | 2 | pç | INCLUSO NA ELETROCALHA | 275
Lista de Materiais Macaé | Caixa de passagem - embutir | 1,0 | [9 empty] | 275
Lista de Materiais Macaé | Caixa de passagem - embutir | 2,0 |  |  |  |  | modulo para tomada de embutir | módulo para tomada de embutir RJ 45 sem keystone | 238 | pç | COMP. MACAÉ 41 | 275
Lista de Materiais Macaé | Caixa de passagem - embutir | 1,0 |  |  |  |  | Eletroduto flexível sealtube | 1" | 487 | m | 15.003.0204-0 | 275
Lista de Materiais Macaé | Caixa de passagem - embutir | 2,0 |  |  |  |  | Eletroduto flexível sealtube | 1.1/4" | 22.8 | m | 15.003.0206-0 | 275
Lista de Materiais Macaé | Caixa de passagem - embutir | 3,0 |  |  |  |  | Eletroduto flexível pesado PEAD | 2" | 31 | m | 97668 | 275
Lista de Materiais Macaé | Caixa de passagem - embutir | 1,0 |  |  |  |  | abraçadeira galvan. tipo cunha | 1" | 11 | pç | INCLUSO NA FIXAÇÃO | 275
Lista de Materiais Macaé | Caixa de passagem - embutir | 2,0 |  |  |  |  | abraçadeira galvan. tipo cunha | 2" | 6 | pç | INCLUSO NA FIXAÇÃO | 275
Lista de Materiais Macaé | Caixa de passagem - embutir | 3,0 |  |  |  |  | Curva 90º Longa | 1" | 2 | pç | 91893 | 275
Lista de Materiais Macaé | Caixa de passagem - embutir | 4,0 |  |  |  |  | Eletroduto, vara 3,0m | 1" | 9.8 | m | 95728 | 275
Lista de Materiais Macaé | Caixa de passagem - embutir | 5,0 |  |  |  |  | Eletroduto, vara 3,0m | 2" | 5.3 | m | 93009 | 275
____________________________________ ADC SOLUCOES E REFORMAS LTDA – ME CNPJ: 60.434.281/0001-12
ADC SOLUÇÕES E REFORMAS Telefone: (21) 97679-3652 ¦ E-mail: adcsolucoesereformas@gmail.com Endereço: R. Zilmar de Oliveira, nº 174 – Itaipu – Niterói/RJ – CEP 24.342-370 CNPJ: 60.434.281/0001-12 ¦ IE: 15.45919.0 ¦ IM: 1365020

## Controle de Grupos
CONTROLE DE DESCONTOS POR GRUPO
Grupo | Aplicar? | Valor original na planilha | Valor-alvo | Desconto efetivo | Valor calculado | Diferença | Abrangência
Projetos | NÃO | 300646.02 | 244210.4 | 18.77% | 244210.38 | -0.02 | 1.
Administração Local | NÃO | 929669.97 | 726944.26 | 21.81% | 726944.26 | 0 | 2.1.
Canteiro | NÃO | 81621.76 | 66246.12 | 18.84% | 66246.11 | -0.01 | 2.2.
Fundações | NÃO | 664205.93 | 615233.26 | 7.373% | 615233.27 | 0.01 | 4.
Estruturas | NÃO | 2029945.62 | 1880556.64 | 7.359% | 1880556.65 | 0.01 | 5.
Arquitetura | NÃO | 2799175.9 | 2432208.94 | 13.11% | 2432208.95 | 0.01 | 6.
Instalações | NÃO | 2593865.3 | 2282793.33 | 11.99% | 2282793.34 | 0.01 | 9., 10.
Cobertura | NÃO | 605542.57 | 551253.68 | 8.965% | 551253.66 | -0.02 | 11.
Incêndio | NÃO | 63262.11 | 58216.43 | 7.976% | 58216.45 | 0.02 | 12.
Paisagismo | NÃO | 49162.71 | 41340.93 | 15.91% | 41340.93 | 0 | 13.
Indicadores
Total original dos grupos | 10117097.89
Total-alvo dos grupos | 8899003.99
Redução dos grupos | 1218093.9
Desconto global dos grupos | 12.04%
Diferença real por arredondamento | 0.01
META FINAL DA PROPOSTA | 10712306.61
TOTAL CALCULADO | 10712306.61
DIFERENÇA | 0