## Leia-me (hidden)
PLANILHA ORÇAMENTÁRIA — CONCORRÊNCIA DPRJ Nº 90001/2026-000
Nova Sede da Defensoria Pública do Rio de Janeiro em Macaé/RJ — Processo nº E-20/001.009307/2025
Esta planilha foi reconstruída a partir do Orçamento Sintético oficial anexado ao Edital (Anexo I do Projeto Básico),
para servir de base à "Planilha Orçamentária para Preenchimento da Licitante" (Anexo II do Projeto Básico).
ABAS:
• Resumo — visão consolidada pelos 13 grupos macro da obra, comparando o valor de referência da DPRJ com a
proposta da Change (atualiza automaticamente conforme você preenche a aba "Planilha Detalhada").
• Planilha Detalhada — todos os 692 itens (13 grupos, 60 subgrupos, 619 itens de composição/insumo),
replicando código de referência (SINAPI/EMOP/ORSE/SBC/CDHU-CPOS/FDE/SCO), unidade, quantidade e os
valores de referência da DPRJ, com colunas ao lado para a Change lançar seu próprio preço unitário.
COMO PREENCHER:
1. Só edite as células AMARELAS na coluna "Valor Unit. Change (sem BDI)" — apenas nas linhas de item
(nível 3, com código de referência SINAPI/EMOP/etc. preenchido). Não edite linhas de grupo/subgrupo.
2. O BDI (22,23%) está fixado na célula B desta aba — é o mesmo BDI oficial do orçamento de
referência. Se a Change utilizar BDI próprio, ajuste esta célula única e todas as fórmulas recalculam.
3. As colunas "Valor Unit. com BDI", "Total" e "Peso %" da Change são calculadas automaticamente.
4. Os subtotais de grupo/subgrupo (linhas azul-claro) somam automaticamente os itens abaixo — não digite
valores nelas.
5. Confira o Total Geral da Change ao final da aba "Resumo" contra o valor já ofertado na sessão eletrônica
de 03/06/2026 (se for o mesmo valor, ótimo — se divergir, revise antes de assinar o Anexo II).
VALIDAÇÃO: a soma dos 13 totais de grupo do orçamento de referência da DPRJ bate exatamente com o Total
Geral do Edital (R$ 11.930.400,50) — a extração foi conferida item a item contra esse total antes da entrega.
ATENÇÃO: apesar da conferência de somas, os textos de descrição foram extraídos por OCR/texto de um PDF
de 585 páginas e podem conter pequenas variações de grafia. Para qualquer item de valor alto ou tecnicamente
sensível, confira a descrição completa contra o PDF original do Edital antes de formar preço.
PARÂMETRO GLOBAL
BDI de referência (SINAPI/EMOP/ORSE/CDHU-CPOS/FDE/SCO 12/2025-09/2025) | 22.23% | ← célula única referenciada por todas as fórmulas de BDI da Planilha Detalhada
Fator de ajuste da proposta (Valor Change ÷ Valor referência DPRJ) | 0.94065 | ← aplica o mesmo desconto/acréscimo percentual sobre TODOS os preços unitários de referência da DPRJ,
de forma que o Total Geral da Change feche exatamente no valor já ofertado na sessão eletrônica (R$ 11.222.333,77).
A coluna "Valor Unit. Change (sem BDI)" da Planilha Detalhada já vem preenchida com este fator aplicado — ainda
assim as células continuam amarelas e editáveis: ajuste item a item onde tiver uma cotação de mercado melhor.

## Resumo
Contratação Semi-Integrada para Construção da Nova Sede da Defensoria Pública do Rio de Janeiro — Macaé/RJ
Concorrência Eletrônica nº 90001/26
Processo nº E-20/001.009307/2025
RESUMO POR GRUPO — CONCORRÊNCIA DPRJ Nº 90001/2026-000
Item | Descrição | Total DPRJ (referência) | Peso % DPRJ | Total Change (proposta) | Peso % Change | Diferença (Change - DPRJ)
1 | SERVICOS DE ESCRITORIO: PROJETO EXECUTIVO | 300646.068 | 2.52% | 282790.2563 | 2.52% | -17855.8117
2 | ADMINISTRAÇÃO, CANTEIRO E EQUIPAMENTOS DE OBRA | 1318424.5396 | 11.05% | 1240167.1518 | 11.05% | -78257.3878
3 | SERVICOS DE ESCRITORIO, LABORATORIO E CAMPO | 173002.621 | 1.45% | 162755.7942 | 1.45% | -10246.8268
4 | FUNDAÇÕES | 664205.9374 | 5.57% | 624775.2416 | 5.567% | -39430.6959
5 | SUPERESTRUTURA | 2029945.9692 | 17.01% | 1909454.8881 | 17.01% | -120491.0811
6 | FECHAMENTO, REVESTIMENTOS E PAVIMENTOS | 2799176.1414 | 23.46% | 2633036.2459 | 23.46% | -166139.8954
7 | PINTURA | 298273.6425 | 2.5% | 280568.2787 | 2.5% | -17705.3638
8 | ESQUADRIAS, VIDRAÇARIA, SERRALHERIA, MARCENARIA E BANCADAS | 1034893.7871 | 8.67% | 973473.7773 | 8.674% | -61420.0098
9 | INSTALAÇÕES HIDROSSANITÁRIAS | 450927.8406 | 3.78% | 424164.7454 | 3.78% | -26763.0952
10 | INSTALAÇÕES ELÉTRICAS, MECÂNICAS E LÓGICA | 2142937.7035 | 17.96% | 2015790.4551 | 17.96% | -127147.2484
11 | COBERTURAS, ISOLAMENTOS E IMPERMEABILIZACAO | 605542.638 | 5.08% | 569606.0497 | 5.076% | -35936.5883
12 | INSTALAÇÕES DE INCÊNDIO E PÂNICO | 63262.131 | 0.53% | 59507.0155 | 0.5303% | -3755.1155
13 | PAISAGISMO | 49162.7377 | 0.41% | 46243.8687 | 0.4121% | -2918.869
| TOTAL GERAL | 11930401.7569 |  | 11222333.7683 |  | -708067.9887
Valor estimado no Edital (Total Geral): |  | 11930400.5
Intervalo mínimo entre lances: |  | 10000
Valor da proposta Change (já ofertado em 03/06/2026): |  | 11222333.77
Diferença: Total Change (planilha) - Valor da proposta ofertada: |  | -0.0017086
← confira este valor após preencher todos os itens: deve ficar próximo de zero

## BDI
Contratação Semi-Integrada para Construção da Nova Sede da Defensoria Pública do Rio de Janeiro — Macaé/RJ
Concorrência Eletrônica nº 90001/26
Processo nº E-20/001.009307/2025
DEMONSTRATIVO DE BDI — MACAÉ ONERADO (Edital DPRJ nº 90001/2026-000)
GRUPO A | TAXA ADMINISTRATIVA DA ADMINISTRAÇÃO CENTRAL
| Administração Central | 4%
| Total do Grupo | 4%
GRUPO B | TAXA REPRESENTATIVA DOS RISCOS
| Riscos | 1.27%
| Total do Grupo | 1.27%
GRUPO C | TAXA REPRESENTATIVA SEGURO GARANTIA
| Risco | 0.8%
| Total do Grupo | 0.8%
GRUPO D | TAXA REPRESENTATIVA DAS DESPESAS FINANCEIRAS
| Despesas Financeiras | 1.23%
| Total do Grupo | 1.23%
GRUPO E | TAXA REPRESENTATIVA DO LUCRO
| Lucro | 7.4%
| Total do Grupo | 7.4%
GRUPO F | TAXA REPRESENTATIVA DA INCIDÊNCIA DOS IMPOSTOS (SOBRE O FATURAMENTO DA EMPRESA)
| ISS (Imposto Sobre Serviços) — Municipal (Lei 277/2017 Macaé) | 2%
| COFINS — Federal | 3%
| PIS (Programa de Integração Social) — Federal | 0.65%
| CRB — Contribuição INSS (Desoneração) | 0%
| Total do Grupo | 5.65%
FÓRMULA (Acórdão TCU 2.622/2013): | (((1+A+B+C)×(1+D)×(1+E)/(1-F))-1)
| BDI calculado (fórmula ativa): | 22.23%
| BDI oficial informado no Edital: | 22.23%
Nota: os percentuais de cada grupo (A a F) são células editáveis — se a Change quiser simular um BDI
próprio (ex.: administração central ou lucro diferentes), altere os valores acima e o cálculo refaz sozinho.
Isso NÃO altera a coluna "BDI de referência" usada na Planilha Detalhada (célula fixa em Leia-me) —
ajuste aquela célula manualmente se decidir usar um BDI próprio no preço da proposta.

## Curva ABC
Contratação Semi-Integrada para Construção da Nova Sede da Defensoria Pública do Rio de Janeiro — Macaé/RJ
Concorrência Eletrônica nº 90001/26
Processo nº E-20/001.009307/2025
CURVA ABC — ITENS DE MAIOR IMPACTO NO ORÇAMENTO (referência DPRJ)
Classe A = itens que somam até 80% do valor total ¦ Classe B = de 80% a 95% ¦ Classe C = de 95% a 100% (curva de Pareto)
Ranking | Item | Descrição | Banco | Total DPRJ (R$) | % Individual | % Acumulado | Classe
1 | 4.2.1 | ESTACA HÉLICE CONTÍNUA, DIÂMETRO DE 50 CM, INCLUSO CONCRETO FCK=30MPA E ARMADURA MÍNIMA (EXCLUSIVE BOMBEAMENTO, MOBILIZAÇÃO E DESMOBILIZAÇÃO). AF_12/2 | SINAPI | 616385.05 | 5.167% | 5.167% | A
2 | 10.6.14 | COMP. Próprio CABO DE COBRE FLEXÍVEL ISOLADO, 400 MM², ANTI-CHAMA 0,6/1,0 KV, MACAÉ 33 PARA REDE ENTERRADA DE DISTRIBUIÇÃO DE ENERGIA ELÉTRICA - FORNE |  | 348857.92 | 2.924% | 8.091% | A
3 | 6.6.4 | REVESTIMENTO DE PISO CERAMICO EM PORCELANATO,ACABAMENTO DA B ORDA RETIFICADO,NO FORMATO (90X90)CM,PARA USO EM AREAS COMER CIAIS COM TRAFEGO INTENSO,CO | EMOP | 290517.92 | 2.435% | 10.53% | A
4 | 5.3.1 | MONTAGEM E DESMONTAGEM DE FÔRMA DE VIGA, ESCORAMENTO COM GARFO DE MADEIRA, PÉ-DIREITO DUPLO, EM CHAPA DE MADEIRA PLASTIFICADA, 14 UTILIZAÇÕES. AF_09/2 | SINAPI | 270305.06 | 2.266% | 12.79% | A
5 | 2.1.5 | SERVICO DE VIGILANCIA COM VIGIA DE OBRA,PARA 1 POSTO,CONSIDE RANDO APENAS O CUSTO APOS A JORNADA NORMAL DE TRABALHO. O CUSTO INCLUI VIGILANCIA AOS SAB | EMOP | 263094.45 | 2.205% | 15% | A
6 | 2.1.2 | ENGENHEIRO CIVIL DE OBRA JUNIOR COM ENCARGOS COMPLEMENTARES | SINAPI | 257169.6 | 2.156% | 17.15% | A
7 | 11.1.4 | TELHAMENTO COM TELHA METÁLICA TERMOACÚSTICA E = 30 MM, COM ATÉ 2 ÁGUAS, INCLUSO IÇAMENTO. AF_07/2019 | SINAPI | 254193.23 | 2.131% | 19.28% | A
8 | 5.3.2 | MONTAGEM E DESMONTAGEM DE FÔRMA DE LAJE MACIÇA, PÉ-DIREITO SIMPLES, EM CHAPA DE MADEIRA COMPENSADA RESINADA, 2 UTILIZAÇÕES. AF_09/2020 | SINAPI | 246592.1 | 2.067% | 21.35% | A
9 | 6.5.1 | FORRO DE FIBRA MINERAL EM PLACAS DE 1250 X 625 MM, E = 15 MM, BORDA RETA, COM PINTURA ANTIMOFO, APOIADO EM PERFIL DE ACO GALVANIZADO COM 24 MM DE BASE | SINAPI | 200886.5 | 1.684% | 23.03% | A
10 | 2.3.2 | MONTAGEM E DESMONTAGEM DE ANDAIME TUBULAR TIPO "TORRE" (EXCLUSIVE ANDAIME E LIMPEZA). AF_03/2024 | SINAPI | 196831.7 | 1.65% | 24.68% | A
11 | 2.1.1 | ENCARREGADO GERAL DE OBRAS COM ENCARGOS COMPLEMENTARES | SINAPI | 192334.35 | 1.612% | 26.3% | A
12 | 6.7.2 | EXECUÇÃO DE PAVIMENTO DE CONCRETO ARMADO (PCA), FCK = 30 MPA, ESPESSURA DE 15,0 CM. AF_04/2022 | SINAPI | 192183.91 | 1.611% | 27.91% | A
13 | 10.2.6 | UNIDADE CONDENSADORA VRF,28 HP,QUENTE/FRIO,220/380V (VIDE AS SENTAMENTO E INTERLIGACOES FAMILIA 15.005).FORNECIMENTO (BDI 15,28%) | EMOP | 187325.18 | 1.57% | 29.48% | A
14 | 6.3.2 | EMBOÇO OU MASSA ÚNICA EM ARGAMASSA TRAÇO 1:2:8, PREPARO MECÂNICA COM BETONEIRA 400 L, APLICADA MANUALMENTE EM PANOS DE FACHADA COM PRESENÇA DE VÃOS, E | SINAPI | 174881.44 | 1.466% | 30.94% | A
15 | 6.4.2 | COMP. Próprio REVESTIMENTO PORCELANATO, PARA PAREDES EXTERNAS DE MACAÉ 17 FACHADA, PLACAS DE 60 X 120 CM, ALINHADAS A PRUMO |  | 169570.77 | 1.421% | 32.36% | A
16 | 2.1.3 | AUXILIAR TÉCNICO / ASSISTENTE DE ENGENHARIA COM ENCARGOS COMPLEMENTARES | SINAPI | 156617.85 | 1.313% | 33.68% | A
17 | 8.2.5 | VIDRO LAMINADO,COM ESPESSURA DE 10MM.FORNECIMENTO E COLOCACA O 10%-MATERIAL PARA FIXACAO DO VIDRO 3%-DESGASTE DE FERRAMENTAS E EPI | EMOP | 152333.49 | 1.277% | 34.95% | A
18 | 1.1.1 | PROJETO EXECUTIVO DE ARQUITETURA,CONSIDERANDO O PROJETO BASICO EXISTENTE,PARA PREDIOS ESCOLARES E/OU ADMINISTRATIVOS ATE 500M2,APRESENTADO NOS PADROES | EMOP | 148307.49 | 1.243% | 36.2% | A
19 | 5.3.3 | ESCORAMENTO DE FÔRMAS DE LAJE EM MADEIRA NÃO APARELHADA, PÉ-DIREITO SIMPLES, INCLUSO TRAVAMENTO, 4 UTILIZAÇÕES. AF_09/2020 | SINAPI | 139917.7 | 1.173% | 37.37% | A
20 | 10.8.9 | LUMINARIA LED TUBULAR DE EMBUTIR, 2X18W (INCLUSIVE LAMPADAS) ,CORPO EM CHAPA DE ACO TRATADA E PINTURA ELETROSTATICA BRANC A, REFLETOR EM ALUMINIO DE A | EMOP | 138464.56 | 1.161% | 38.53% | A
21 | 8.3.5 | REVESTIMENTO DE FACHADA OU AREAS INT.C/PAINEL ALUM.COMPOSTO, SENDO DUAS LAMINAS ALUM.C/0,3MM ESP.,PINTURA PVDF (FLUOR CAR BONO) KYNNAR 500,NO SISTEMA | EMOP | 134428.64 | 1.127% | 39.66% | A
22 | 10.2.2 | AR CONDICIONADO SPLIT ON/OFF, CASSETE (TETO), FRIO 4 VIAS 24000 BTU/H - FORNECIMENTO E INSTALAÇÃO. AF_11/2021_PE (BDI 15,28%) | SINAPI | 133946.96 | 1.123% | 40.78% | A
23 | 6.2.4 | DIVISÓRIA TIPO PISO/TETO EM VIDRO TEMPERADO DUPLO E MICRO PERSIANAS, COM COLUNA ESTRUTURAL EM ALUMÍNIO EXTRUDADO | CPOS/CDHU | 133669.07 | 1.12% | 41.9% | A
24 | 10.2.1 | AR CONDICIONADO SPLIT ON/OFF, CASSETE (TETO), FRIO 4 VIAS 18000 BTU/H - FORNECIMENTO E INSTALAÇÃO. AF_11/2021_PE (BDI 15,28%) | SINAPI | 132427.79 | 1.11% | 43.01% | A
25 | 5.3.15 | COMP. Próprio CONCRETAGEM DE VIGAS E LAJES, FCK=30 MPA, PARA LAJES MACIÇAS MACAÉ 4 OU NERVURADAS COM USO DE BOMBA - LANÇAMENTO, ADENSAMENTO E ACABAMEN |  | 125425.89 | 1.051% | 44.06% | A
26 | 11.2.3 | IMPERMEABILIZAÇÃO DE SUPERFÍCIE COM MANTA ASFÁLTICA, DUAS CAMADAS, INCLUSIVE APLICAÇÃO DE PRIMER ASFÁLTICO, E=3MM E E=4MM. AF_09/2023 | SINAPI | 124646.7 | 1.045% | 45.11% | A
27 | 5.3.11 | ARMAÇÃO DE LAJE DE ESTRUTURA CONVENCIONAL DE CONCRETO ARMADO UTILIZANDO AÇO CA-50 DE 6,3 MM - MONTAGEM. AF_06/2022 | SINAPI | 120547.69 | 1.01% | 46.12% | A
28 | 7.2.3 | PINTURA COM TINTA ALQUÍDICA DE ACABAMENTO (ESMALTE SINTÉTICO BRILHANTE) PULVERIZADA SOBRE SUPERFÍCIES METÁLICAS (EXCETO PERFIL) EXECUTADO EM OBRA (02 | SINAPI | 112265.08 | 0.941% | 47.06% | A
29 | 6.7.5 | PISOGRAMA CONCREGRAMA/PISOGRAMA 60x45x9cm | SBC | 109426.77 | 0.9172% | 47.97% | A
30 | 6.2.1 | PAREDE COM SISTEMA EM CHAPAS DE GESSO PARA DRYWALL, USO INTERNO, COM DUAS FACES SIMPLES E ESTRUTURA METÁLICA COM GUIAS SIMPLES PARA PAREDES COM ÁREA L | SINAPI | 109122.44 | 0.9147% | 48.89% | A
31 | 8.1.11 | JANELA DE ALUMINIO ANODIZADO EM BRONZE OU PRETO, TIPO MAXIM- AR, COM 1 PAINEL DESLIZANTE PROJETANTE, PROVIDA DE HASTE DE COMANDO,EM PERFIS SERIE 28.FO | EMOP | 104889.63 | 0.8792% | 49.77% | A
32 | 8.4.2 | PAINEL MADEIRA COM REVESTIMENTO LAMINADO PARA WC | SBC | 104492.64 | 0.8759% | 50.64% | A
33 | 10.4.1 | SUBESTACAO SIMPLIFICADA,PADRAO LIGHT,COM TRANSFORMADOR TRIFA SICO DE 300KVA,13,8KV-220V/127V,INCLUSIVE CABINE DE MEDICAO 3%-DESGASTE DE FERRAMENTAS E | EMOP | 103382.69 | 0.8665% | 51.51% | A
34 | 6.7.1 | EXECUÇÃO DE PAVIMENTO EM PISO INTERTRAVADO, COM BLOCO RETANGULAR COR NATURAL DE 20 X 10 CM, ESPESSURA 8 CM. AF_10/2022 | SINAPI | 100215.51 | 0.84% | 52.35% | A
35 | 6.1.3 | ALVENARIA DE VEDAÇÃO DE BLOCOS VAZADOS DE CONCRETO DE 14X19X39 CM (ESPESSURA 14 CM) E ARGAMASSA DE ASSENTAMENTO COM PREPARO EM BETONEIRA. AF_12/2021 | SINAPI | 99906.61 | 0.8374% | 53.19% | A
36 | 6.2.2 | COMP. Próprio PAREDE COM SISTEMA EM CHAPAS DE GESSO PARA DRYWALL, MACAÉ 18 RESISTENTE À UMIDADE, COM DUAS FACES SIMPLES E ESTRUTURA METÁLICA COM GUIAS |  | 99334.25 | 0.8326% | 54.02% | A
37 | 6.4.1 | COMP. Próprio REVESTIMENTO DE FACHADA EXTERNA, COM PEDRA DO PEDRA MACAÉ 20 GRANITO BRANCO SIENA, ACABAMENTO LEVIGADO, FIXADO COM ARGAMASSA |  | 98891.44 | 0.8289% | 54.85% | A
38 | 10.6.1 | CABO DE COBRE FLEXÍVEL ISOLADO, 4 MM², ANTI-CHAMA 450/750 V, PARA CIRCUITOS TERMINAIS - FORNECIMENTO E INSTALAÇÃO. AF_03/2023 | SINAPI | 92647.19 | 0.7766% | 55.63% | A
39 | 5.2.1 | MONTAGEM E DESMONTAGEM DE FÔRMA DE PILARES RETANGULARES E ESTRUTURAS SIMILARES, PÉ-DIREITO SIMPLES, EM CHAPA DE MADEIRA COMPENSADA RESINADA, 4 UTILIZA | SINAPI | 92642.8 | 0.7765% | 56.4% | A
40 | 5.3.10 | ARMAÇÃO DE LAJE DE ESTRUTURA CONVENCIONAL DE CONCRETO ARMADO UTILIZANDO AÇO CA-60 DE 5,0 MM - MONTAGEM. AF_06/2022 | SINAPI | 90747.83 | 0.7606% | 57.16% | A
41 | 6.3.5 | EMBOCO TEXTURA RISCADO PREMIUN GRAFFIATO TERRACOTA HYDRONORT | SBC | 83351.95 | 0.6987% | 57.86% | A
42 | 1.1.2 | PROJETO EXECUTIVO ESTRUTURAL PARA PREDIOS ESCOLARES E/OU ADMINISTRATIVOS ATE 500M2,CONSIDERANDO O PROJETO BASICO EXISTENTE,APRESENTADO NOS PADROES DA | EMOP | 82981.4 | 0.6955% | 58.56% | A
43 | 6.1.1 | ALVENARIA DE VEDAÇÃO DE BLOCOS CERÂMICOS FURADOS NA VERTICAL DE 9X19X39 CM (ESPESSURA 9 CM) E ARGAMASSA DE ASSENTAMENTO COM PREPARO EM BETONEIRA. AF_1 | SINAPI | 81385.42 | 0.6822% | 59.24% | A
44 | 6.2.3 | REVESTIMENTO DE PAREDES OU TETOS COM TECIDO ISOLANTE ACUSTIC O,EM MANTA DE LA DE VIDRO REVESTIDA COM FOLHA DE ALUMINIO 3%-DESGASTE DE FERRAMENTAS E EP | EMOP | 81089.67 | 0.6797% | 59.92% | A
45 | 8.2.6 | CAIXILHO FIXO DE ALUMINIO ANODIZADO AO NATURAL,SERIE 28,PARA VIDRO.FORNECIMENTO E COLOCACAO 3%-DESGASTE DE FERRAMENTAS E EPI 20%-ANODIZACAO E ACESSORI | EMOP | 73863.97 | 0.6191% | 60.54% | A
46 | 8.4.4 | PERSIANA TIPO ROLO,BLECAUTE,BLOQUEIO UV% TECIDO POLIESTER | SBC | 73460.94 | 0.6157% | 61.15% | A
47 | 6.8.2 | CHAPIM SOBRE MUROS LINEARES, EM GRANITO OU MÁRMORE, L = 25 CM, ASSENTADO COM ARGAMASSA 1:6 COM ADITIVO. AF_11/2020 | SINAPI | 72309.73 | 0.6061% | 61.76% | A
48 | 5.3.12 | ARMAÇÃO DE LAJE DE ESTRUTURA CONVENCIONAL DE CONCRETO ARMADO UTILIZANDO AÇO CA-50 DE 8,0 MM - MONTAGEM. AF_06/2022 | SINAPI | 71782.61 | 0.6017% | 62.36% | A
49 | 10.2.5 | UNIDADE CONDENSADORA VRF,22 HP,QUENTE/FRIO,220/380V (VIDE AS SENTAMENTO E INTERLIGACOES FAMILIA 15.005).FORNECIMENTO (BDI 15,28%) | EMOP | 69010.37 | 0.5784% | 62.94% | A
50 | 6.3.4 | REVESTIMENTO CERÂMICO PARA PAREDES INTERNAS COM PLACAS TIPO ESMALTADA DE DIMENSÕES 33X45 CM APLICADAS NA ALTURA INTEIRA DAS PAREDES. AF_02/2023_PE | SINAPI | 66896.36 | 0.5607% | 63.5% | A
51 | 7.1.2 | EMASSAMENTO COM MASSA LÁTEX, APLICAÇÃO EM PAREDE, DUAS DEMÃOS, LIXAMENTO MANUAL. AF_04/2023 | SINAPI | 66357.97 | 0.5562% | 64.06% | A
52 | 6.2.5 | DIVISORIA SANITÁRIA, EM GRANITO CINZA POLIDO, ESP = 3CM, ASSENTADO COM ARGAMASSA COLANTE AC III-E. AF_10/2025 | SINAPI | 63544.76 | 0.5326% | 64.59% | A
53 | 6.6.1 | CONTRAPISO EM ARGAMASSA TRAÇO 1:4 (CIMENTO E AREIA), PREPARO MECÂNICO COM BETONEIRA 400 L, APLICADO EM ÁREAS SECAS SOBRE LAJE, ADERIDO, ACABAMENTO NÃO | SINAPI | 62844.75 | 0.5268% | 65.12% | A
54 | 6.4.3 | COMP. Próprio REVESTIMENTO EXTERNO, COM PEDRA DO PEDRA GRANITO, MACAÉ 29 ACABAMENTO LEVIGADO, FIXADO COM ARGAMASSA |  | 62547.99 | 0.5243% | 65.64% | A
55 | 6.3.3 | EMBOÇO, EM ARGAMASSA TRAÇO 1:2:8, PREPARO MECÂNICO, APLICADO MANUALMENTE EM PAREDES INTERNAS DE AMBIENTES COM ÁREA MAIOR QUE 10M², E = 17,5MM, COM TAL | SINAPI | 60936.73 | 0.5108% | 66.15% | A
56 | 5.6.3 | MONTAGEM E DESMONTAGEM DE FÔRMA DE VIGA, ESCORAMENTO COM GARFO DE MADEIRA, PÉ-DIREITO DUPLO, EM CHAPA DE MADEIRA PLASTIFICADA, 14 UTILIZAÇÕES. AF_09/2 | SINAPI | 60484.45 | 0.507% | 66.66% | A
57 | 10.6.12 | CABO DE COBRE FLEXÍVEL ISOLADO, 185 MM², ANTI-CHAMA 0,6/1,0 KV, PARA REDE ENTERRADA DE DISTRIBUIÇÃO DE ENERGIA ELÉTRICA - FORNECIMENTO E INSTALAÇÃO. A | SINAPI | 59267.78 | 0.4968% | 67.16% | A
58 | 10.6.13 | CABO DE COBRE FLEXÍVEL ISOLADO, 240 MM², ANTI-CHAMA 0,6/1,0 KV, PARA REDE ENTERRADA DE DISTRIBUIÇÃO DE ENERGIA ELÉTRICA - FORNECIMENTO E INSTALAÇÃO. A | SINAPI | 57337.76 | 0.4806% | 67.64% | A
59 | 5.1.11 | CONCRETAGEM DE BLOCO DE COROAMENTO OU VIGA BALDRAME, FCK 30 MPA, COM USO DE BOMBA - LANÇAMENTO, ADENSAMENTO E ACABAMENTO. AF_01/2024 | SINAPI | 57153.43 | 0.4791% | 68.12% | A
60 | 2.3.1 | MONTAGEM E DESMONTAGEM DE ANDAIME MODULAR FACHADEIRO, COM PISO METÁLICO, PARA EDIFÍCIOS COM MULTIPLOS PAVIMENTOS (EXCLUSIVE ANDAIME E LIMPEZA). AF_03/ | SINAPI | 55138.72 | 0.4622% | 68.58% | A
61 | 6.7.3 | EXECUÇÃO DE PASSEIO (CALÇADA) OU PISO DE CONCRETO COM CONCRETO MOLDADO IN LOCO, FEITO EM OBRA, ACABAMENTO CONVENCIONAL, ESPESSURA 6 CM, ARMADO. AF_08/ | SINAPI | 53989.42 | 0.4525% | 69.03% | A
62 | 10.6.4 | CABO DE COBRE FLEXÍVEL ISOLADO, 10 MM², ANTI-CHAMA 450/750 V, PARA CIRCUITOS TERMINAIS - FORNECIMENTO E INSTALAÇÃO. AF_03/2023 | SINAPI | 52946.16 | 0.4438% | 69.47% | A
63 | 10.5.27 | ELETROCALHA LISA,COM TAMPA,TIPO "U",200X50MM,TRATAMENTO SUPE RFICIAL PRE-ZINCADO A QUENTE,INCLUSIVE CONEXOES,ACESSORIOS E FIXACAO SUPERIOR.FORNECIMENT | EMOP | 50809 | 0.4259% | 69.9% | A
64 | 11.1.2 | FABRICAÇÃO E INSTALAÇÃO DE PONTALETES DE MADEIRA NÃO APARELHADA PARA TELHADOS COM ATÉ 2 ÁGUAS E COM TELHA ONDULADA DE FIBROCIMENTO, ALUMÍNIO OU PLÁSTI | SINAPI | 50316.4 | 0.4217% | 70.32% | A
65 | 5.1.13 | ADITIVO EM PO HIDROFUGANTE E IMPERMEABILIZANTE,DESENVOLVIDO COM NANOTECNOLOGIA,PARA ADICAO EM CONCRETOS E ARGAMASSAS | EMOP | 47894.19 | 0.4014% | 70.72% | A
66 | 6.3.6 | PINTURA HIDROFUGANTE COM SILICONE, APLICAÇÃO MANUAL, 2 DEMÃOS. AF_05/2021 | SINAPI | 47361.86 | 0.397% | 71.12% | A
67 | 6.3.1 | CHAPISCO APLICADO EM ALVENARIA (COM PRESENÇA DE VÃOS) E ESTRUTURAS DE CONCRETO DE FACHADA, COM COLHER DE PEDREIRO. ARGAMASSA TRAÇO 1:3 COM PREPARO EM | SINAPI | 46472.13 | 0.3895% | 71.51% | A
68 | 11.1.1 | TRAMA DE MADEIRA COMPOSTA POR TERÇAS PARA TELHADOS DE ATÉ 2 ÁGUAS PARA TELHA ONDULADA DE FIBROCIMENTO, METÁLICA, PLÁSTICA OU TERMOACÚSTICA, INCLUSO TR | SINAPI | 46298.78 | 0.3881% | 71.9% | A
69 | 5.3.7 | ARMAÇÃO DE PILAR OU VIGA DE ESTRUTURA CONVENCIONAL DE CONCRETO ARMADO UTILIZANDO AÇO CA-50 DE 10,0 MM - MONTAGEM. AF_06/2022 | SINAPI | 45890.44 | 0.3847% | 72.28% | A
70 | 7.1.3 | PINTURA LÁTEX ACRÍLICA PREMIUM, APLICAÇÃO MANUAL EM PAREDES, DUAS DEMÃOS. AF_04/2023 | SINAPI | 45518.09 | 0.3815% | 72.66% | A
71 | 5.2.6 | COMP. Próprio CONCRETAGEM DE PILARES, FCK = 30 MPA, COM USO DE BOMBA - MACAÉ 5 LANÇAMENTO, ADENSAMENTO E ACABAMENTO |  | 44690.3 | 0.3746% | 73.04% | A
72 | 6.6.10 | RODAPÉ DE POLIESTIRENO, ESPESSURA DE 7 CM m | CPOS/CDHU | 43342.98 | 0.3633% | 73.4% | A
73 | 5.1.2 | FABRICAÇÃO, MONTAGEM E DESMONTAGEM DE FÔRMA PARA BLOCO DE COROAMENTO, EM CHAPA DE MADEIRA COMPENSADA RESINADA, E=17 MM, 4 UTILIZAÇÕES. AF_01/2024 | SINAPI | 41570.02 | 0.3484% | 73.75% | A
74 | 2.1.4 | TÉCNICO EM SEGURANÇA DO TRABALHO COM ENCARGOS COMPLEMENTARES | SINAPI | 41472 | 0.3476% | 74.1% | A
75 | 9.6.10 | TUBO DE PVC PARA REDE COLETORA DE ESGOTO DE PAREDE MACIÇA, DN 300 MM, JUNTA ELÁSTICA, FORNECIMENTO E ASSENTAMENTO. AF_01/2021 | SINAPI | 41283.64 | 0.346% | 74.44% | A
76 | 3.3.3 | ESCAVAÇÃO MANUAL DE VALA. AF_09/2024 | SINAPI | 40151.4 | 0.3365% | 74.78% | A
77 | 3.1.1 | SONDAGEM A PERCUSSAO,EM TERRENO COMUM,COM ENSAIO DE PENETRAC AO,DIAMETRO 3",INCLUSIVE DESLOCAMENTO DENTRO DO CANTEIRO E I NSTALACAO DA SONDA EM CADA F | EMOP | 39162.9 | 0.3283% | 75.11% | A
78 | 10.10.9 | CORDOALHA DE COBRE NU 35 MM², NÃO ENTERRADA, COM ISOLADOR - FORNECIMENTO E INSTALAÇÃO. AF_08/2023 | SINAPI | 38650.12 | 0.324% | 75.43% | A
79 | 5.3.4 | ARMAÇÃO DE PILAR OU VIGA DE ESTRUTURA CONVENCIONAL DE CONCRETO ARMADO UTILIZANDO AÇO CA-60 DE 5,0 MM - MONTAGEM. AF_06/2022 | SINAPI | 37968.64 | 0.3183% | 75.75% | A
80 | 8.1.3 | PORTA COMPLETA MADEIRA 1 FL.0,70x2,175m-FER.+REV. LAMINADO | SBC | 37333.12 | 0.3129% | 76.06% | A
81 | 5.1.12 | IMPERMEABILIZAÇÃO DE SUPERFÍCIE COM EMULSÃO ASFÁLTICA, 2 DEMÃOS. AF_09/2023 | SINAPI | 36983.26 | 0.31% | 76.37% | A
82 | 8.1.4 | COMP. Próprio PORTA DIVISÓRIA EM VIDRO TEMPERADO DUPLO E MICRO PERSIANAS, MACAÉ 45 80X210CM, COM COLUNA ESTRUTURAL EM ALUMÍNIO EXTRUDADO, INCLUINDO FE |  | 36028.52 | 0.302% | 76.68% | A
83 | 5.1.5 | ARMAÇÃO DE BLOCO UTILIZANDO AÇO CA-50 DE 10 MM - MONTAGEM. AF_01/2024 | SINAPI | 34761.25 | 0.2914% | 76.97% | A
84 | 5.1.3 | FABRICAÇÃO, MONTAGEM E DESMONTAGEM DE FÔRMA PARA VIGA BALDRAME, EM MADEIRA SERRADA, E=25 MM, 4 UTILIZAÇÕES. AF_01/2024 | SINAPI | 33501.12 | 0.2808% | 77.25% | A
85 | 9.9.5 | COMP. Próprio CUBA DE EMBUTIR OVAL EM LOUÇA BRANCA, 35 X 50CM OU MACAÉ 59 EQUIVALENTE, DE LAVATORIO, INSTALADA SOBRE BANCADA DE GRANITO, INCLUSIVE ACE |  | 32801.22 | 0.2749% | 77.52% | A
86 | 8.1.1 | KIT DE PORTA-PRONTA DE MADEIRA EM ACABAMENTO MELAMÍNICO BRANCO, FOLHA LEVE OU MÉDIA, 80X210CM, EXCLUSIVE FECHADURA, FIXAÇÃO COM PREENCHIMENTO PARCIAL | SINAPI | 31377.58 | 0.263% | 77.79% | A
87 | 11.2.5 | PROTEÇÃO MECÂNICA DE SUPERFICIE HORIZONTAL COM ARGAMASSA DE CIMENTO E AREIA, TRAÇO 1:3, E=4CM. AF_09/2023 | SINAPI | 30886.41 | 0.2589% | 78.04% | A
88 | 10.2.4 | AR CONDICIONADO SPLIT ON/OFF, CASSETE (TETO), FRIO 4 VIAS 48000 BTU/H - FORNECIMENTO E INSTALAÇÃO. AF_11/2021_PE (BDI 15,28%) | SINAPI | 29899.12 | 0.2506% | 78.3% | A
89 | 2.2.2 | BARRACAO DE OBRA COM DIVISAO INTERNA PARA ESCRITORIO E DEPOS ITO DE MATERIAIS,PISO DE TABUAS DE MADEIRA DE 3ª SOBRE ESTAQ UEAMENTO DE PECAS DE MADEIRA | EMOP | 29670.47 | 0.2487% | 78.54% | A
90 | 2.3.4 | LOCACAO DE ANDAIME METALICO TUBULAR DE ENCAIXE, TIPO DE MXMES TORRE, CADA PAINEL COM LARGURA DE 1 ATE 1,5 M E ALTURA DE *1,00* M, INCLUINDO DIAGONAL, | SINAPI | 28472.08 | 0.2387% | 78.78% | A
91 | 5.5.2 | FORMAS DE MADEIRA DE 3ª PARA MOLDAGEM DE PECAS DE CONCRETO A RMADO COM PARAMENTOS PLANOS,EM LAJES,VIGAS,PAREDES,ETC,SERVI NDO A MADEIRA 3 VEZES,INCLUS | EMOP | 28382.03 | 0.2379% | 79.02% | A
92 | 10.2.3 | AR CONDICIONADO SPLIT ON/OFF, CASSETE (TETO), FRIO 4 VIAS 36000 BTU/H - FORNECIMENTO E INSTALAÇÃO. AF_11/2021_PE (BDI 15,28%) | SINAPI | 28118.82 | 0.2357% | 79.26% | A
93 | 5.2.4 | ARMAÇÃO DE PILAR OU VIGA DE ESTRUTURA CONVENCIONAL DE CONCRETO ARMADO UTILIZANDO AÇO CA-50 DE 10,0 MM - MONTAGEM. AF_06/2022 | SINAPI | 27800.22 | 0.233% | 79.49% | A
94 | 10.5.28 | ELETROCALHA LISA,COM TAMPA,TIPO "U",400X50MM,TRATAMENTO SUPE RFICIAL PRE-ZINCADO A QUENTE,INCLUSIVE CONEXOES,ACESSORIOS E FIXACAO SUPERIOR.FORNECIMENT | EMOP | 27484.88 | 0.2304% | 79.72% | A
95 | 2.3.3 | LOCACAO DE ANDAIME METALICO TIPO FACHADEIRO, PECAS COM M2XMES APROXIMADAMENTE 1,20 M DE LARGURA E 2,0 M DE ALTURA, INCLUINDO DIAGONAIS EM X, BARRAS DE | SINAPI | 26690.3 | 0.2237% | 79.94% | A
96 | 4.1.2 | BOMBEAMENTO PARA CONCRETO DE ALTO DESEMPENHO | EMOP | 25831.86 | 0.2165% | 80.16% | B
97 | 2.2.1 | TAPUME DE VEDACAO OU PROTECAO,EXECUTADO COM TELHAS TRAPEZOID AIS DE ACO GALVANIZADO,ESPESSURA DE 0,5MM,ESTAS COM 2 VEZES DE UTILIZACAO,INCLUSIVE ENGRA | EMOP | 25115.34 | 0.2105% | 80.37% | B
98 | 7.2.2 | PINTURA COM TINTA ALQUÍDICA DE FUNDO (TIPO ZARCÃO) APLICADA A ROLO OU PINCEL SOBRE PERFIL METÁLICO EXECUTADO EM FÁBRICA (POR DEMÃO). AF_01/2020 | SINAPI | 24857.14 | 0.2084% | 80.58% | B
99 | 6.6.5 | PISO VINÍLICO SEMI-FLEXÍVEL EM PLACAS, PADRÃO LISO, ESPESSURA 3,2 MM, FIXADO COM COLA. AF_09/2020 | SINAPI | 24447.27 | 0.2049% | 80.78% | B
100 | 5.2.2 | ARMAÇÃO DE PILAR OU VIGA DE ESTRUTURA CONVENCIONAL DE CONCRETO ARMADO UTILIZANDO AÇO CA-60 DE 5,0 MM - MONTAGEM. AF_06/2022 | SINAPI | 24343.63 | 0.204% | 80.99% | B
101 | 8.5.1 | COMP. Próprio TAMPO DE BANCADA/BALCÃO DE GRANITO BRANCO ITAÚNAS, MACAÉ 8 INCLUINDO SAIAS, FRONTS - FORNECIMENTO E INSTALAÇÃO |  | 24235.24 | 0.2031% | 81.19% | B
102 | 9.8.3 | SUMIDOURO CILINDRICO,LIGADO A FOSSA,MEDINDO 2500X2000MM,EM A NEIS DE CONCRETO PRE-MOLDADO,EXCLUSIVE FOSSA E MANILHAS.FORN ECIMENTO E COLOCACAO 3%-DESG | EMOP | 23771.72 | 0.1993% | 81.39% | B
103 | 9.6.23 | Filtro para aproveitamento de agua de chuva (AAC) auto-limpante para areas un 40.05.0550 ate 1.500 m2. Elemento filtrante de inox. Retencao e descarga | SCO | 22844.78 | 0.1915% | 81.58% | B
104 | 8.4.3 | COMP. Próprio RODAMEIO EM MADEIRA, MDF, COR IMBUIA, ALTURA 20CM, FIXADO COM MACAÉ 16 COLA E PARAFUSOS, INCLUSIVE ACABAMENTOS LATERIAIS E EM FUROS, EME |  | 22681.81 | 0.1901% | 81.77% | B
105 | 5.3.13 | ARMAÇÃO DE LAJE DE ESTRUTURA CONVENCIONAL DE CONCRETO ARMADO UTILIZANDO AÇO CA-50 DE 10,0 MM - MONTAGEM. AF_06/2022 | SINAPI | 22461.35 | 0.1883% | 81.96% | B
106 | 7.1.1 | FUNDO SELADOR ACRÍLICO, APLICAÇÃO MANUAL EM PAREDE, UMA DEMÃO. AF_04/2023 | SINAPI | 22383.66 | 0.1876% | 82.15% | B
107 | 10.6.11 | CABO DE COBRE FLEXÍVEL ISOLADO, 120 MM², 0,6/1,0 KV, PARA REDE AÉREA DE DISTRIBUIÇÃO DE ENERGIA ELÉTRICA DE BAIXA TENSÃO - FORNECIMENTO E INSTALAÇÃO. | SINAPI | 22265.99 | 0.1866% | 82.33% | B
108 | 8.1.10 | COMP. Próprio PORTA SANITÁRIA, 60X180CM, PARA CABINE, EM PAINÉIS ESTRUTURAIS MACAÉ 31 TS, INCLUSIVE ESTRUTURA, PORTA E FERRAGENS |  | 22135.68 | 0.1855% | 82.52% | B
109 | 9.6.3 | CAIXA COM GRELHA SIMPLES RETANGULAR, EM CONCRETO PRÉ- MOLDADO, DIMENSÕES INTERNAS: 0,6X1,0X1,0 M. AF_12/2020 | SINAPI | 21556.99 | 0.1807% | 82.7% | B
110 | 6.6.6 | PISO EM GRANITO APLICADO EM CALÇADAS OU PISOS EXTERNOS. AF_05/2020 | SINAPI | 20881.73 | 0.175% | 82.88% | B
111 | 5.6.2 | MONTAGEM E DESMONTAGEM DE FÔRMA DE PILARES RETANGULARES E ESTRUTURAS SIMILARES, PÉ-DIREITO SIMPLES, EM CHAPA DE MADEIRA COMPENSADA RESINADA, 4 UTILIZA | SINAPI | 20679.71 | 0.1733% | 83.05% | B
112 | 6.6.2 | CONTRAPISO EM ARGAMASSA TRAÇO 1:4 (CIMENTO E AREIA), PREPARO MECÂNICO COM BETONEIRA 400 L, APLICADO EM ÁREAS MOLHADAS SOBRE LAJE, ADERIDO, ACABAMENTO | SINAPI | 20314.61 | 0.1703% | 83.22% | B
113 | 9.6.6 | TUBO PVC, SÉRIE R, ÁGUA PLUVIAL, DN 100 MM, FORNECIDO E INSTALADO EM RAMAL DE ENCAMINHAMENTO. AF_06/2022 | SINAPI | 19235.59 | 0.1612% | 83.38% | B
114 | 2.1.6 | UNIDADE REF.P/COMPL.ADM LOCAL,CONSID:CONSUMO AGUA,TEL.ENERGI A ELETR.MAT.LIMPEZA ESCRITORIO,COMPUTADORES LICENCA OBRA,MOV EIS UTENSILIOS,AR COND.BEBED | EMOP | 18981.72 | 0.1591% | 83.54% | B
115 | 9.9.1 | VASO SANITÁRIO SIFONADO COM CAIXA ACOPLADA LOUÇA BRANCA - PADRÃO MÉDIO, INCLUSO ENGATE FLEXÍVEL EM METAL CROMADO, 1/2 X 40CM - FORNECIMENTO E INSTALAÇ | SINAPI | 18956.75 | 0.1589% | 83.7% | B
116 | 11.2.2 | IMPERMEABILIZAÇÃO DE SUPERFÍCIE COM ARGAMASSA POLIMÉRICA / MEMBRANA ACRÍLICA, 3 DEMÃOS. AF_09/2023 | SINAPI | 18939.5 | 0.1587% | 83.86% | B
117 | 10.6.6 | CABO DE COBRE FLEXÍVEL ISOLADO, 16 MM², ANTI-CHAMA 450/750 V, PARA CIRCUITOS TERMINAIS - FORNECIMENTO E INSTALAÇÃO. AF_03/2023 | SINAPI | 18645.84 | 0.1563% | 84.01% | B
118 | 8.3.8 | GRADE DE FERRO COM MONTANTES DE BARRAS CHATAS DE 2"X3/8" A CADA 2,00M E BARRAS CHATAS DE 1.1/2"X3/8" A CADA 10CM, INTER CALADAS POR PEQUENAS BARRAS CH | EMOP | 18520.66 | 0.1552% | 84.17% | B
119 | 11.1.7 | COMP. Próprio CALHA EM ALUMÍNIO ESP. 1,0MM - DESENVOLVIMENTO 100CM, MACAÉ 61 INCLUSIVE CONEXÕES - FORNECIMENTO E INSTALAÇÃO |  | 18496.78 | 0.155% | 84.32% | B
120 | 10.5.19 | ELETRODUTO RÍGIDO ROSCÁVEL, PVC, DN 25 MM (3/4"), PARA CIRCUITOS TERMINAIS, INSTALADO EM FORRO - FORNECIMENTO E INSTALAÇÃO. AF_03/2023 | SINAPI | 18469.14 | 0.1548% | 84.48% | B
121 | 5.3.8 | ARMAÇÃO DE PILAR OU VIGA DE ESTRUTURA CONVENCIONAL DE CONCRETO ARMADO UTILIZANDO AÇO CA-50 DE 12,5 MM - MONTAGEM. AF_06/2022 | SINAPI | 18302.62 | 0.1534% | 84.63% | B
122 | 6.8.3 | CHAPIM DE CONCRETO ARMADO,APARENTE,COM ACABAMENTO DESEMPENAD O,MEDINDO (22X10)CM,CONFORME PROJETO TIPO Nº 6062/EMOP,FUNDI DO NO LOCAL 3%-DESGASTE DE F | EMOP | 18167.04 | 0.1523% | 84.78% | B
123 | 10.9.6 | ELETROCALHA PERFURADA,SEM TAMPA,TIPO "U",100X50MM,TRATAMENTO SUPERFICIAL PRE-ZINCADO A QUENTE,INCLUSIVE CONEXOES,ACESSOR IOS E FIXACAO SUPERIOR.FORNEC | EMOP | 18038.57 | 0.1512% | 84.94% | B
124 | 1.2.3 | PROJETO EXECUTIVO DE INSTALACAO ELETRICA,CONSIDERANDO O PROJETO BASICO EXISTENTE,PARA PREDIOS ESCOLARES E/OU ADMINISTRATIVOS ATE 500M2,APRESENTADO NOS | EMOP | 18020.5 | 0.151% | 85.09% | B
125 | 8.3.1 | CORRIMAO DUPLO EM TUBO DE ACO INOX COM DIAMETRO DE 1.1/2",BA RRA SUPERIOR COM ALTURA DE 92CM E BARRA INFERIOR COM ALTURA DE 70CM,FIXADO EM MONTANTES D | EMOP | 17824.36 | 0.1494% | 85.24% | B
126 | 8.3.7 | LETRA CAIXA DE ACO INOX POLIDO OU ESCOVADO,COM 20CM DE ALTUR A,ESPESSURA DE 2CM,COM PINOS PARA FIXACAO.FORNECIMENTO E COL OCACAO 3%-DESGASTE DE FERRAM | EMOP | 17790 | 0.1491% | 85.38% | B
127 | 3.2.4 | REMOCAO DE ESPECIES VEGETAIS,PORTE GRANDE (ACIMA DE 6M DE AL TURA),INCLUSIVE CARGA,DESCARGA E TRANSPORTE DO MATERIAL ATE 30KM 3%-DESGASTE DE FERRAMENT | EMOP | 17776.7 | 0.149% | 85.53% | B
128 | 10.9.20 | COMP. Próprio TOMADA RJ45 CAT 6E (MÓDULO) - FORNECIMENTO E INSTALAÇÃO MACAÉ 41 |  | 17566.78 | 0.1472% | 85.68% | B
129 | 4.1.1 | MOBILIZACAO E DESMOBILIZACAO DE EQUIPAMENTO E EQUIPE DE SOND AGEM E PERFURACAO ROTATIVA,COM TRANSPORTE ATE 50KM 34% - DESGASTE DE FERRAMENTAS E EPI (3 | EMOP | 17441.52 | 0.1462% | 85.83% | B
130 | 5.5.12 | COMP. Próprio CONCRETAGEM DE VIGAS E LAJES, FCK=30 MPA, PARA LAJES MACIÇAS MACAÉ 4 OU NERVURADAS COM USO DE BOMBA - LANÇAMENTO, ADENSAMENTO E ACABAMEN |  | 17295.84 | 0.145% | 85.97% | B
131 | 7.2.4 | PINTURA ELETROSTATICA SOBRE ESQUADRIA DE ALUMINIO | EMOP | 17242.51 | 0.1445% | 86.12% | B
132 | 10.3.1 | COMP. Próprio EXAUSTOR AXIAL IN-LINE, MOD. MAXX, 130 A 550M3/H, 220V, MACAÉ 52 FORNECIMENTO E INSTALAÇÃO |  | 17083.64 | 0.1432% | 86.26% | B
133 | 8.4.1 | COMP. Próprio PAINEL DE MDF E=18MM, COR CARVALHO NATURAL OU EQUIVALENTE, M2 MACAÉ 12 FIXADO EM PAREDE COM PARAFUSO NÃO APARENTE |  | 17034.48 | 0.1428% | 86.4% | B
134 | 11.2.1 | IMPERMEABILIZACAO DE RESERVATORIO AGUA POTAVEL,TANQUE/PISCIN A EM CONCRETO,ENTERRADOS SUJEITOS A LENCOL FREATICO,SIST.CRI STALIZACAO COMPOSTO 3 PRODUT | EMOP | 16976.37 | 0.1423% | 86.55% | B
135 | 10.1.5 | TUBO EM COBRE FLEXÍVEL, DN 3/4", COM ISOLAMENTO, INSTALADO EM RAMAL DE ALIMENTAÇÃO DE AR-CONDICIONADO - FORNECIMENTO E INSTALAÇÃO. AF_07/2025 | SINAPI | 15876 | 0.1331% | 86.68% | B
136 | 5.6.10 | COMP. Próprio CONCRETAGEM DE VIGAS E LAJES, FCK=30 MPA, PARA LAJES MACIÇAS MACAÉ 4 OU NERVURADAS COM USO DE BOMBA - LANÇAMENTO, ADENSAMENTO E ACABAMEN |  | 15772.73 | 0.1322% | 86.81% | B
137 | 5.5.14 | ADITIVO EM PO HIDROFUGANTE E IMPERMEABILIZANTE,DESENVOLVIDO COM NANOTECNOLOGIA,PARA ADICAO EM CONCRETOS E ARGAMASSAS | EMOP | 15330.78 | 0.1285% | 86.94% | B
138 | 11.1.3 | ESTRUTURA TRELICA EM ACO PREPINTADO PARA COBERTURA(10,kg/m2) | SBC | 15312.06 | 0.1283% | 87.07% | B
139 | 1.2.1 | PROJETO EXECUTIVO DE INSTALACAO HIDRAULICA,CONSIDERANDO O PROJETO BASICO EXISTENTE,PARA PREDIOS ESCOLARES E/OU ADMINISTRATIVOS ATE 500M2,APRESENTADO N | EMOP | 15099.02 | 0.1266% | 87.19% | B
140 | 13.2.4 | PLANTIO DE GRAMA EM PAVIMENTO CONCREGRAMA. AF_07/2024 Obra Bancos B.D.I. Encargos Sociais | SINAPI | 14984.93 | 0.1256% | 87.32% | B
141 | 10.10.10 | CORDOALHA DE COBRE NU 50 MM², ENTERRADA - FORNECIMENTO E INSTALAÇÃO. AF_08/2023 | SINAPI | 14960.75 | 0.1254% | 87.44% | B
142 | 6.2.6 | COMP. Próprio DIVISORIA - PAINEL MDF, LINHA 90 MM - INCLUSIVE FERRAGENS EM MACAÉ 26 PERFIS DE ALUMÍNIO EXTRUDADO E CALHA EMBUTIDA PARA TOMADA ELÉTRICA |  | 14846.53 | 0.1244% | 87.57% | B
143 | 9.6.9 | TUBO DE PVC PARA REDE COLETORA DE ESGOTO DE PAREDE MACIÇA, DN 250 MM, JUNTA ELÁSTICA - FORNECIMENTO E ASSENTAMENTO. AF_01/2021 | SINAPI | 14715.94 | 0.1233% | 87.69% | B
144 | 10.3.3 | VENTOKIT 80 BIVOLT | SBC | 14616.87 | 0.1225% | 87.82% | B
145 | 10.3.8 | DIFUSOR DE AR 2 VIAS EM ALUMINIO COM REGISTRO 310 x 310mm | SBC | 14582.94 | 0.1222% | 87.94% | B
146 | 13.1.4 | ATERRO COM TERRA PRETA VEGETAL,PARA EXECUCAO DE GRAMADOS VE ENCARGOS SOCIAIS | EMOP | 14563.62 | 0.1221% | 88.06% | B
147 | 5.5.9 | ARMAÇÃO DO SISTEMA DE PAREDES DE CONCRETO, EXECUTADA COMO REFORÇO, VERGALHÃO DE 8,0 MM DE DIÂMETRO. AF_12/2024 | SINAPI | 14477.5 | 0.1213% | 88.18% | B
148 | 9.6.1 | CAIXA ENTERRADA RETENTORA DE AREIA RETANGULAR, EM ALVENARIA COM BLOCOS DE CONCRETO, DIMENSÕES INTERNAS: 1,00 X 1,00 X 1,20 M, EXCLUINDO TAMPÃO. AF_12/ | SINAPI | 14444.94 | 0.1211% | 88.3% | B
149 | 10.6.9 | CABO DE COBRE FLEXÍVEL ISOLADO, 70 MM², 0,6/1,0 KV, PARA REDE AÉREA DE DISTRIBUIÇÃO DE ENERGIA ELÉTRICA DE BAIXA TENSÃO - FORNECIMENTO E INSTALAÇÃO. A | SINAPI | 14142.2 | 0.1185% | 88.42% | B
150 | 5.3.6 | ARMAÇÃO DE PILAR OU VIGA DE ESTRUTURA CONVENCIONAL DE CONCRETO ARMADO UTILIZANDO AÇO CA-50 DE 8,0 MM - MONTAGEM. AF_06/2022 | SINAPI | 14035.23 | 0.1176% | 88.54% | B
151 | 6.7.4 | ASSENTAMENTO DE GUIA (MEIO-FIO) EM TRECHO RETO, CONFECCIONADA EM CONCRETO PRÉ-FABRICADO, DIMENSÕES 39X6,5X6,5X19 CM (COMPRIMENTO X BASE INFERIOR X BAS | SINAPI | 13985.42 | 0.1172% | 88.66% | B
152 | 10.1.3 | TUBO EM COBRE FLEXÍVEL, DN 1/2", COM ISOLAMENTO, INSTALADO EM RAMAL DE ALIMENTAÇÃO DE AR-CONDICIONADO - FORNECIMENTO E INSTALAÇÃO. AF_07/2025 | SINAPI | 13959.3 | 0.117% | 88.77% | B
153 | 1.2.5 | PROJETO EXECUTIVO DE SISTEMA DE AR CONDICIONADO,CONSIDERANDO O PROJETO BASICO EXISTENTE,APRESENTADO NOS PADROES DA CONTRATANTE,PARA PREDIOS COM AREA A | EMOP | 13792.77 | 0.1156% | 88.89% | B
154 | 8.3.10 | PORTAO DESLIZANTE C/BARRA CHATA ACO 1.1/2""x1/4""+PINT.ESMALTE | SBC | 13665.22 | 0.1145% | 89% | B
155 | 9.4.9 | TUBO PVC, SERIE NORMAL, ESGOTO PREDIAL, DN 100 MM, FORNECIDO E INSTALADO EM RAMAL DE DESCARGA OU RAMAL DE ESGOTO SANITÁRIO. AF_08/2022 | SINAPI | 13597.92 | 0.114% | 89.12% | B
156 | 5.3.9 | ARMAÇÃO DE PILAR OU VIGA DE ESTRUTURA DE CONCRETO ARMADO EMBUTIDA EM ALVENARIA DE VEDAÇÃO UTILIZANDO AÇO CA-50 DE 16,0 MM - MONTAGEM. AF_06/2022 | SINAPI | 13526.23 | 0.1134% | 89.23% | B
157 | 8.3.4 | COMP. Próprio TOTEM DE ACM, CONFORME PROJETO, INCLUINDO ESTRUTURA MACAÉ 10 INTERNA DE SUPORTE E FIXAÇÃO EM BASE DE CONCRETO |  | 13454.93 | 0.1128% | 89.34% | B
158 | 3.1.3 | CONTROLE TECNOLOGICO DE OBRAS EM CONCRETO ARMADO CONSIDERAND O APENAS O CONTROLE DO CONCRETO E CONSTANDO DE COLETA,MOLDAG EM E CAPEAMENTO DE CORPOS DE | EMOP | 13431.69 | 0.1126% | 89.46% | B
159 | 9.6.2 | BASE PARA POÇO DE VISITA CIRCULAR PARA DRENAGEM, EM CONCRETO PRÉ-MOLDADO, DIÂMETRO INTERNO = 1,0 M, PROFUNDIDADE = 1,35 M, EXCLUINDO TAMPÃO. AF_05/201 | SINAPI | 13382.88 | 0.1122% | 89.57% | B
160 | 8.1.12 | COMP. Próprio PORTA ACÚSTICA DE MADEIRA SÓLIDA COM LÃ DE VIDRO, BORRACHA MACAÉ 60 DE ALTA DENSIDADE, COM GAXETAS DE SILICONE PARA VEDAÇÃO PERMIETRICA, |  | 13374.19 | 0.1121% | 89.68% | B
161 | 10.6.5 | CABO DE COBRE FLEXÍVEL ISOLADO, 10 MM², ANTI-CHAMA 0,6/1,0 KV, PARA CIRCUITOS TERMINAIS - FORNECIMENTO E INSTALAÇÃO. AF_03/2023 | SINAPI | 13339.1 | 0.1118% | 89.79% | B
162 | 5.6.5 | ARMAÇÃO DE PILAR OU VIGA DE ESTRUTURA CONVENCIONAL DE CONCRETO ARMADO UTILIZANDO AÇO CA-60 DE 5,0 MM - MONTAGEM. AF_06/2022 | SINAPI | 13219.45 | 0.1108% | 89.9% | B
163 | 10.1.8 | COMP. Próprio TUBO EM COBRE RÍGIDO, DN 1 1/4", COM ISOLAMENTO, INSTALADO EM MACAÉ 47 RAMAL DE ALIMENTAÇÃO DE AR-CONDICIONADO COM CONDENSADORA CENTRAL |  | 13056.5 | 0.1094% | 90.01% | B
164 | 10.1.9 | COMP. Próprio TUBO EM COBRE RÍGIDO, DN 1 1/2", COM ISOLAMENTO, INSTALADO EM MACAÉ 48 RAMAL DE ALIMENTAÇÃO DE AR-CONDICIONADO COM CONDENSADORA CENTRAL |  | 13038.4 | 0.1093% | 90.12% | B
165 | 10.8.7 | TOMADA BAIXA DE EMBUTIR (4 MÓDULOS), 2P+T 10 A, INCLUINDO SUPORTE E PLACA - FORNECIMENTO E INSTALAÇÃO. AF_03/2023 | SINAPI | 13033.28 | 0.1092% | 90.23% | B
166 | 2.2.3 | SANITARIO COM VASO E CHUVEIRO PARA PESSOAL DE OBRA,COLETIVO DE 2 UNIDADES E 4,00M2 EXECUTADO COM TABUAS DE MADEIRA DE 3ª ,E TELHAS ONDULADAS DE 6MM DE | EMOP | 12930.72 | 0.1084% | 90.34% | B
167 | 5.5.13 | COMP. Próprio CONCRETAGEM DE RESERVATÓRIOS, FCK=30 MPA, COM USO DE MACAÉ 6 BOMBA - LANÇAMENTO, ADENSAMENTO E ACABAMENTO |  | 12830.24 | 0.1075% | 90.45% | B
168 | 9.9.17 | ESPELHO CRISTAL E = 4 MM | SINAPI | 12781.58 | 0.1071% | 90.55% | B
169 | 5.1.8 | ARMAÇÃO DE SAPATA ISOLADA, VIGA BALDRAME E SAPATA CORRIDA UTILIZANDO AÇO CA-50 DE 8 MM - MONTAGEM. AF_01/2024 | SINAPI | 12704.14 | 0.1065% | 90.66% | B
170 | 8.2.3 | PORTA DE ABRIR COM MOLA HIDRÁULICA, EM VIDRO TEMPERADO, 2 FOLHAS DE 90X210 CM, ESPESSURA DE 10 MM, INCLUSIVE ACESSÓRIOS. AF_11/2025 | SINAPI | 12634.92 | 0.1059% | 90.77% | B
171 | 10.9.9 | MANGUEIRA "SEAL TUBE" COM CAPA ALMA,DIAMETRO DE 1".FORNECIME NTO E COLOCACAO 3%-DESGASTE DE FERRAMENTAS E EPI | EMOP | 12204.22 | 0.1023% | 90.87% | B
172 | 8.1.5 | PORTA EM ALUMÍNIO DE ABRIR TIPO VENEZIANA COM GUARNIÇÃO, FIXAÇÃO COM PARAFUSOS - FORNECIMENTO E INSTALAÇÃO. AF_12/2019 | SINAPI | 12180.8 | 0.1021% | 90.97% | B
173 | 6.6.11 | SOLEIRA EM GRANITO, LARGURA 15 CM, ESPESSURA 2,0 CM. AF_09/2020 | SINAPI | 12095.45 | 0.1014% | 91.07% | B
174 | 5.6.11 | IMPERMEABILIZAÇÃO DE SUPERFÍCIE COM EMULSÃO ASFÁLTICA, 2 DEMÃOS. AF_09/2023 | SINAPI | 11675.99 | 0.09787% | 91.17% | B
175 | 10.5.3 | CAIXA OCTOGONAL 4" X 4", PVC, INSTALADA EM LAJE - FORNECIMENTO E INSTALAÇÃO. AF_03/2023 | SINAPI | 11493.9 | 0.09634% | 91.27% | B
176 | 3.3.4 | REATERRO MANUAL DE VALAS, COM COMPACTADOR DE SOLOS DE PERCUSSÃO. AF_08/2023 | SINAPI | 11323.4 | 0.09491% | 91.36% | B
177 | 12.1.18 | TUBO DE AÇO GALVANIZADO COM COSTURA, CLASSE MÉDIA, DN 65 (2 1/2"), CONEXÃO ROSQUEADA, INSTALADO EM REDE DE ALIMENTAÇÃO PARA HIDRANTE - FORNECIMENTO E | SINAPI | 11238.5 | 0.0942% | 91.45% | B
178 | 3.3.1 | ESCAVAÇÃO MANUAL PARA BLOCO DE COROAMENTO OU SAPATA (SEM ESCAVAÇÃO PARA COLOCAÇÃO DE FÔRMAS). AF_01/2024 | SINAPI | 11192.26 | 0.09381% | 91.55% | B
179 | 10.1.11 | COMP. Próprio TUBO EM COBRE RÍGIDO, DN 2 1/8", COM ISOLAMENTO, INSTALADO EM MACAÉ 50 RAMAL DE ALIMENTAÇÃO DE AR-CONDICIONADO COM CONDENSADORA CENTRAL |  | 11109.8 | 0.09312% | 91.64% | B
180 | 8.2.1 | VIDRO TEMPERADO INCOLOR,10MM DE ESPESSURA,PARA PORTAS OU PAI NEIS FIXOS,EXCLUSIVE FERRAGENS.FORNECIMENTO E COLOCACAO | EMOP | 10988.72 | 0.09211% | 91.73% | B
181 | 8.2.7 | PORTA DE ALUMINIO ANODIZADO EM BRONZE OU PRETO,DE CORRER,COM 2 FOLHAS,TENDO 1 CONTRAPINAZIO DIVIDINDO A ESQUADRIA EM 2 V AZIOS PARA VIDRO,EM PERFIS SE | EMOP | 10957.17 | 0.09184% | 91.83% | B
182 | 10.3.2 | COMP. Próprio EXAUSTOR AXIAL IN-LINE, MOD. MAXX, 600 A 1300M3/H, 220V, INCLUSIVE MACAÉ 53 GRELHA DE ACABAMENTO, FORNECIMENTO E INSTALAÇÃO |  | 10942.59 | 0.09172% | 91.92% | B
183 | 5.6.6 | ARMAÇÃO DE PILAR OU VIGA DE ESTRUTURA CONVENCIONAL DE CONCRETO ARMADO UTILIZANDO AÇO CA-50 DE 8,0 MM - MONTAGEM. AF_06/2022 | SINAPI | 10825.83 | 0.09074% | 92.01% | B
184 | 6.1.2 | ALVENARIA DE VEDAÇÃO DE BLOCOS CERÂMICOS FURADOS NA HORIZONTAL DE 19X19X39 CM (ESPESSURA 19 CM) E ARGAMASSA DE ASSENTAMENTO COM PREPARO MANUAL. AF_12/ | SINAPI | 10817.61 | 0.09067% | 92.1% | B
185 | 9.8.2 | FILTRO ANAERÓBIO CIRCULAR, EM CONCRETO PRÉ-MOLDADO, DIÂMETRO INTERNO = 2,88 M, ALTURA INTERNA = 1,50 M, VOLUME ÚTIL: 7817,3 L (PARA 75 CONTRIBUINTES). | SINAPI | 10726.24 | 0.08991% | 92.19% | B
186 | 5.5.5 | ARMAÇÃO DE LAJE DE ESTRUTURA CONVENCIONAL DE CONCRETO ARMADO UTILIZANDO AÇO CA-50 DE 8,0 MM - MONTAGEM. AF_06/2022 | SINAPI | 10717.89 | 0.08984% | 92.28% | B
187 | 9.9.10 | DUCHA HIGIENICA ACQUA JET DIGITAL LINE 2195 FABRIMAR | SBC | 10410.46 | 0.08726% | 92.37% | B
188 | 11.1.6 | RUFO EM CHAPA DE AÇO GALVANIZADO NÚMERO 24, CORTE DE 25 CM, INCLUSO TRANSPORTE VERTICAL. AF_07/2019 | SINAPI | 10402.02 | 0.08719% | 92.45% | B
189 | 10.5.14 | COMP. Próprio ELETRODUTO FLEXÍVEL CORRUGADO, PEAD, DN 200 (8"), PARA REDE MACAÉ 40 ENTERRADA DE DISTRIBUIÇÃO DE ENERGIA ELÉTRICA - FORNECIMENTO E INST |  | 10401.38 | 0.08718% | 92.54% | B
190 | 5.6.4 | ARMAÇÃO DE SAPATA ISOLADA, VIGA BALDRAME E SAPATA CORRIDA UTILIZANDO AÇO CA-50 DE 8 MM - MONTAGEM. AF_01/2024 | SINAPI | 10269.49 | 0.08608% | 92.63% | B
191 | 10.1.14 | JUNTAS DE DERIVACAO EM Y PARA UNIDADES EVAPORADORAS VRF,COM MEDIDAS APROXIMADAS DE ENTRADA 15,9MM E SAIDAS 12,7MM (GAS) E ENTRADA 9,5MM E SAIDAS 6,4MM | EMOP | 10065.72 | 0.08437% | 92.71% | B
192 | 10.9.14 | FIXAÇÃO DE ELETRODUTOS, DIÂMETROS MENORES OU IGUAIS A 40 MM, COM ABRAÇADEIRA METÁLICA RÍGIDA TIPO D COM PARAFUSO DE FIXAÇÃO 1 1/4", FIXADA DIRETAMENTE | SINAPI | 10028.28 | 0.08406% | 92.79% | B
193 | 11.2.4 | PROTEÇÃO MECÂNICA DE SUPERFÍCIE VERTICAL COM ARGAMASSA DE CIMENTO E AREIA, TRAÇO 1:3, E=5CM. AF_09/2023 | SINAPI | 9883.47 | 0.08284% | 92.88% | B
194 | 5.5.1 | MONTAGEM E DESMONTAGEM DE FÔRMA DE LAJE MACIÇA, PÉ-DIREITO SIMPLES, EM CHAPA DE MADEIRA COMPENSADA RESINADA, 2 UTILIZAÇÕES. AF_09/2020 | SINAPI | 9879.36 | 0.08281% | 92.96% | B
195 | 10.1.21 | CABO PP 3 CONDUTORES 450/750V 2,50mm2 | SBC | 9809.8 | 0.08223% | 93.04% | B
196 | 10.1.6 | COMP. Próprio TUBO EM COBRE FLEXÍVEL, DN 7/8", COM ISOLAMENTO, INSTALADO EM MACAÉ 51 RAMAL DE ALIMENTAÇÃO DE AR-CONDICIONADO - FORNECIMENTO E INSTALAÇ |  | 9615.9 | 0.0806% | 93.12% | B
197 | 9.8.1 | TANQUE SÉPTICO CIRCULAR, EM CONCRETO PRÉ-MOLDADO, DIÂMETRO INTERNO = 2,38 M, ALTURA INTERNA = 2,50 M, VOLUME ÚTIL: 10009,8 L (PARA 69 CONTRIBUINTES). | SINAPI | 9297.22 | 0.07793% | 93.2% | B
198 | 3.2.2 | REGULARIZACAO DE TERRENO COM TRATOR EM TORNO DE 80CV,COMPREE NDENDO ACERTO,RASPAGEM EVENTUALMENTE ATE 0,30M DE PROFUNDIDA DE E AFASTAMENTO LATERAL DO | EMOP | 9217.86 | 0.07726% | 93.28% | B
199 | 9.6.8 | TUBO DE PVC PARA REDE COLETORA DE ESGOTO DE PAREDE MACIÇA, DN 200 MM, JUNTA ELÁSTICA - FORNECIMENTO E ASSENTAMENTO. AF_01/2021 | SINAPI | 9203.03 | 0.07714% | 93.36% | B
200 | 11.1.5 | CUMEEIRA EM GALVALUME COM ACABAMENTO EM VERNIZ NAS 2 FACES,T RAPEZOIDAL OU ONDULADA,MEDINDO APROXIMADAMENTE (1265X600X0,5 )MM.FORNECIMENTO E COLOCACAO | EMOP | 9190.85 | 0.07704% | 93.43% | B
201 | 5.3.5 | ARMAÇÃO DE PILAR OU VIGA DE ESTRUTURA CONVENCIONAL DE CONCRETO ARMADO UTILIZANDO AÇO CA-50 DE 6,3 MM - MONTAGEM. AF_06/2022 | SINAPI | 9137 | 0.07659% | 93.51% | B
202 | 5.6.7 | ARMAÇÃO DE PILAR OU VIGA DE ESTRUTURA CONVENCIONAL DE CONCRETO ARMADO UTILIZANDO AÇO CA-50 DE 10,0 MM - MONTAGEM. AF_06/2022 | SINAPI | 9058.01 | 0.07592% | 93.58% | B
203 | 1.2.2 | PROJETO EXECUTIVO DE INSTALACAO DE ESGOTO SANITARIO E AGUAS PLUVIAIS,CONSIDERANDO O PROJETO BASICO EXISTENTE,PARA PREDIO S ESCOLARES E/OU ADMINISTRATI | EMOP | 9003.22 | 0.07546% | 93.66% | B
204 | 1.2.4 | PROJETO EXECUTIVO DE INSTALACAO DE INCENDIO E SPDA,CONSIDERA NDO PROJETO BASICO EXISTENTE,PARA PREDIOS ESCOLARES E/OU ADMINISTRATIVOS ATE 500M2,APRESE | EMOP | 9003.22 | 0.07546% | 93.74% | B
205 | 10.1.4 | TUBO EM COBRE FLEXÍVEL, DN 5/8", COM ISOLAMENTO, INSTALADO EM FORRO, PARA RAMAL DE ALIMENTAÇÃO DE AR CONDICIONADO, INCLUSO FIXADOR. AF_11/2021 | SINAPI | 8652.6 | 0.07253% | 93.81% | B
206 | 10.5.35 | LUVA PARA ELETRODUTO, PVC, ROSCÁVEL, DN 25 MM (3/4"), PARA CIRCUITOS TERMINAIS, INSTALADA EM FORRO - FORNECIMENTO E INSTALAÇÃO. AF_03/2023 | SINAPI | 8453.76 | 0.07086% | 93.88% | B
207 | 3.1.2 | LEVANTAMENTO TOPOGRAFICO PLANIALTIMETRICO E CADASTRAL,COM CU RVAS DE NIVEL A CADA 1,00M,CONSIDERANDO TERRENO DE OROGRAFIA NAO ACIDENTADA,VEGETACAO RAL | EMOP | 8379.45 | 0.07024% | 93.95% | B
208 | 5.1.7 | ARMAÇÃO DE SAPATA ISOLADA, VIGA BALDRAME E SAPATA CORRIDA UTILIZANDO AÇO CA-60 DE 5 MM - MONTAGEM. AF_01/2024 | SINAPI | 8353.11 | 0.07002% | 94.02% | B
209 | 10.7.5 | COMP. Próprio QUADRO DE COMANDO PARA 2 BOMBAS DE RECALQUES DE 1/3 A 2 CV, MACAÉ 38 TRIFÁSICA, 220 VOLTS, COM CHAVE SELETORA, ACIONAMENTO MANUAL/AUTOMÁ |  | 8299.62 | 0.06957% | 94.09% | B
210 | 5.2.5 | ARMAÇÃO DE PILAR OU VIGA DE ESTRUTURA CONVENCIONAL DE CONCRETO ARMADO UTILIZANDO AÇO CA-50 DE 12,5 MM - MONTAGEM. AF_06/2022 | SINAPI | 8114.51 | 0.06802% | 94.16% | B
211 | 3.3.8 | ESCORAMENTO DE VALA, TIPO CONTÍNUO, COM PROFUNDIDADE DE 1,5 A 3,0 M, LARGURA MAIOR OU IGUAL A 1,5 M E MENOR QUE 2,5 M. AF_08/2020 | SINAPI | 8083.78 | 0.06776% | 94.22% | B
212 | 10.5.20 | ELETRODUTO RÍGIDO ROSCÁVEL, PVC, DN 32 MM (1"), PARA CIRCUITOS TERMINAIS, INSTALADO EM FORRO - FORNECIMENTO E INSTALAÇÃO. AF_03/2023 | SINAPI | 8071.06 | 0.06765% | 94.29% | B
213 | 10.7.4 | COMP. Próprio QUADRO GERAL DE DISTRIBUIÇÃO DE ENERGIA EM CHAPA DE AÇO MACAÉ 35 GALVANIZADO, COM BARRAMENTO TRIFÁSICO, DIN 800A - FORNECIMENTO E INSTAL |  | 7987.04 | 0.06695% | 94.36% | B
214 | 8.2.9 | COMP. Próprio KIT AUTOMAÇÃO DE PORTA AUTOMÁTICA DE CORRER, ALTO FLUXO, MACAÉ 32 FORNECIMENTO E INSTALAÇÃO |  | 7868.01 | 0.06595% | 94.43% | B
215 | 6.6.3 | COMP. Próprio CONTRAPISO EM ARGAMASSA, TRAÇO 1:4, PREENCHIMENTO COM EPS - MACAÉ 25 ESPESSURA 30CM - REFORÇADO COM TELA METÁLICA |  | 7833.32 | 0.06566% | 94.49% | B
216 | 9.7.1 | TUBO, PVC, SOLDÁVEL, DE 32MM, INSTALADO EM DRENO DE AR CONDICIONADO - FORNECIMENTO E INSTALAÇÃO. AF_08/2022 | SINAPI | 7750.77 | 0.06497% | 94.56% | B
217 | 8.1.7 | FECHADURA DE EMBUTIR COM CILINDRO, EXTERNA, COMPLETA, ACABAMENTO PADRÃO MÉDIO, INCLUSO EXECUÇÃO DE FURO - FORNECIMENTO E INSTALAÇÃO. AF_12/2019 | SINAPI | 7747.74 | 0.06494% | 94.62% | B
218 | 5.6.8 | CONCRETAGEM DE SAPATA CORRIDA, FCK 30 MPA, COM USO DE BOMBA - LANÇAMENTO, ADENSAMENTO E ACABAMENTO. AF_01/2024 | SINAPI | 7704.38 | 0.06458% | 94.69% | B
219 | 10.6.7 | CABO DE COBRE FLEXÍVEL ISOLADO, 16 MM², ANTI-CHAMA 0,6/1,0 KV, PARA CIRCUITOS TERMINAIS - FORNECIMENTO E INSTALAÇÃO. AF_03/2023 | SINAPI | 7667.35 | 0.06427% | 94.75% | B
220 | 6.8.1 | PEITORIL LINEAR EM GRANITO OU MÁRMORE, L = 15CM, ASSENTADO COM ARGAMASSA 1:6 COM ADITIVO. AF_11/2020 | SINAPI | 7558.15 | 0.06335% | 94.81% | B
221 | 13.2.1 | PLANTIO DE FORRAÇÃO. AF_07/2024 | SINAPI | 7490.66 | 0.06279% | 94.88% | B
222 | 10.5.1 | CAIXA RETANGULAR 4" X 2" MÉDIA (1,30 M DO PISO), PVC, INSTALADA EM PAREDE - FORNECIMENTO E INSTALAÇÃO. AF_03/2023 | SINAPI | 7470.54 | 0.06262% | 94.94% | B
223 | 10.1.15 | JUNTAS DE DERIVACAO EM Y PARA UNIDADES EVAPORADORAS VRF,COM MEDIDAS APROXIMADAS DE ENTRADA 28,6MM E SAIDAS 22,2MM (GAS) E ENTRADA 15,9MM E SAIDAS 12,7 | EMOP | 7446.67 | 0.06242% | 95% | C
224 | 12.2.1 | EXTINTOR DE INCÊNDIO PORTÁTIL COM CARGA DE PQS DE 6 KG, CLASSE BC - FORNECIMENTO E INSTALAÇÃO. AF_10/2020_PE | SINAPI | 7413.42 | 0.06214% | 95.06% | C
225 | 5.4.2 | FABRICAÇÃO DE FÔRMA PARA ESCADAS, COM 1 LANCE E LAJE PLANA, EM CHAPA DE MADEIRA COMPENSADA RESINADA, E= 17 MM. AF_11/2020 | SINAPI | 7377.81 | 0.06184% | 95.12% | C
226 | 10.3.5 | DUTO ALUMINIZADO FLEXIVEL SEM ISOLAMENTO 8"" 209mm | SBC | 7343.78 | 0.06156% | 95.19% | C
227 | 6.1.7 | TRATAMENTO DE JUNTA DE DILATAÇÃO, COM TARUGO DE POLIETILENO E SELANTE PU, INCLUSO PREENCHIMENTO COM ESPUMA EXPANSIVA PU. AF_09/2023 | SINAPI | 7314.33 | 0.06131% | 95.25% | C
228 | 10.7.3 | QUADRO DISTRIBUICAO EMBUTIR PARA 70 DISJUNTORES 225A+BARRAME | SBC | 7126.3 | 0.05973% | 95.31% | C
229 | 10.9.7 | ELETROCALHA PERFURADA,SEM TAMPA,TIPO "U",200X100MM,TRATAMENT O SUPERFICIAL PRE-ZINCADO A QUENTE,INCLUSIVE CONEXOES,ACESSO RIOS E FIXACAO SUPERIOR.FORN | EMOP | 6888.1 | 0.05774% | 95.37% | C
230 | 3.2.3 | LOCACAO DE OBRA COM APARELHO TOPOGRAFICO SOBRE CERCA DE MARC ACAO,INCLUSIVE CONSTRUCAO DESTA E SUA PRE-LOCACAO E O FORNEC IMENTO DO MATERIAL E TENDO P | EMOP | 6783.32 | 0.05686% | 95.42% | C
231 | 9.4.3 | TAMPA CIRCULAR PARA ESGOTO E DRENAGEM, EM FERRO FUNDIDO, DIÂMETRO INTERNO = 0,6 M. AF_12/2020 | SINAPI | 6769.8 | 0.05674% | 95.48% | C
232 | 9.2.3 | TUBO, PVC, SOLDÁVEL, DE 25MM, INSTALADO EM RAMAL OU SUB-RAMAL DE ÁGUA - FORNECIMENTO E INSTALAÇÃO. AF_06/2022 | SINAPI | 6704.63 | 0.0562% | 95.53% | C
233 | 10.6.3 | CABO DE COBRE FLEXÍVEL ISOLADO, 6 MM², ANTI-CHAMA 450/750 V, PARA CIRCUITOS TERMINAIS - FORNECIMENTO E INSTALAÇÃO. AF_03/2023 | SINAPI | 6697.6 | 0.05614% | 95.59% | C
234 | 5.5.8 | ARMAÇÃO DO SISTEMA DE PAREDES DE CONCRETO, EXECUTADA COMO REFORÇO, VERGALHÃO DE 5,0 MM DE DIÂMETRO. AF_12/2024 | SINAPI | 6622.18 | 0.05551% | 95.65% | C
235 | 8.3.2 | ESCADA MARINHEIRO PERFIL 1.1/2"" DE ACO COM GUARDA CORPO | SBC | 6594.47 | 0.05527% | 95.7% | C
236 | 8.3.9 | PORTA DE FERRO, DE ABRIR, TIPO GRADE COM CHAPA, COM GUARNIÇÕES. AF_12/2019 | SINAPI | 6593.69 | 0.05527% | 95.76% | C
237 | 13.2.2 | PLANTIO DE ÁRVORE ORNAMENTAL COM ALTURA DE MUDA MENOR OU IGUAL A 2,00 M . AF_07/2024 | SINAPI | 6572.77 | 0.05509% | 95.81% | C
238 | 6.1.4 | FIXAÇÃO (ENCUNHAMENTO) DE ALVENARIA DE VEDAÇÃO COM ESPUMA DE POLIURETANO EXPANSIVA. AF_03/2024 | SINAPI | 6537.35 | 0.0548% | 95.87% | C
239 | 6.6.8 | PISO TATIL DIRECIONAL ACO INOX PARAFUSADO (COM RANHURAS) | SBC | 6534.06 | 0.05477% | 95.92% | C
240 | 9.4.2 | POÇO DE INSPEÇÃO CIRCULAR PARA ESGOTO, EM CONCRETO PRÉ- MOLDADO, DIÂMETRO INTERNO = 0,60 M, PROFUNDIDADE = 0,90 M, EXCLUINDO TAMPÃO. AF_12/2020 | SINAPI | 6512.58 | 0.05459% | 95.98% | C
241 | 5.6.9 | COMP. Próprio CONCRETAGEM DE PILARES, FCK = 30 MPA, COM USO DE BOMBA - MACAÉ 5 LANÇAMENTO, ADENSAMENTO E ACABAMENTO |  | 6443.75 | 0.05401% | 96.03% | C
242 | 8.2.4 | PORTA DE ABRIR COM MOLA HIDRÁULICA, EM VIDRO TEMPERADO, 90X210 CM, ESPESSURA 10 MM, INCLUSIVE ACESSÓRIOS. AF_11/2025 | SINAPI | 6297.52 | 0.05279% | 96.08% | C
243 | 9.6.7 | TUBO PVC, SÉRIE R, ÁGUA PLUVIAL, DN 150 MM, FORNECIDO E INSTALADO EM RAMAL DE ENCAMINHAMENTO. AF_06/2022 | SINAPI | 6194.82 | 0.05192% | 96.14% | C
244 | 10.1.13 | JUNTAS DE DERIVACAO EM Y PARA UNIDADES EVAPORADORAS VRF,COM MEDIDAS APROXIMADAS DE ENTRADA 38,1MM E SAIDAS 28,6MM (GAS) E ENTRADA 19,1MM E SAIDAS 15,9 | EMOP | 6072.52 | 0.0509% | 96.19% | C
245 | 10.10.11 | COMP. Próprio RE BAR, DIÂMETRO DE 3/8", INCLUSIVE CLIPS PARA EMENDA MACAÉ 36 |  | 6071.02 | 0.05089% | 96.24% | C
246 | 5.6.1 | FABRICAÇÃO, MONTAGEM E DESMONTAGEM DE FÔRMA PARA SAPATA CORRIDA, EM MADEIRA SERRADA, E=25 MM, 4 UTILIZAÇÕES. AF_01/2024 | SINAPI | 6006.47 | 0.05035% | 96.29% | C
247 | 2.2.5 | INSTALACAO E LIGACAO PROVISORIA PARA ABASTECIMENTO DE AGUA E ESGOTAMENTO SANITARIO EM CANTEIRO DE OBRAS,INCLUSIVE ESCAVA CAO,EXCLUSIVE REPOSICAO DA PA | EMOP | 5977.97 | 0.05011% | 96.34% | C
248 | 9.1.11 | TUBO, PVC, SOLDÁVEL, DE 32MM, INSTALADO EM RAMAL OU SUB-RAMAL DE ÁGUA - FORNECIMENTO E INSTALAÇÃO. AF_06/2022 | SINAPI | 5673.68 | 0.04756% | 96.38% | C
249 | 10.1.7 | COMP. Próprio TUBO EM COBRE RÍGIDO, DN 1"", COM ISOLAMENTO, INSTALADO EM MACAÉ 46 RAMAL DE ALIMENTAÇÃO DE AR-CONDICIONADO COM CONDENSADORA CENTRAL OU |  | 5660.1 | 0.04744% | 96.43% | C
250 | 9.1.4 | BOMBA CENTRÍFUGA, TRIFÁSICA, 1 CV OU 0,99 HP, HM 14 A 40 M, Q 0,6 A 8,4 M3/H - FORNECIMENTO E INSTALAÇÃO. AF_12/2020 | SINAPI | 5657.97 | 0.04742% | 96.48% | C
251 | 8.3.3 | COMP. Próprio BISCICLETÁRIO EM AÇO INOX, FIXADO EM PISO INTERTRAVADO,ALT. MACAÉ 11 82CM E LARG. 45CM FORNECIMENTO E INSTALAÇÃO |  | 5591.4 | 0.04687% | 96.53% | C
252 | 8.3.6 | GUARDA-CORPO METALICO COM 1,00M DE ALTURA,EM MODULOS DE 1,88 M COM MONTANTES EM CHAPA DE ACO USI-SAC 350, CHUMBADO NO CON CRETO (EXCLUSIVE ESTE),ATRAV | EMOP | 5514.46 | 0.04622% | 96.57% | C
253 | 10.5.17 | CHUMBAMENTO LINEAR EM ALVENARIA PARA RAMAIS/DISTRIBUIÇÃO DE INSTALAÇÕES HIDRÁULICAS COM DIÂMETROS MENORES OU IGUAIS A 40 MM. AF_09/2023 | SINAPI | 5485.95 | 0.04598% | 96.62% | C
254 | 9.6.5 | TAMPA CIRCULAR PARA ESGOTO E DRENAGEM, EM FERRO FUNDIDO, DIÂMETRO INTERNO = 0,6 M. AF_12/2020 | SINAPI | 5265.4 | 0.04413% | 96.66% | C
255 | 5.5.4 | ARMAÇÃO DE LAJE DE ESTRUTURA CONVENCIONAL DE CONCRETO ARMADO UTILIZANDO AÇO CA-60 DE 5,0 MM - MONTAGEM. AF_06/2022 | SINAPI | 5206.02 | 0.04364% | 96.71% | C
256 | 12.1.1 | BOMBA HIDRAULICA CENTRIFUGA,COM MOTOR ELETRICO,POTENCIA DE 2 CV,EXCLUSIVE ACESSORIOS.FORNECIMENTO E COLOCACAO 3%- DESGASTE DE FERRAMENTAS E EPI | EMOP | 5205.26 | 0.04363% | 96.75% | C
257 | 6.1.5 | VERGA MOLDADA IN LOCO EM CONCRETO, ESPESSURA DE *20* CM. AF_03/2024 | SINAPI | 5127.42 | 0.04298% | 96.79% | C
258 | 5.4.1 | EXECUÇÃO DE LAJE SOBRE SOLO, ESPESSURA DE 10 CM, FCK = 30 MPA, COM USO DE FORMAS EM MADEIRA SERRADA. AF_09/2021 | SINAPI | 5017.53 | 0.04206% | 96.84% | C
259 | 10.1.18 | COMP. Próprio VÁLVULA DE ESFERA BLOQUEIO COBRE, GBC, 1/2" - FORNECIMENTO E MACAÉ 56 INSTALAÇÃO |  | 4994.64 | 0.04186% | 96.88% | C
260 | 10.5.5 | CAIXA ENTERRADA ELÉTRICA RETANGULAR, EM ALVENARIA COM BLOCOS DE CONCRETO, FUNDO COM BRITA, DIMENSÕES INTERNAS: 0,4X0,4X0,4 M. AF_12/2020 | SINAPI | 4956.16 | 0.04154% | 96.92% | C
261 | 5.1.6 | ARMAÇÃO DE BLOCO, SAPATA ISOLADA, VIGA BALDRAME E SAPATA CORRIDA UTILIZANDO AÇO CA-50 DE 12,5 MM - MONTAGEM. AF_01/2024 | SINAPI | 4951.2 | 0.0415% | 96.96% | C
262 | 10.1.12 | JUNTAS DE DERIVACAO EM Y PARA UNIDADES EVAPORADORAS VRF,COM MEDIDAS APROXIMADAS DE ENTRADAS 38,1MM E SAIDA 41,3MM (GAS) E ENTRADAS 19,1/15,9MM E SAIDA | EMOP | 4919.91 | 0.04124% | 97% | C
263 | 10.1.19 | COMP. Próprio VÁLVULA DE ESFERA BLOQUEIO COBRE, GBC, 5/8" - FORNECIMENTO E MACAÉ 57 INSTALAÇÃO |  | 4846.02 | 0.04062% | 97.04% | C
264 | 9.2.2 | TUBO, PVC, SOLDÁVEL, DE 40MM, INSTALADO EM RAMAL DE DISTRIBUIÇÃO DE ÁGUA - FORNECIMENTO E INSTALAÇÃO. AF_06/2022 | SINAPI | 4837.14 | 0.04054% | 97.08% | C
265 | 2.2.4 | FORNECIMENTO E INSTALAÇÃO DE PLACA DE OBRA COM CHAPA GALVANIZADA E ESTRUTURA DE MADEIRA. AF_03/2022_PS | SINAPI | 4704.48 | 0.03943% | 97.12% | C
266 | 10.1.17 | COMP. Próprio VÁLVULA DE ESFERA BLOQUEIO COBRE, GBC, 3/8" - FORNECIMENTO E MACAÉ 55 INSTALAÇÃO |  | 4660.04 | 0.03906% | 97.16% | C
267 | 10.1.2 | TUBO EM COBRE FLEXÍVEL, DN 3/8", COM ISOLAMENTO, INSTALADO EM RAMAL DE ALIMENTAÇÃO DE AR-CONDICIONADO - FORNECIMENTO E INSTALAÇÃO. AF_07/2025 | SINAPI | 4581.6 | 0.0384% | 97.2% | C
268 | 4.2.2 | ARRASAMENTO MECANICO DE ESTACA DE CONCRETO ARMADO, DIAMETROS DE 41 CM A 60 CM. AF_05/2021 | SINAPI | 4547.5 | 0.03812% | 97.24% | C
269 | 1.2.6 | PROJETO EXECUTIVO DE INSTALACAO DE TELEMATICA,CONSIDERANDO O PROJETO BASICO EXISTENTE,PARA PREDIOS ESCOLARES E/OU ADMINISTRATIVOS ACIMA DE 500M2,APRES | EMOP | 4438.4 | 0.0372% | 97.27% | C
270 | 6.6.7 | PISO PODOTÁTIL DE ALERTA OU DIRECIONAL, DE CONCRETO, ASSENTADO SOBRE ARGAMASSA. AF_03/2024 | SINAPI | 4365.19 | 0.03659% | 97.31% | C
271 | 10.1.16 | COMP. Próprio VÁLVULA DE ESFERA BLOQUEIO COBRE, GBC, 1/4" - FORNECIMENTO E MACAÉ 54 INSTALAÇÃO |  | 4356.8 | 0.03652% | 97.35% | C
272 | 12.1.20 | HIDRANTE SUBTERRÂNEO PREDIAL (COM CURVA LONGA E CAIXA), DN 75 MM - FORNECIMENTO E INSTALAÇÃO. AF_10/2020 | SINAPI | 4352.39 | 0.03648% | 97.38% | C
273 | 12.1.21 | ABRIGO PARA HIDRANTE, 90X60X17CM, COM REGISTRO GLOBO ANGULAR 45 GRAUS 2 1/2", ADAPTADOR STORZ 2 1/2", MANGUEIRA DE INCÊNDIO 20M, REDUÇÃO 2 1/2" X 1 1/ | SINAPI | 4266.92 | 0.03577% | 97.42% | C
274 | 10.8.10 | LUMINÁRIA ARANDELA TIPO MEIA LUA, DE SOBREPOR, COM 1 LÂMPADA LED DE 6 W, SEM REATOR - FORNECIMENTO E INSTALAÇÃO. AF_09/2024 | SINAPI | 4240.62 | 0.03554% | 97.46% | C
275 | 10.1.10 | COMP. Próprio TUBO EM COBRE RÍGIDO, DN 1 5/8", COM ISOLAMENTO, INSTALADO EM MACAÉ 49 RAMAL DE ALIMENTAÇÃO DE AR-CONDICIONADO COM CONDENSADORA CENTRAL |  | 4227.3 | 0.03543% | 97.49% | C
276 | 9.3.3 | TUBO, PVC, SOLDÁVEL, DE 25MM, INSTALADO EM RAMAL OU SUB-RAMAL DE ÁGUA - FORNECIMENTO E INSTALAÇÃO. AF_06/2022 | SINAPI | 4013.44 | 0.03364% | 97.52% | C
277 | 9.1.5 | BOMBA CENTRÍFUGA, TRIFÁSICA, 1,5 CV OU 1,48 HP, HM 10 A 24 M, Q 6,1 A 21,9 M3/H - FORNECIMENTO E INSTALAÇÃO. AF_12/2020 | SINAPI | 4008.44 | 0.0336% | 97.56% | C
278 | 7.3.1 | PINTURA DE DEMARCAÇÃO DE VAGA COM TINTA EPÓXI, E = 10 CM, APLICAÇÃO MANUAL. AF_05/2021 | SINAPI | 3954.27 | 0.03314% | 97.59% | C
279 | 5.5.10 | ARMAÇÃO DO SISTEMA DE PAREDES DE CONCRETO, EXECUTADA COMO REFORÇO, VERGALHÃO DE 10,0 MM DE DIÂMETRO. AF_12/2024 | SINAPI | 3930.72 | 0.03295% | 97.62% | C
280 | 10.9.3 | CAIXA RETANGULAR 4" X 2" MÉDIA (1,30 M DO PISO), PVC, INSTALADA EM PAREDE - FORNECIMENTO E INSTALAÇÃO. AF_03/2023 | SINAPI | 3673.53 | 0.03079% | 97.66% | C
281 | 9.9.7 | MICTÓRIO SIFONADO LOUÇA BRANCA - PADRÃO MÉDIO - FORNECIMENTO E INSTALAÇÃO. AF_01/2020 | SINAPI | 3629.32 | 0.03042% | 97.69% | C
282 | 8.2.8 | PORTA DE ALUMINIO ANODIZADO EM BRONZE OU PRETO,TENDO 1 CONTR APINAZIO DIVIDINDO A ESQUADRIA EM 2 VAZIOS PARA VIDRO,EM PER FIS SERIE 25,EXCLUSIVE FECHA | EMOP | 3578.63 | 0.03% | 97.72% | C
283 | 6.1.6 | CONTRAVERGA MOLDADA IN LOCO EM CONCRETO, ESPESSURA DE *20* CM. AF_03/2024 | SINAPI | 3520.06 | 0.0295% | 97.75% | C
284 | 10.9.1 | CAIXA ENTERRADA PARA INSTALAÇÕES TELEFÔNICAS TIPO R1, EM ALVENARIA COM BLOCOS DE CONCRETO, DIMENSÕES INTERNAS: 0,35X0,60X0,60 M, EXCLUINDO TAMPÃO. AF_ | SINAPI | 3338.8 | 0.02799% | 97.77% | C
285 | 10.8.5 | TOMADA MÉDIA DE EMBUTIR (1 MÓDULO), 2P+T 10 A, INCLUINDO SUPORTE E PLACA - FORNECIMENTO E INSTALAÇÃO. AF_03/2023 | SINAPI | 3320.73 | 0.02783% | 97.8% | C
286 | 10.7.2 | COMP. Próprio QUADRO DE DISTRIBUIÇÃO DE ENERGIA EM CHAPA DE AÇO MACAÉ 34 GALVANIZADO, COM BARRAMENTO TRIFÁSICO, PARA 54 DISJUNTORES DIN 225A - FORNECI |  | 3303.1 | 0.02769% | 97.83% | C
287 | 10.5.2 | CAIXA RETANGULAR 4" X 4" MÉDIA (1,30 M DO PISO), METÁLICA, INSTALADA EM PAREDE - FORNECIMENTO E INSTALAÇÃO. AF_03/2023 | SINAPI | 3299.92 | 0.02766% | 97.86% | C
288 | 5.4.6 | CONCRETAGEM DE ESCADAS, FCK=25 MPA, COM USO DE BOMBA - LANÇAMENTO, ADENSAMENTO E ACABAMENTO. AF_02/2022_PS | SINAPI | 3235.77 | 0.02712% | 97.88% | C
289 | 10.9.18 | CAIXA TOMADA PARA PISO ELEVADO+REDE CAT5158x252x37mm SPERONE | SBC | 3230.72 | 0.02708% | 97.91% | C
290 | 2.2.6 | INSTALACAO E LIGACAO PROVISORIA DE ALIMENTACAO DE ENERGIA EL ETRICA,EM BAIXA TENSAO,PARA CANTEIRO DE OBRAS,M3-CHAVE 100A, CARGA 3KW,20CV,EXCLUSIVE O F | EMOP | 3222.78 | 0.02701% | 97.94% | C
291 | 12.1.10 | JOELHO 90 GRAUS, EM FERRO GALVANIZADO, DN 65 (2 1/2"), CONEXÃO ROSQUEADA, INSTALADO EM REDE DE ALIMENTAÇÃO PARA HIDRANTE - FORNECIMENTO E INSTALAÇÃO. | SINAPI | 3193.8 | 0.02677% | 97.96% | C
292 | 3.2.1 | DESMATAMENTO E LIMPEZA DE TERRENOS COM TRATOR DE ESTEIRAS CO M POTENCIA EM TORNO DE 200CV 3% - DESGASTE DE FERRAMENTAS E EPI | EMOP | 3152.43 | 0.02642% | 97.99% | C
293 | 10.5.16 | RASGO LINEAR MANUAL EM ALVENARIA, PARA ELETRODUTOS, DIÂMETROS MENORES OU IGUAIS A 40 MM. AF_09/2023 | SINAPI | 3151.41 | 0.02641% | 98.02% | C
294 | 6.5.2 | FORRO EM DRYWALL, PARA AMBIENTES COMERCIAIS, INCLUSIVE ESTRUTURA BIRECIONAL DE FIXAÇÃO. AF_08/2023_PS | SINAPI | 3095.06 | 0.02594% | 98.04% | C
295 | 5.5.6 | ARMAÇÃO DE LAJE DE ESTRUTURA CONVENCIONAL DE CONCRETO ARMADO UTILIZANDO AÇO CA-50 DE 10,0 MM - MONTAGEM. AF_06/2022 | SINAPI | 3052.72 | 0.02559% | 98.07% | C
296 | 10.3.4 | DUTO ALUMINIZADO FLEXIVEL 100mm 4"" | SBC | 3025.26 | 0.02536% | 98.09% | C
297 | 9.8.4 | TAMPA CIRCULAR PARA ESGOTO E DRENAGEM, EM FERRO FUNDIDO, DIÂMETRO INTERNO = 0,6 M. AF_12/2020 | SINAPI | 3008.8 | 0.02522% | 98.12% | C
298 | 10.10.8 | TERMINAL AEREO PARA PARA-RAIO(CAPTOR 1 PONTA)EM LATAO MACICO ,3/8"X600MM,FIXACAO COM ROSCA MECANICA E ABRACADEIRA,INCLUSI VE CAPTOR.FORNECIMENTO E COL | EMOP | 3001.9 | 0.02516% | 98.14% | C
299 | 8.1.2 | KIT DE PORTA-PRONTA DE MADEIRA EM ACABAMENTO MELAMÍNICO BRANCO, FOLHA PESADA OU SUPERPESADA, 90X210CM, FIXAÇÃO COM PREENCHIMENTO TOTAL DE ESPUMA EXPAN | SINAPI | 2976.82 | 0.02495% | 98.17% | C
300 | 9.5.2 | TUBO PVC, SERIE NORMAL, ESGOTO PREDIAL, DN 50 MM, FORNECIDO E INSTALADO EM PRUMADA DE ESGOTO SANITÁRIO OU VENTILAÇÃO. AF_08/2022 | SINAPI | 2909.23 | 0.02439% | 98.19% | C
301 | 10.8.6 | TOMADA MÉDIA DE EMBUTIR (2 MÓDULOS), 2P+T 10 A, INCLUINDO SUPORTE E PLACA - FORNECIMENTO E INSTALAÇÃO. AF_03/2023 | SINAPI | 2847.5 | 0.02387% | 98.22% | C
302 | 12.1.14 | UNIÃO, EM FERRO GALVANIZADO, DN 65 (2 1/2"), CONEXÃO ROSQUEADA, INSTALADO EM REDE DE ALIMENTAÇÃO PARA HIDRANTE - FORNECIMENTO E INSTALAÇÃO. AF_10/2020 | SINAPI | 2798.3 | 0.02346% | 98.24% | C
303 | 9.2.6 | REGISTRO DE GAVETA BRUTO, LATÃO, ROSCÁVEL, 3/4", COM ACABAMENTO E CANOPLA CROMADOS - FORNECIMENTO E INSTALAÇÃO. AF_08/2021 | SINAPI | 2785.72 | 0.02335% | 98.26% | C
304 | 10.1.1 | TUBO EM COBRE FLEXÍVEL, DN 1/4", COM ISOLAMENTO, INSTALADO EM RAMAL DE ALIMENTAÇÃO DE AR-CONDICIONADO - FORNECIMENTO E INSTALAÇÃO. AF_07/2025 | SINAPI | 2778.4 | 0.02329% | 98.29% | C
305 | 9.2.34 | CHUMBAMENTO LINEAR EM ALVENARIA PARA RAMAIS/DISTRIBUIÇÃO DE INSTALAÇÕES HIDRÁULICAS COM DIÂMETROS MENORES OU IGUAIS A 40 MM. AF_09/2023 | SINAPI | 2701.14 | 0.02264% | 98.31% | C
306 | 10.6.2 | CABO DE COBRE FLEXÍVEL ISOLADO, 4 MM², ANTI-CHAMA 0,6/1,0 KV, PARA CIRCUITOS TERMINAIS - FORNECIMENTO E INSTALAÇÃO. AF_03/2023 | SINAPI | 2647.02 | 0.02219% | 98.33% | C
307 | 9.6.25 | Extravasor, sifao/ladrao, de 200mm, para excesso de agua, retirada de un 40.05.0200 impurezas da superficie e manutencao do nivel maximo determinado p | SCO | 2627.94 | 0.02203% | 98.35% | C
308 | 12.1.15 | TÊ, EM FERRO GALVANIZADO, CONEXÃO ROSQUEADA, DN 65 (2 1/2"), INSTALADO EM REDE DE ALIMENTAÇÃO PARA HIDRANTE - FORNECIMENTO E INSTALAÇÃO. AF_10/2020 | SINAPI | 2612.07 | 0.02189% | 98.38% | C
309 | 10.6.10 | CABO DE COBRE FLEXÍVEL ISOLADO, 95 MM², 0,6/1,0 KV, PARA REDE AÉREA DE DISTRIBUIÇÃO DE ENERGIA ELÉTRICA DE BAIXA TENSÃO - FORNECIMENTO E INSTALAÇÃO. A | SINAPI | 2569.71 | 0.02154% | 98.4% | C
310 | 5.5.3 | ESCORAMENTO DE FÔRMAS DE LAJE EM MADEIRA NÃO APARELHADA, PÉ-DIREITO SIMPLES, INCLUSO TRAVAMENTO, 4 UTILIZAÇÕES. AF_09/2020 | SINAPI | 2545.34 | 0.02133% | 98.42% | C
311 | 9.9.2 | COMP. Próprio VASO SANITARIO DE LOUCA BRANCA,COM CAIXA MACAÉ 42 ACOPLADA,CONFORMEABNT NBR 9050 PARA ACESSIBILIDADE, PADRAO MEDIO LUXO,RABICHO CROMADO, |  | 2454.22 | 0.02057% | 98.44% | C
312 | 7.3.2 | PINTURA DE PISO COM TINTA ACRÍLICA, APLICAÇÃO MANUAL, 2 DEMÃOS, INCLUSO FUNDO PREPARADOR. AF_05/2021 | SINAPI | 2443.22 | 0.02048% | 98.46% | C
313 | 9.9.6 | TANQUE DE LOUÇA BRANCA SUSPENSO, 18L OU EQUIVALENTE, INCLUSO SIFÃO TIPO GARRAFA EM METAL CROMADO, VÁLVULA METÁLICA E TORNEIRA DE METAL CROMADO PADRÃO | SINAPI | 2426.98 | 0.02034% | 98.48% | C
314 | 9.7.4 | JOELHO 90 GRAUS, PVC, SOLDÁVEL, DN 32 MM, INSTALADO EM DRENO DE AR CONDICIONADO - FORNECIMENTO E INSTALAÇÃO. AF_08/2022 | SINAPI | 2406.81 | 0.02017% | 98.5% | C
315 | 10.8.1 | INTERRUPTOR SIMPLES (1 MÓDULO), 10A/250V, INCLUINDO SUPORTE E PLACA - FORNECIMENTO E INSTALAÇÃO. AF_03/2023 | SINAPI | 2377.62 | 0.01993% | 98.52% | C
316 | 8.1.6 | PORTA CORTA-FOGO 90X210X4CM - FORNECIMENTO E INSTALAÇÃO. AF_10/2025 | SINAPI | 2356.7 | 0.01975% | 98.54% | C
317 | 10.7.17 | DISJUNTOR TERMOMAGNÉTICO TRIPOLAR, CORRENTE NOMINAL DE 600A - FORNECIMENTO E INSTALAÇÃO. AF_07/2025 | SINAPI | 2317.33 | 0.01942% | 98.56% | C
318 | 12.4.3 | CENTRAL ALARME INCENDIO ENDERECAVEL CIE 1125 INTELBRAS P/12L | SBC | 2293.3 | 0.01922% | 98.58% | C
319 | 9.9.14 | BARRA DE APOIO RETA, EM ACO INOX POLIDO, COMPRIMENTO 80 CM, FIXADA NA PAREDE - FORNECIMENTO E INSTALAÇÃO. AF_01/2020 | SINAPI | 2216.76 | 0.01858% | 98.6% | C
320 | 5.1.1 | CONCRETO MAGRO PARA LASTRO, TRAÇO 1:4,5:4,5 (EM MASSA SECA DE CIMENTO/ AREIA MÉDIA/ SEIXO ROLADO) - PREPARO MECÂNICO COM BETONEIRA 400 L. AF_05/2021 | SINAPI | 2195.21 | 0.0184% | 98.62% | C
321 | 13.1.1 | IMPERMEABILIZACAO INIBIDORA DO ATAQUE DE RAIZES,COMPOSTA DE ASFALTO MODIFICADO,PLASTIFICANTE,ADITIVOS ESPECIAIS,HERBICID A ATOXICO E SOLVENTES ORGANIC | EMOP | 2171.24 | 0.0182% | 98.63% | C
322 | 10.8.12 | LUMINARIA - PERFIL LED EMBUTIR SLIM 2M P/ FITA LED COMPLETA | SBC | 2094.1 | 0.01755% | 98.65% | C
323 | 9.9.15 | BARRA DE APOIO LATERAL ARTICULADA, COM TRAVA, EM ACO INOX POLIDO, FIXADA NA PAREDE - FORNECIMENTO E INSTALAÇÃO. AF_01/2020 | SINAPI | 2083.64 | 0.01746% | 98.67% | C
324 | 9.6.17 | CURVA 90 GRAUS, PVC, SERIE R, ÁGUA PLUVIAL, DN 100 MM, JUNTA ELÁSTICA, FORNECIDO E INSTALADO EM RAMAL DE ENCAMINHAMENTO. AF_06/2022 | SINAPI | 2074.66 | 0.01739% | 98.69% | C
325 | 9.7.2 | TUBO, PVC, SOLDÁVEL, DE 40MM, INSTALADO EM RESERVAÇÃO PREDIAL DE ÁGUA - FORNECIMENTO E INSTALAÇÃO. AF_04/2024 | SINAPI | 2028.2 | 0.017% | 98.7% | C
326 | 10.2.8 | ASSENTAMENTO DE UNIDADE CONDENSADORA VRF DE 24 A 28 HP,CONFO RME ABNT NBR 16401,(VIDE FORNECIMENTO DO APARELHO NA FAMILIA 18.030),INCLUSIVE BASE DE CO | EMOP | 1998.9 | 0.01675% | 98.72% | C
327 | 5.3.14 | ARMAÇÃO DE LAJE DE ESTRUTURA CONVENCIONAL DE CONCRETO ARMADO UTILIZANDO AÇO CA-50 DE 12,5 MM - MONTAGEM. AF_06/2022 | SINAPI | 1990.21 | 0.01668% | 98.74% | C
328 | 10.7.14 | DISJUNTOR TERMOMAGNÉTICO TRIPOLAR, CORRENTE NOMINAL DE 125A - FORNECIMENTO E INSTALAÇÃO. AF_07/2025 | SINAPI | 1963.44 | 0.01646% | 98.75% | C
329 | 10.10.3 | HASTE PARA ATERRAMENTO,DE COBRE DE 3/4" (19MM),COM 2,40M DE COMPRIMENTO.FORNECIMENTO E COLOCACAO 3%-DESGASTE DE FERRAMENTAS E EPI | EMOP | 1957.8 | 0.01641% | 98.77% | C
330 | 12.4.5 | ELETRODUTO DE FERRO GALVANIZADO,TIPO PESADO,DIAMETRO DE 3/4" ,INCLUSIVE CONEXOES E EMENDAS,EXCLUSIVE ABERTURA E FECHAMENT O DE RASGO.FORNECIMENTO E AS | EMOP | 1923.85 | 0.01613% | 98.79% | C
331 | 10.5.13 | COMP. Próprio ELETRODUTO FLEXÍVEL CORRUGADO, PEAD, DN 150 (6"), PARA REDE MACAÉ 39 ENTERRADA DE DISTRIBUIÇÃO DE ENERGIA ELÉTRICA - FORNECIMENTO E INST |  | 1922.18 | 0.01611% | 98.8% | C
332 | 3.3.7 | ATERRO MANUAL DE VALAS COM SOLO ARGILO-ARENOSO. AF_08/2023 | SINAPI | 1920.11 | 0.01609% | 98.82% | C
333 | 10.9.19 | SUPORTE PARAFUSADO COM PLACA DE ENCAIXE 4" X 2" MÉDIO (1,30 M DO PISO) PARA PONTO ELÉTRICO - FORNECIMENTO E INSTALAÇÃO. AF_03/2023 | SINAPI | 1911.14 | 0.01602% | 98.83% | C
334 | 6.5.3 | ACABAMENTOS PARA FORRO (SANCA DE GESSO, MONTADA NA OBRA). AF_08/2023_PS | SINAPI | 1907.81 | 0.01599% | 98.85% | C
335 | 10.7.19 | DISPOSITIVO DPS CLASSE II, 1 POLO, TENSAO MAXIMA DE 175 V, CORRENTE MAXIMA DE *20* KA (TIPO AC) | SINAPI | 1887.57 | 0.01582% | 98.87% | C
336 | 13.2.3 | PLANTIO DE ÁRVORE ORNAMENTAL COM ALTURA DE MUDA MAIOR QUE 2,00 M E MENOR OU IGUAL A 4,00 M . AF_07/2024 | SINAPI | 1876.8 | 0.01573% | 98.88% | C
337 | 12.1.13 | NIPLE, EM FERRO GALVANIZADO, DN 65 (2 1/2"), CONEXÃO ROSQUEADA, INSTALADO EM REDE DE ALIMENTAÇÃO PARA HIDRANTE - FORNECIMENTO E INSTALAÇÃO. AF_10/2020 | SINAPI | 1871.38 | 0.01569% | 98.9% | C
338 | 10.9.8 | ELETROCALHA PERFURADA,SEM TAMPA,TIPO "U",200X50MM,TRATAMENTO SUPERFICIAL PRE-ZINCADO A QUENTE,INCLUSIVE CONEXOES,ACESSOR IOS E FIXACAO SUPERIOR.FORNEC | EMOP | 1798.74 | 0.01508% | 98.91% | C
339 | 12.1.9 | REGISTRO DE GAVETA BRUTO, LATÃO, ROSCÁVEL, 2 1/2" - FORNECIMENTO E INSTALAÇÃO. AF_08/2021 | SINAPI | 1785.54 | 0.01497% | 98.93% | C
340 | 9.9.4 | COMP. Próprio LAVATORIO DE LOUCA BRANCA,COM COLUNA SUSPENSA,CONFORME MACAÉ 43 ABNT NBR 9050 PARA ACESSIBILIDADE,MEDINDO EM TORNO DE (45,5X35,5) CM,INC |  | 1778.54 | 0.01491% | 98.94% | C
341 | 9.4.4 | CAIXA SIFONADA, PVC, DN 100 X 100 X 50 MM, JUNTA ELÁSTICA, FORNECIDA E INSTALADA EM RAMAL DE DESCARGA OU EM RAMAL DE ESGOTO SANITÁRIO. AF_08/2022 | SINAPI | 1732.5 | 0.01452% | 98.96% | C
342 | 10.9.2 | TAMPA PARA CAIXA TIPO R1, EM FERRO FUNDIDO, DIMENSÕES INTERNAS: 0,40 X 0,60 M - FORNECIMENTO E INSTALAÇÃO. AF_12/2020 | SINAPI | 1653.2 | 0.01386% | 98.97% | C
343 | 10.7.1 | QUADRO DE DISTRIBUIÇÃO DE ENERGIA EM CHAPA DE AÇO GALVANIZADO, DE EMBUTIR, COM BARRAMENTO TRIFÁSICO, PARA 30 DISJUNTORES DIN 150A - FORNECIMENTO E INS | SINAPI | 1636.48 | 0.01372% | 98.98% | C
344 | 7.4.2 | EMASSAMENTO COM MASSA LÁTEX, APLICAÇÃO EM TETO, DUAS DEMÃOS, LIXAMENTO MANUAL. AF_04/2023 | SINAPI | 1610.92 | 0.0135% | 99% | C
345 | 8.3.11 | KIT PARA AUTOMACAO DE PORTAO DESLIZANTE (CORRER) | SBC | 1604.06 | 0.01345% | 99.01% | C
346 | 9.6.15 | CURVA 45 LONGA SERIE NORMAL PVC 100mm | SBC | 1580.04 | 0.01324% | 99.02% | C
347 | 9.2.1 | TUBO, PVC, SOLDÁVEL, DE 50MM, INSTALADO EM RAMAL DE DISTRIBUIÇÃO DE ÁGUA - FORNECIMENTO E INSTALAÇÃO. AF_06/2022 | SINAPI | 1567.46 | 0.01314% | 99.04% | C
348 | 6.6.12 | RODAPE 7,5cm VINILICO CURVO FADEMAC | SBC | 1563.86 | 0.01311% | 99.05% | C
349 | 9.4.7 | TUBO PVC, SERIE NORMAL, ESGOTO PREDIAL, DN 50 MM, FORNECIDO E INSTALADO EM RAMAL DE DESCARGA OU RAMAL DE ESGOTO SANITÁRIO. AF_08/2022 | SINAPI | 1559.44 | 0.01307% | 99.06% | C
350 | 9.4.10 | TUBO, PVC OCRE, JUNTA ELÁSTICA, DN 150 MM, PARA COLETOR PREDIAL DE ESGOTO. AF_06/2022 | SINAPI | 1553.76 | 0.01302% | 99.08% | C
351 | 9.1.12 | TUBO, PVC, SOLDÁVEL, DE 25MM, INSTALADO EM RAMAL OU SUB-RAMAL DE ÁGUA - FORNECIMENTO E INSTALAÇÃO. AF_06/2022 | SINAPI | 1543.93 | 0.01294% | 99.09% | C
352 | 6.3.7 | PERFIL DE ACABAMENTO COM BORRACHA TERMOPLÁSTICA m VULCANIZADA CONTÍNUA FLEXÍVEL, PARA JUNTA DE DILATAÇÃO DE EMBUTIR - PAREDE-PAREDE OU FORRO-FORRO | CPOS/CDHU | 1532.58 | 0.01285% | 99.1% | C
353 | 9.6.24 | Freio hidraulico de 200mm para enchimento dos reservatorios de AAC, atraves un 40.05.1050 de fluxo ascendente. Fornecimento. | SCO | 1521.76 | 0.01276% | 99.12% | C
354 | 9.4.23 | JUNÇÃO SIMPLES, PVC, SERIE NORMAL, ESGOTO PREDIAL, DN 100 X 100 MM, JUNTA ELÁSTICA, FORNECIDO E INSTALADO EM RAMAL DE DESCARGA OU RAMAL DE ESGOTO SANI | SINAPI | 1509.48 | 0.01265% | 99.13% | C
355 | 9.3.24 | TAMPA CIRCULAR PARA ESGOTO E DRENAGEM, EM FERRO FUNDIDO, DIÂMETRO INTERNO = 0,6 M. AF_12/2020 | SINAPI | 1504.4 | 0.01261% | 99.14% | C
356 | 9.9.3 | ASSENTO SANITÁRIO CONVENCIONAL - FORNECIMENTO E INSTALACAO. AF_01/2020 | SINAPI | 1502.01 | 0.01259% | 99.15% | C
357 | 10.7.16 | DISJUNTOR TERMOMAGNÉTICO TRIPOLAR, CORRENTE NOMINAL DE 400A - FORNECIMENTO E INSTALAÇÃO. AF_07/2025 | SINAPI | 1469.24 | 0.01232% | 99.17% | C
358 | 9.4.6 | TUBO PVC, SERIE NORMAL, ESGOTO PREDIAL, DN 40 MM, FORNECIDO E INSTALADO EM RAMAL DE DESCARGA OU RAMAL DE ESGOTO SANITÁRIO. AF_08/2022 | SINAPI | 1467.29 | 0.0123% | 99.18% | C
359 | 12.1.3 | QUADRO DE COMANDO PARA SISTEMA DE PRESSU RIZACAO DE INCENDIO PARA DUAS BOMBAS DE 5,00CV-250V, DE 30 A 50A | EMOP | 1460.64 | 0.01224% | 99.19% | C
360 | 9.7.3 | JOELHO 45 GRAUS, PVC, SOLDÁVEL, DN 32 MM, INSTALADO EM DRENO DE AR CONDICIONADO - FORNECIMENTO E INSTALAÇÃO. AF_08/2022 | SINAPI | 1454.16 | 0.01219% | 99.2% | C
361 | 6.8.4 | PEÇA RETANGULAR PRÉ-MOLDADA, VOLUME DE CONCRETO ACIMA DE 100 LITROS, TAXA DE AÇO APROXIMADA DE 30KG/M³. AF_03/2024 | SINAPI | 1441.86 | 0.01209% | 99.21% | C
362 | 5.4.4 | ARMAÇÃO DE ESCADA, DE UMA ESTRUTURA CONVENCIONAL DE CONCRETO ARMADO UTILIZANDO AÇO CA-50 DE 6,3 MM - MONTAGEM. AF_11/2020 | SINAPI | 1382.53 | 0.01159% | 99.23% | C
363 | 9.6.18 | CURVA 90 COLETORA ESGOTO PVC/PB DN 250mm | SBC | 1378.3 | 0.01155% | 99.24% | C
364 | 9.9.16 | PUXADOR PARA PCD, FIXADO NA PORTA - FORNECIMENTO E INSTALAÇÃO. AF_01/2020 | SINAPI | 1378.2 | 0.01155% | 99.25% | C
365 | 9.7.11 | TUBO DE ESPUMA DE POLIETILENO EXPANDIDO FLEXIVEL PARA ISOLAMENTO TERMICO DE TUBULACAO DE AR CONDICIONADO, AGUA QUENTE, DN 1 1/2", E= 10 MM | SINAPI | 1333.95 | 0.01118% | 99.26% | C
366 | 9.2.10 | JOELHO 90 GRAUS, PVC, SOLDÁVEL, DN 25MM, INSTALADO EM RAMAL OU SUB-RAMAL DE ÁGUA - FORNECIMENTO E INSTALAÇÃO. AF_06/2022 | SINAPI | 1284.12 | 0.01076% | 99.27% | C
367 | 10.9.5 | CAIXA DE PASSAGEM A PROVA DE UMIDADE EM ALUMINIO 10X10X6CM | FDE | 1225.1 | 0.01027% | 99.28% | C
368 | 9.2.33 | RASGO LINEAR MECANIZADO EM ALVENARIA, PARA RAMAIS/ DISTRIBUIÇÃO DE INSTALAÇÕES HIDRÁULICAS, DIÂMETROS MENORES OU IGUAIS A 40 MM. AF_09/2023 | SINAPI | 1206.61 | 0.01011% | 99.29% | C
369 | 10.7.6 | DISJUNTOR MONOPOLAR TIPO DIN, CORRENTE NOMINAL DE 10A - FORNECIMENTO E INSTALAÇÃO. AF_07/2025 | SINAPI | 1180.65 | 0.009896% | 99.3% | C
370 | 9.4.24 | JUNÇÃO DE REDUÇÃO INVERTIDA, PVC, SÉRIE NORMAL, ESGOTO PREDIAL, DN 100 X 50 MM, JUNTA ELÁSTICA, FORNECIDO E INSTALADO EM RAMAL DE DESCARGA OU RAMAL DE | SINAPI | 1146.46 | 0.00961% | 99.31% | C
371 | 12.1.7 | VÁLVULA DE RETENÇÃO VERTICAL, DE BRONZE, ROSCÁVEL, 2 1/2" - FORNECIMENTO E INSTALAÇÃO. AF_08/2021 | SINAPI | 1116.34 | 0.009357% | 99.32% | C
372 | 9.4.16 | JOELHO 90 GRAUS, PVC, SERIE NORMAL, ESGOTO PREDIAL, DN 100 MM, JUNTA ELÁSTICA, FORNECIDO E INSTALADO EM RAMAL DE DESCARGA OU RAMAL DE ESGOTO SANITÁRIO | SINAPI | 1104.88 | 0.009261% | 99.33% | C
373 | 9.9.12 | BEBEDOURO PURIFICADOR,DE COLUNA,COM ACESSIBILIDADE,CONFORME ABNT NBR 9050,EM ACO INOXIDAVEL,MODELO PRESSAO,COM 2 TORNEIR AS,VAZAO MINIMA DE 30L/H,CONF | EMOP | 1088.12 | 0.009121% | 99.34% | C
374 | 12.2.2 | PINTURA DE SINALIZACAO DE SOLO PARA EQUIPAMENTOS DE COMBATE A INCENDIO (EXTINTORES E HIDRANTES),EM QUADRADOS VERMELHOS D E (0,70X0,70)M E BORDAS AMARE | EMOP | 1074.26 | 0.009004% | 99.35% | C
375 | 9.4.19 | CURVA CURTA 90 GRAUS, PVC, SERIE NORMAL, ESGOTO PREDIAL, DN 100 MM, JUNTA ELÁSTICA, FORNECIDO E INSTALADO EM RAMAL DE DESCARGA OU RAMAL DE ESGOTO SANI | SINAPI | 1072.26 | 0.008988% | 99.36% | C
376 | 9.4.5 | CAIXA SIFONADA, PVC, DN 150 X 185 X 75 MM, JUNTA ELÁSTICA, FORNECIDA E INSTALADA EM RAMAL DE DESCARGA OU EM RAMAL DE ESGOTO SANITÁRIO. AF_08/2022 | SINAPI | 1048.02 | 0.008784% | 99.37% | C
377 | 10.8.13 | BALIZADOR DE SOLO LED MINI IP67 REDONDO STH8703/AB STELLA | SBC | 1015.8 | 0.008514% | 99.37% | C
378 | 10.7.18 | DISPOSITIVO DR, 2 POLOS, SENSIBILIDADE DE 30 MA, CORRENTE DE 25 A, TIPO AC | SINAPI | 1007.02 | 0.008441% | 99.38% | C
379 | 12.1.22 | CONJUNTO DE MANGUEIRA PARA COMBATE A INCÊNDIO EM FIBRA DE POLIESTER PURA, COM 1.1/2", REVESTIDA INTERNAMENTE, COMPRIMENTO DE 15M - FORNECIMENTO E INST | SINAPI | 1002.5 | 0.008403% | 99.39% | C
380 | 9.2.30 | JOELHO 90 GRAUS COM BUCHA DE LATÃO, PVC, SOLDÁVEL, DN 25MM, X 1/2 INSTALADO EM RAMAL OU SUB-RAMAL DE ÁGUA - FORNECIMENTO E INSTALAÇÃO. AF_06/2022 | SINAPI | 996.54 | 0.008353% | 99.4% | C
381 | 12.3.1 | LUMINÁRIA DE EMERGÊNCIA, COM 30 LÂMPADAS LED DE 2 W, SEM REATOR - FORNECIMENTO E INSTALAÇÃO. AF_09/2024 | SINAPI | 989 | 0.00829% | 99.41% | C
382 | 5.4.5 | ARMAÇÃO DE ESCADA, DE UMA ESTRUTURA CONVENCIONAL DE CONCRETO ARMADO UTILIZANDO AÇO CA-50 DE 8,0 MM - MONTAGEM. AF_11/2020 | SINAPI | 985.74 | 0.008262% | 99.42% | C
383 | 10.9.17 | Box reto em alumínio de 1" un | ORSE | 940.88 | 0.007886% | 99.42% | C
384 | 8.2.2 | FERRAGENS PARA PAINEIS FIXOS DE VIDRO TEMPERADO DE 10MM(CONJ UNTO COMPLETO),CONSTANDO DE FORNECIMENTO SEM COLOCACAO(ESTA INCLUIDA NO FORNECIMENTO E CO | EMOP | 920.44 | 0.007715% | 99.43% | C
385 | 12.4.4 | CONDULETE ALUMINIO ""X"" 1.1/4"" COM TAMPA | SBC | 910.28 | 0.00763% | 99.44% | C
386 | 10.2.7 | ASSENTAMENTO DE UNIDADE CONDENSADORA VRF DE 14 A 22 HP,CONFO RME ABNT NBR 16401,(VIDE FORNECIMENTO DO APARELHO NA FAMILIA 18.030),INCLUSIVE BASE DE CO | EMOP | 881.82 | 0.007391% | 99.45% | C
387 | 12.1.23 | FIXAÇÃO DE TUBOS VERTICAIS DE PVC ÁGUA, PVC ESGOTO, PVC ÁGUA PLUVIAL, CPVC, PPR, COBRE OU AÇO, DIÂMETROS MAIORES QUE 40 MM E MENORES OU IGUAIS A 75 MM | SINAPI | 876.07 | 0.007343% | 99.45% | C
388 | 12.1.8 | VÁLVULA DE RETENÇÃO HORIZONTAL, DE BRONZE, ROSCÁVEL, 2 1/2" - FORNECIMENTO E INSTALAÇÃO. AF_08/2021 | SINAPI | 875.15 | 0.007335% | 99.46% | C
389 | 9.5.11 | TE, PVC, SERIE NORMAL, ESGOTO PREDIAL, DN 50 X 50 MM, JUNTA ELÁSTICA, FORNECIDO E INSTALADO EM PRUMADA DE ESGOTO SANITÁRIO OU VENTILAÇÃO. AF_08/2022 | SINAPI | 873.62 | 0.007323% | 99.47% | C
390 | 13.1.3 | ENCHIMENTO DE BRITA PARA DRENO, LANÇAMENTO MANUAL. AF_07/2021 | SINAPI | 868.52 | 0.00728% | 99.48% | C
391 | 12.4.7 | FIXAÇÃO DE ELETRODUTOS, DIÂMETROS MENORES OU IGUAIS A 40 MM, COM ABRAÇADEIRA METÁLICA RÍGIDA TIPO D COM PARAFUSO DE FIXAÇÃO 1 1/4", FIXADA DIRETAMENTE | SINAPI | 856.92 | 0.007183% | 99.48% | C
392 | 9.6.20 | LUVA DE CORRER, PVC, SERIE R, ÁGUA PLUVIAL, DN 100 MM, JUNTA ELÁSTICA, FORNECIDO E INSTALADO EM RAMAL DE ENCAMINHAMENTO. AF_06/2022 | SINAPI | 849.92 | 0.007124% | 99.49% | C
393 | 10.10.1 | CAIXA ENTERRADA ELÉTRICA RETANGULAR, EM CONCRETO PRÉ- MOLDADO, FUNDO COM BRITA, DIMENSÕES INTERNAS: 0,3X0,3X0,3 M. AF_12/2020 | SINAPI | 833.64 | 0.006988% | 99.5% | C
394 | 5.4.3 | ARMAÇÃO DE ESCADA, DE UMA ESTRUTURA CONVENCIONAL DE CONCRETO ARMADO UTILIZANDO AÇO CA-60 DE 5,0 MM - MONTAGEM. AF_11/2020 | SINAPI | 811.22 | 0.0068% | 99.5% | C
395 | 12.4.6 | CABO DE COBRE BLINDADO C/FITA POLIESTER P/ ALARME INC.3X1,50 | SBC | 810.27 | 0.006792% | 99.51% | C
396 | 3.3.5 | ESCAVAÇÃO MECANIZADA DE VALA COM PROF. MAIOR QUE 1,5 M ATÉ 3,0 M (MÉDIA MONTANTE E JUSANTE/UMA COMPOSIÇÃO POR TRECHO),COM ESCAVADEIRA (1,2 M3),LARG. D | SINAPI | 805.7 | 0.006753% | 99.52% | C
397 | 10.10.12 | COMP. Próprio CAIXA DE EQUALIZAÇÃO DE POTENCIAIS PARA USO INTERNO E MACAÉ 37 EXTERNO COM 11 TERMINAIS PARA ATERRAMENTO (BEP), EM AÇO |  | 792.25 | 0.006641% | 99.52% | C
398 | 10.5.25 | ELETRODUTO RÍGIDO ROSCÁVEL, PVC, DN 85 MM (3"), PARA REDE ENTERRADA DE DISTRIBUIÇÃO DE ENERGIA ELÉTRICA - FORNECIMENTO E INSTALAÇÃO. AF_12/2021 | SINAPI | 774.38 | 0.006491% | 99.53% | C
399 | 10.5.15 | CHAVE DE BOIA AUTOMÁTICA SUPERIOR/INFERIOR 15A/250V - FORNECIMENTO E INSTALAÇÃO. AF_12/2020 | SINAPI | 771.68 | 0.006468% | 99.54% | C
400 | 10.1.20 | COMP. Próprio VÁLVULA DE ESFERA BLOQUEIO COBRE, GBC, 3/4" - FORNECIMENTO E MACAÉ 58 INSTALAÇÃO |  | 760.7 | 0.006376% | 99.54% | C
401 | 9.6.22 | RALO DE COBERTURA SEMI-ESFERICO(TIPO ABACAXI),COM 4".FORNECI MENTO E COLOCACAO 3%-DESGASTE DE FERRAMENTAS E EPI | EMOP | 744.8 | 0.006243% | 99.55% | C
402 | 10.9.10 | MANGUEIRA "SEAL TUBE" COM CAPA ALMA,DIAMETRO DE 1.1/4".FORNE CIMENTO E COLOCACAO 3%-DESGASTE DE FERRAMENTAS E EPI | EMOP | 732.79 | 0.006142% | 99.56% | C
403 | 10.5.21 | ELETRODUTO RÍGIDO ROSCÁVEL, PVC, DN 40 MM (1 1/4"), PARA CIRCUITOS TERMINAIS, INSTALADO EM FORRO - FORNECIMENTO E INSTALAÇÃO. AF_03/2023 | SINAPI | 727.04 | 0.006094% | 99.56% | C
404 | 7.4.3 | PINTURA LÁTEX ACRÍLICA PREMIUM, APLICAÇÃO MANUAL EM TETO, DUAS DEMÃOS. AF_04/2023 | SINAPI | 725.77 | 0.006083% | 99.57% | C
405 | 9.4.22 | CURVA CURTA 90 GRAUS, PVC, SERIE NORMAL, ESGOTO PREDIAL, DN 40 MM, JUNTA SOLDÁVEL, FORNECIDO E INSTALADO EM RAMAL DE DESCARGA OU RAMAL DE ESGOTO SANIT | SINAPI | 725.76 | 0.006083% | 99.57% | C
406 | 9.1.3 | ABRIGO PARA HIDROMETRO DE 1/2" OU 3/4",NAS DIMENSOES DE (0,4 5X0,12X0,42)M,EMBUTIDO NO MURO,REVESTIDO COM ARGAMASSA DE CI MENTO E SAIBRO,NO TRACO 1:6, | EMOP | 720.85 | 0.006042% | 99.58% | C
407 | 9.2.31 | TÊ COM BUCHA DE LATÃO NA BOLSA CENTRAL, PVC, SOLDÁVEL, DN 25MM X 1/2, INSTALADO EM RAMAL OU SUB-RAMAL DE ÁGUA - FORNECIMENTO E INSTALAÇÃO. AF_06/2022 | SINAPI | 718.08 | 0.006019% | 99.59% | C
408 | 10.6.8 | CABO DE COBRE FLEXÍVEL ISOLADO, 35 MM², 0,6/1,0 KV, PARA REDE AÉREA DE DISTRIBUIÇÃO DE ENERGIA ELÉTRICA DE BAIXA TENSÃO - FORNECIMENTO E INSTALAÇÃO. A | SINAPI | 715.55 | 0.005998% | 99.59% | C
409 | 9.6.4 | GRELHA FERRO FUNDIDO 30x30cm | SBC | 707.46 | 0.00593% | 99.6% | C
410 | 10.10.7 | CONJUNTO DE ESTAIAMENTO RIGIDO PARA ATERRAMENTO | SBC | 704.57 | 0.005906% | 99.6% | C
411 | 9.6.12 | JOELHO 90 GRAUS, PVC, SERIE R, ÁGUA PLUVIAL, DN 100 MM, JUNTA ELÁSTICA, FORNECIDO E INSTALADO EM RAMAL DE ENCAMINHAMENTO. AF_06/2022 | SINAPI | 700.28 | 0.00587% | 99.61% | C
412 | 9.1.38 | TAMPA ACESSO PARA VEDACAO DE CAIXA D'AGUA | SBC | 697.06 | 0.005843% | 99.62% | C
413 | 9.9.8 | CUBA DE EMBUTIR DE AÇO INOXIDÁVEL MÉDIA, INCLUSO VÁLVULA TIPO AMERICANA E SIFÃO TIPO GARRAFA EM METAL CROMADO - FORNECIMENTO E INSTALAÇÃO. AF_01/2020 | SINAPI | 669.19 | 0.005609% | 99.62% | C
414 | 5.1.9 | ARMAÇÃO DE SAPATA ISOLADA, VIGA BALDRAME E SAPATA CORRIDA UTILIZANDO AÇO CA-50 DE 10 MM - MONTAGEM. AF_01/2024 | SINAPI | 667.25 | 0.005593% | 99.63% | C
415 | 7.2.1 | LIXAMENTO MANUAL EM SUPERFÍCIES METÁLICAS EM OBRA. AF_01/2020 | SINAPI | 666.44 | 0.005586% | 99.63% | C
416 | 9.1.15 | REGISTRO DE ESFERA, PVC, SOLDÁVEL, COM VOLANTE, DN 32 MM - FORNECIMENTO E INSTALAÇÃO. AF_08/2021 | SINAPI | 651.68 | 0.005462% | 99.64% | C
417 | 8.2.10 | PUXADOR TUBULAR TIPO ALCA DUPLO INOX ESCOVADO 30CM | SBC | 648.21 | 0.005433% | 99.64% | C
418 | 3.3.2 | PREPARO DE FUNDO DE VALA COM LARGURA MENOR QUE 1,5 M (ACERTO DO SOLO NATURAL). AF_08/2020 | SINAPI | 638.48 | 0.005352% | 99.65% | C
419 | 10.7.11 | DISJUNTOR TRIPOLAR TIPO DIN, CORRENTE NOMINAL DE 10A - FORNECIMENTO E INSTALAÇÃO. AF_07/2025 | SINAPI | 634.56 | 0.005319% | 99.65% | C
420 | 13.1.2 | GEOTÊXTIL NÃO TECIDO 100% POLIÉSTER, RESISTÊNCIA A TRAÇÃO DE 9 KN/M (RT - 9), INSTALADO EM DRENO - FORNECIMENTO E INSTALAÇÃO. AF_07/2021 | SINAPI | 634.17 | 0.005316% | 99.66% | C
421 | 5.5.11 | ARMAÇÃO DO SISTEMA DE PAREDES DE CONCRETO, EXECUTADA COMO REFORÇO, VERGALHÃO DE 12,5 MM DE DIÂMETRO. AF_12/2024 | SINAPI | 633.66 | 0.005311% | 99.66% | C
422 | 12.3.2 | PLACA FOTOLUMINESCENTE DE SINALIZACAO DE SEGURANCA CONTRA IN CENDIO,PARA SAIDA DE EMERGENCIA,EM PVC ANTICHAMA,DIMENSOES A PROXIMADAS DE (20X40)CM,CONF | EMOP | 618.29 | 0.005182% | 99.67% | C
423 | 6.6.9 | PERFIL DE ACABAMENTO COM BORRACHA TERMOPLÁSTICA m VULCANIZADA CONTÍNUA FLEXÍVEL, PARA JUNTA DE DILATAÇÃO DE EMBUTIR - PISO-PISO | CPOS/CDHU | 608.81 | 0.005103% | 99.68% | C
424 | 12.1.2 | CHAVE BLINDADA,TRIPOLAR,DE 250V,DE 30A.FORNECIMENTO E COLOCA CAO 3%-DESGASTE DE FERRAMENTAS E EPI | EMOP | 603.57 | 0.005059% | 99.68% | C
425 | 9.2.28 | ADAPTADOR CURTO COM BOLSA E ROSCA PARA REGISTRO, PVC, SOLDÁVEL, DN 25MM X 3/4, INSTALADO EM RAMAL OU SUB-RAMAL DE ÁGUA - FORNECIMENTO E INSTALAÇÃO. AF | SINAPI | 595.28 | 0.00499% | 99.69% | C
426 | 9.5.5 | JOELHO 90 GRAUS, PVC, SERIE NORMAL, ESGOTO PREDIAL, DN 50 MM, JUNTA ELÁSTICA, FORNECIDO E INSTALADO EM PRUMADA DE ESGOTO SANITÁRIO OU VENTILAÇÃO. AF_0 | SINAPI | 586.8 | 0.004919% | 99.69% | C
427 | 9.4.18 | JOELHO 90 GRAUS, PVC, SERIE NORMAL, ESGOTO PREDIAL, DN 40 MM, JUNTA SOLDÁVEL, FORNECIDO E INSTALADO EM RAMAL DE DESCARGA OU RAMAL DE ESGOTO SANITÁRIO. | SINAPI | 585.36 | 0.004906% | 99.69% | C
428 | 9.5.6 | CURVA CURTA 90 GRAUS, PVC, SERIE NORMAL, ESGOTO PREDIAL, DN 50 MM, JUNTA ELÁSTICA, FORNECIDO E INSTALADO EM PRUMADA DE ESGOTO SANITÁRIO OU VENTILAÇÃO. | SINAPI | 584.16 | 0.004896% | 99.7% | C
429 | 9.1.39 | CHAVE DE BOIA AUTOMÁTICA SUPERIOR/INFERIOR 15A/250V - FORNECIMENTO E INSTALAÇÃO. AF_12/2020 | SINAPI | 578.76 | 0.004851% | 99.7% | C
430 | 5.2.3 | ARMAÇÃO DE PILAR OU VIGA DE ESTRUTURA CONVENCIONAL DE CONCRETO ARMADO UTILIZANDO AÇO CA-50 DE 6,3 MM - MONTAGEM. AF_06/2022 | SINAPI | 575.27 | 0.004822% | 99.71% | C
431 | 9.5.4 | JOELHO 45 GRAUS, PVC, SERIE NORMAL, ESGOTO PREDIAL, DN 50 MM, JUNTA ELÁSTICA, FORNECIDO E INSTALADO EM PRUMADA DE ESGOTO SANITÁRIO OU VENTILAÇÃO. AF_0 | SINAPI | 574.41 | 0.004815% | 99.71% | C
432 | 9.4.11 | CURVA LONGA, 45 GRAUS, PVC OCRE, JUNTA ELÁSTICA, DN 100 MM, PARA COLETOR PREDIAL DE ESGOTO. AF_06/2022 | SINAPI | 570.48 | 0.004782% | 99.72% | C
433 | 9.2.5 | REGISTRO DE ESFERA, PVC, SOLDÁVEL, COM VOLANTE, DN 50 MM - FORNECIMENTO E INSTALAÇÃO. AF_08/2021 | SINAPI | 569.1 | 0.00477% | 99.72% | C
434 | 9.4.12 | JOELHO 45 GRAUS, PVC, SERIE NORMAL, ESGOTO PREDIAL, DN 100 MM, JUNTA ELÁSTICA, FORNECIDO E INSTALADO EM RAMAL DE DESCARGA OU RAMAL DE ESGOTO SANITÁRIO | SINAPI | 568.26 | 0.004763% | 99.73% | C
435 | 9.2.21 | TE, PVC, SOLDÁVEL, DN 25MM, INSTALADO EM RAMAL DE DISTRIBUIÇÃO DE ÁGUA - FORNECIMENTO E INSTALAÇÃO. AF_06/2022 | SINAPI | 566.95 | 0.004752% | 99.73% | C
436 | 9.3.1 | TUBO, PVC, SOLDÁVEL, DE 50MM, INSTALADO EM RAMAL DE DISTRIBUIÇÃO DE ÁGUA - FORNECIMENTO E INSTALAÇÃO. AF_06/2022 | SINAPI | 559.18 | 0.004687% | 99.74% | C
437 | 9.9.11 | CHUVEIRO ELÉTRICO COMUM CORPO PLÁSTICO, TIPO DUCHA - FORNECIMENTO E INSTALAÇÃO. AF_01/2020 | SINAPI | 548.12 | 0.004594% | 99.74% | C
438 | 9.1.23 | JOELHO 90 GRAUS, PVC, SOLDÁVEL, DN 32MM, INSTALADO EM RAMAL OU SUB-RAMAL DE ÁGUA - FORNECIMENTO E INSTALAÇÃO. AF_06/2022 | SINAPI | 543.4 | 0.004555% | 99.75% | C
439 | 10.9.11 | ELETRODUTO FLEXÍVEL CORRUGADO, PEAD, DN 63 (2"), PARA REDE ENTERRADA DE DISTRIBUIÇÃO DE ENERGIA ELÉTRICA - FORNECIMENTO E INSTALAÇÃO. AF_12/2021 | SINAPI | 542.5 | 0.004547% | 99.75% | C
440 | 9.1.9 | TUBO, PVC, SOLDÁVEL, DE 50MM, INSTALADO EM RAMAL DE DISTRIBUIÇÃO DE ÁGUA - FORNECIMENTO E INSTALAÇÃO. AF_06/2022 | SINAPI | 532.76 | 0.004466% | 99.76% | C
441 | 9.4.14 | JOELHO 45 GRAUS, PVC, SERIE NORMAL, ESGOTO PREDIAL, DN 50 MM, JUNTA ELÁSTICA, FORNECIDO E INSTALADO EM RAMAL DE DESCARGA OU RAMAL DE ESGOTO SANITÁRIO. | SINAPI | 530.15 | 0.004444% | 99.76% | C
442 | 9.7.9 | TE, PVC, SOLDÁVEL, DN 32 MM, INSTALADO EM DRENO DE AR CONDICIONADO - FORNECIMENTO E INSTALAÇÃO. AF_08/2022 | SINAPI | 514.8 | 0.004315% | 99.77% | C
443 | 8.1.8 | FECHADURA DE EMBUTIR PARA PORTA DE BANHEIRO, COMPLETA, ACABAMENTO PADRÃO MÉDIO, INCLUSO EXECUÇÃO DE FURO - FORNECIMENTO E INSTALAÇÃO. AF_12/2019 | SINAPI | 514.04 | 0.004309% | 99.77% | C
444 | 12.1.6 | ADAPTADOR FERRO GALV. P/CAIXA D'AGUA DE CONCRETO 2""x200mm | SBC | 507.12 | 0.004251% | 99.77% | C
445 | 3.3.6 | PREPARO DE FUNDO DE VALA COM LARGURA MAIOR OU IGUAL A 1,5 M E MENOR QUE 2,5 M, COM CAMADA DE BRITA, LANÇAMENTO MECANIZADO. AF_08/2020 | SINAPI | 504.16 | 0.004226% | 99.78% | C
446 | 9.1.35 | COMP. Próprio CONTROLADOR AUTOMÁTICO DE PRESSÃO, 1”; FORNECIMENTO E MACAÉ 1 INSTALAÇÃO |  | 499.57 | 0.004187% | 99.78% | C
447 | 9.6.19 | JUNÇÃO SIMPLES, PVC, SERIE R, ÁGUA PLUVIAL, DN 150 X 100 MM, JUNTA ELÁSTICA, FORNECIDO E INSTALADO EM RAMAL DE ENCAMINHAMENTO. AF_06/2022 | SINAPI | 498.76 | 0.004181% | 99.79% | C
448 | 10.3.6 | GRELHA FIXA COM COLARINHO EM POLIESTIRENO BRANCA COM TELA S200 8" | SBC | 495 | 0.004149% | 99.79% | C
449 | 3.2.5 | REMOCAO DE ESPECIES VEGETAIS,PORTE MUDA (ATE 2M DE ALTURA), INCLUSIVE CARGA,DESCARGA E TRANSPORTE DO MATERIAL ATE 30KM 3%-DESGASTE DE FERRAMENTAS E EP | EMOP | 478.92 | 0.004014% | 99.79% | C
450 | 10.7.15 | DISJUNTOR TERMOMAGNETICO,TRIPOLAR,DE 125 A 160A,50KA,MODELO CAIXA MOLDADA,TIPO C.FORNECIMENTO E COLOCACAO 3%-DESGASTE DE FERRAMENTAS E EPI | EMOP | 477.88 | 0.004006% | 99.8% | C
451 | 12.1.12 | LUVA, EM FERRO GALVANIZADO, DN 65 (2 1/2"), CONEXÃO ROSQUEADA, INSTALADO EM REDE DE ALIMENTAÇÃO PARA HIDRANTE - FORNECIMENTO E INSTALAÇÃO. AF_10/2020 | SINAPI | 440.28 | 0.00369% | 99.8% | C
452 | 9.2.17 | LUVA, PVC, SOLDÁVEL, DN 40MM, INSTALADO EM RAMAL DE DISTRIBUIÇÃO DE ÁGUA - FORNECIMENTO E INSTALAÇÃO. AF_06/2022 | SINAPI | 439.53 | 0.003684% | 99.81% | C
453 | 9.2.20 | TÊ, PVC, SOLDÁVEL, DN 40 MM INSTALADO EM RESERVAÇÃO PREDIAL DE ÁGUA - FORNECIMENTO E INSTALAÇÃO. AF_04/2024 | SINAPI | 433.76 | 0.003636% | 99.81% | C
454 | 12.1.11 | CURVA 90 GRAUS, EM AÇO, CONEXÃO SOLDADA, DN 65 (2 1/2"), INSTALADO EM REDE DE ALIMENTAÇÃO PARA HIDRANTE - FORNECIMENTO E INSTALAÇÃO. AF_10/2020 | SINAPI | 424.93 | 0.003562% | 99.81% | C
455 | 10.5.4 | CAIXA ENTERRADA ELÉTRICA RETANGULAR, EM CONCRETO PRÉ- MOLDADO, FUNDO COM BRITA, DIMENSÕES INTERNAS: 0,3X0,3X0,3 M. AF_12/2020 | SINAPI | 416.82 | 0.003494% | 99.82% | C
456 | 9.1.1 | HIDROMETRO UNIJATO / MEDIDOR DE AGUA, DN 3/4", VAZAO MAXIMA DE 5 M3/H, PARA AGUA POTAVEL FRIA, RELOJOARIA PLANA, CLASSE B, HORIZONTAL (SEM CONEXOES)0, | SINAPI | 412.35 | 0.003456% | 99.82% | C
457 | 9.7.8 | LUVA, PVC, SOLDÁVEL, DN 32 MM, INSTALADO EM DRENO DE AR CONDICIONADO - FORNECIMENTO E INSTALAÇÃO. AF_08/2022 | SINAPI | 408.6 | 0.003425% | 99.82% | C
458 | 10.5.12 | ELETRODUTO FLEXÍVEL CORRUGADO, PEAD, DN 63 (2"), PARA REDE ENTERRADA DE DISTRIBUIÇÃO DE ENERGIA ELÉTRICA - FORNECIMENTO E INSTALAÇÃO. AF_12/2021 | SINAPI | 404.25 | 0.003388% | 99.83% | C
459 | 10.9.12 | ELETRODUTO RÍGIDO SOLDÁVEL, PVC, DN 32 MM (1"), APARENTE - FORNECIMENTO E INSTALAÇÃO. AF_10/2022 | SINAPI | 398.86 | 0.003343% | 99.83% | C
460 | 9.2.25 | BUCHA DE REDUÇÃO, LONGA, PVC, SOLDÁVEL, DN 40 X 25 MM, INSTALADO EM RAMAL DE DISTRIBUIÇÃO DE ÁGUA - FORNECIMENTO E INSTALAÇÃO. AF_06/2022 | SINAPI | 388.32 | 0.003255% | 99.83% | C
461 | 9.2.7 | REGISTRO DE PRESSÃO BRUTO, LATÃO, ROSCÁVEL, 3/4", COM ACABAMENTO E CANOPLA CROMADOS - FORNECIMENTO E INSTALAÇÃO. AF_08/2021 | SINAPI | 379.72 | 0.003183% | 99.84% | C
462 | 10.5.22 | ELETRODUTO RÍGIDO ROSCÁVEL, PVC, DN 50 MM (1 1/2"), PARA REDE ENTERRADA DE DISTRIBUIÇÃO DE ENERGIA ELÉTRICA - FORNECIMENTO E INSTALAÇÃO. AF_12/2021 | SINAPI | 378.25 | 0.00317% | 99.84% | C
463 | 10.5.26 | ELETRODUTO GALVANIZADO NBR 5597 80mm 3"" | SBC | 357.52 | 0.002997% | 99.84% | C
464 | 9.1.7 | VÁLVULA DE RETENÇÃO VERTICAL, DE BRONZE, ROSCÁVEL, 2" - FORNECIMENTO E INSTALAÇÃO. AF_08/2021 | SINAPI | 353.3 | 0.002961% | 99.85% | C
465 | 9.6.21 | REDUÇÃO EXCÊNTRICA, PVC, SERIE R, ÁGUA PLUVIAL, DN 150 X 100 MM, JUNTA ELÁSTICA, FORNECIDO E INSTALADO EM RAMAL DE ENCAMINHAMENTO. AF_06/2022 | SINAPI | 335.19 | 0.00281% | 99.85% | C
466 | 10.8.8 | TOMADA MÉDIA DE EMBUTIR (1 MÓDULO), 2P+T 20 A, INCLUINDO SUPORTE E PLACA - FORNECIMENTO E INSTALAÇÃO. AF_03/2023 | SINAPI | 329.46 | 0.002762% | 99.85% | C
467 | 9.2.18 | LUVA, PVC, SOLDÁVEL, DN 25MM, INSTALADO EM RAMAL OU SUB-RAMAL DE ÁGUA - FORNECIMENTO E INSTALAÇÃO. AF_06/2022 | SINAPI | 317.8 | 0.002664% | 99.85% | C
468 | 9.2.19 | TE, PVC, SOLDÁVEL, DN 50MM, INSTALADO EM RAMAL DE DISTRIBUIÇÃO DE ÁGUA - FORNECIMENTO E INSTALAÇÃO. AF_06/2022 | SINAPI | 312.41 | 0.002619% | 99.86% | C
469 | 9.6.14 | CURVA 45 LONGA SERIE NORMAL PVC 150mm | SBC | 308.65 | 0.002587% | 99.86% | C
470 | 9.1.2 | KIT CAVALETE PARA MEDIÇÃO DE ÁGUA - ENTRADA PRINCIPAL, EM PVC 25 MM (3/4") - FORNECIMENTO E INSTALAÇÃO (EXCLUSIVE HIDRÔMETRO). AF_03/2024 | SINAPI | 308.61 | 0.002587% | 99.86% | C
471 | 12.3.3 | PLACA FOTOLUMINESCENTE DE SINALIZACAO DE SEGURANCA CONTRA IN CENDIO,PARA EQUIPAMENTOS DE COMBATE A INCENDIO E ALARME,EM P VC ANTICHAMA,DIMENSOES APROX | EMOP | 307.65 | 0.002579% | 99.86% | C
472 | 10.10.2 | CONECTOR GRAMPO METÁLICO TIPO OLHAL, PARA SPDA, PARA HASTE DE ATERRAMENTO DE 3/4'' E CABOS DE 10 A 50 MM2 - FORNECIMENTO E INSTALAÇÃO. AF_08/2023 | SINAPI | 307.34 | 0.002576% | 99.87% | C
473 | 9.6.16 | CURVA 90 LONGA SERIE NORMAL PVC 150mm | SBC | 300.61 | 0.00252% | 99.87% | C
474 | 12.1.16 | LUVA DE REDUÇÃO, EM FERRO GALVANIZADO, 2 1/2" X 1 1/2", CONEXÃO ROSQUEADA, INSTALADO EM PRUMADAS - FORNECIMENTO E INSTALAÇÃO. AF_10/2020 | SINAPI | 298.64 | 0.002503% | 99.87% | C
475 | 10.7.7 | DISJUNTOR MONOPOLAR TIPO DIN, CORRENTE NOMINAL DE 16A - FORNECIMENTO E INSTALAÇÃO. AF_07/2025 | SINAPI | 291.69 | 0.002445% | 99.87% | C
476 | 5.5.7 | ARMAÇÃO DE LAJE DE ESTRUTURA CONVENCIONAL DE CONCRETO ARMADO UTILIZANDO AÇO CA-50 DE 12,5 MM - MONTAGEM. AF_06/2022 | SINAPI | 283.1 | 0.002373% | 99.88% | C
477 | 9.1.6 | VÁLVULA DE RETENÇÃO VERTICAL, DE BRONZE, ROSCÁVEL, 1" - FORNECIMENTO E INSTALAÇÃO. AF_08/2021 | SINAPI | 283.06 | 0.002373% | 99.88% | C
478 | 9.4.8 | TUBO PVC, SERIE NORMAL, ESGOTO PREDIAL, DN 75 MM, FORNECIDO E INSTALADO EM RAMAL DE DESCARGA OU RAMAL DE ESGOTO SANITÁRIO. AF_08/2022 | SINAPI | 282.01 | 0.002364% | 99.88% | C
479 | 8.1.9 | PROTECAO PARA PORTA EM ACO INOX ESCOVADO,CHAPA N°14,COM 30CM DE ALTURA.FORNECIMENTO E COLOCACAO 3%-DESGASTE DE FERRAMENTAS E EPI 15%-PERDAS E DEMAIS M | EMOP | 278.24 | 0.002332% | 99.88% | C
480 | 10.7.10 | DISJUNTOR BIPOLAR TIPO DIN, CORRENTE NOMINAL DE 25A - FORNECIMENTO E INSTALAÇÃO. AF_07/2025 | SINAPI | 274.76 | 0.002303% | 99.89% | C
481 | 9.4.1 | CAIXA DE GORDURA SIMPLES, CIRCULAR, EM CONCRETO PRÉ- MOLDADO, DIÂMETRO INTERNO = 0,4 M, ALTURA INTERNA = 0,4 M. AF_12/2020 | SINAPI | 267.96 | 0.002246% | 99.89% | C
482 | 9.4.15 | JOELHO 45 GRAUS, PVC, SERIE NORMAL, ESGOTO PREDIAL, DN 40 MM, JUNTA SOLDÁVEL, FORNECIDO E INSTALADO EM RAMAL DE DESCARGA OU RAMAL DE ESGOTO SANITÁRIO. | SINAPI | 265.12 | 0.002222% | 99.89% | C
483 | 7.4.1 | FUNDO SELADOR ACRÍLICO, APLICAÇÃO MANUAL EM TETO, UMA DEMÃO. AF_04/2023 | SINAPI | 248.5 | 0.002083% | 99.89% | C
484 | 9.2.22 | TÊ DE REDUÇÃO, PVC, SOLDÁVEL, DN 50MM X 40MM, INSTALADO EM PRUMADA DE ÁGUA - FORNECIMENTO E INSTALAÇÃO. AF_06/2022 | SINAPI | 247.14 | 0.002072% | 99.89% | C
485 | 9.1.25 | JOELHO 90 GRAUS, PVC, SOLDÁVEL, DN 50MM, INSTALADO EM RAMAL DE DISTRIBUIÇÃO DE ÁGUA - FORNECIMENTO E INSTALAÇÃO. AF_06/2022 | SINAPI | 241.2 | 0.002022% | 99.9% | C
486 | 10.5.11 | ELETRODUTO FLEXÍVEL CORRUGADO, PEAD, DN 50 (1 1/2"), PARA REDE ENTERRADA DE DISTRIBUIÇÃO DE ENERGIA ELÉTRICA - FORNECIMENTO E INSTALAÇÃO. AF_12/2021 | SINAPI | 237.39 | 0.00199% | 99.9% | C
487 | 12.1.5 | MANÔMETRO 0 A 200 PSI (0 A 14 KGF/CM2), D = 50MM - FORNECIMENTO E INSTALAÇÃO. AF_10/2020 | SINAPI | 230 | 0.001928% | 99.9% | C
488 | 9.1.16 | REGISTRO DE ESFERA, PVC, SOLDÁVEL, COM VOLANTE, DN 50 MM - FORNECIMENTO E INSTALAÇÃO. AF_08/2021 | SINAPI | 227.64 | 0.001908% | 99.9% | C
489 | 9.3.6 | REGISTRO DE ESFERA, PVC, SOLDÁVEL, COM VOLANTE, DN 50 MM - FORNECIMENTO E INSTALAÇÃO. AF_08/2021 | SINAPI | 227.64 | 0.001908% | 99.9% | C
490 | 9.2.4 | REGISTRO DE ESFERA, PVC, SOLDÁVEL, COM VOLANTE, DN 40 MM - FORNECIMENTO E INSTALAÇÃO. AF_08/2021 | SINAPI | 221.28 | 0.001855% | 99.91% | C
491 | 9.5.1 | TUBO PVC, SERIE NORMAL, ESGOTO PREDIAL, DN 75 MM, FORNECIDO E INSTALADO EM PRUMADA DE ESGOTO SANITÁRIO OU VENTILAÇÃO. AF_08/2022 | SINAPI | 219.12 | 0.001837% | 99.91% | C
492 | 12.1.4 | CHAVE DE FLUXO COM RETARDO ELETRONICO DN 2.1/2 P/ INCENDIO | SBC | 212.03 | 0.001777% | 99.91% | C
493 | 9.2.8 | JOELHO 90 GRAUS, PVC, SOLDÁVEL, DN 50MM, INSTALADO EM RAMAL DE DISTRIBUIÇÃO DE ÁGUA - FORNECIMENTO E INSTALAÇÃO. AF_06/2022 | SINAPI | 211.05 | 0.001769% | 99.91% | C
494 | 12.4.2 | ACIONADOR TIPO "QUEBRE VIDRO",INCLUSIVE SENSOR DE ALARME E C HAVE EXTERNA PARA TESTE.FORNECIMENTO E COLOCACAO 3%- DESGASTE DE FERRAMENTAS E EPI | EMOP | 207.14 | 0.001736% | 99.91% | C
495 | 10.10.5 | MASTRO 1 ½", COM 3 METROS, PARA SPDA - FORNECIMENTO E INSTALAÇÃO. AF_08/2023 | SINAPI | 195.23 | 0.001636% | 99.91% | C
496 | 10.9.13 | ELETRODUTO RÍGIDO ROSCÁVEL, PVC, DN 60 MM (2"), PARA REDE ENTERRADA DE DISTRIBUIÇÃO DE ENERGIA ELÉTRICA - FORNECIMENTO E INSTALAÇÃO. AF_12/2021 | SINAPI | 190.95 | 0.001601% | 99.92% | C
497 | 9.2.12 | JOELHO 45 GRAUS, PVC, SOLDÁVEL, DN 40MM, INSTALADO EM RAMAL DE DISTRIBUIÇÃO DE ÁGUA - FORNECIMENTO E INSTALAÇÃO. AF_06/2022 | SINAPI | 188.09 | 0.001577% | 99.92% | C
498 | 10.5.7 | CAIXA DE PASSAGEM DE EMBUTIR,EM ACO,COM TAMPA PARAFUSADA,DE 20X20CM.FORNECIMENTO E COLOCACAO 3%- DESGASTE DE FERRAMENTAS E EPI | EMOP | 187.62 | 0.001573% | 99.92% | C
499 | 9.4.30 | REDUCAO EXCENTRICA REDUX / SILENTIUM DN 100x50mm | SBC | 187.24 | 0.001569% | 99.92% | C
500 | 9.4.26 | JUNÇÃO SIMPLES, PVC, SERIE NORMAL, ESGOTO PREDIAL, DN 40 MM, JUNTA SOLDÁVEL, FORNECIDO E INSTALADO EM RAMAL DE DESCARGA OU RAMAL DE ESGOTO SANITÁRIO. | SINAPI | 187.2 | 0.001569% | 99.92% | C
501 | 9.3.7 | JOELHO 90 GRAUS, PVC, SOLDÁVEL, DN 50MM, INSTALADO EM RAMAL DE DISTRIBUIÇÃO DE ÁGUA - FORNECIMENTO E INSTALAÇÃO. AF_06/2022 | SINAPI | 180.9 | 0.001516% | 99.92% | C
502 | 9.9.13 | TORNEIRA PARA JARDIM,DE 3/4"X10CM APROXIMADAMENTE,EM METAL C ROMADO.FORNECIMENTO | EMOP | 178.75 | 0.001498% | 99.93% | C
503 | 10.10.6 | BASE METÁLICA PARA MASTRO 1 ½" PARA SPDA - FORNECIMENTO E INSTALAÇÃO. AF_08/2023 | SINAPI | 178.12 | 0.001493% | 99.93% | C
504 | 9.4.33 | TE, PVC, SÉRIE NORMAL, ESGOTO PREDIAL, DN 100 X 50 MM, JUNTA ELÁSTICA, FORNECIDO E INSTALADO EM RAMAL DE DESCARGA OU RAMAL DE ESGOTO SANITÁRIO. AF_08/ | SINAPI | 172.71 | 0.001448% | 99.93% | C
505 | 5.1.10 | ARMAÇÃO DE BLOCO, SAPATA ISOLADA, VIGA BALDRAME E SAPATA CORRIDA UTILIZANDO AÇO CA-50 DE 12,5 MM - MONTAGEM. AF_01/2024 | SINAPI | 170.18 | 0.001426% | 99.93% | C
506 | 9.9.9 | TORNEIRA CROMADA TUBO MÓVEL, DE PAREDE, 1/2" OU 3/4", PARA PIA DE COZINHA, PADRÃO MÉDIO - FORNECIMENTO E INSTALAÇÃO. AF_01/2020 | SINAPI | 169.83 | 0.001424% | 99.93% | C
507 | 10.5.30 | CURVA 90 ELETRODUTO GALVANIZADO ELETROLITICO 3"" | SBC | 166.06 | 0.001392% | 99.93% | C
508 | 12.1.17 | LUVA DE REDUÇÃO, EM FERRO GALVANIZADO, 1 1/2" X 1", CONEXÃO ROSQUEADA, INSTALADO EM REDE DE ALIMENTAÇÃO PARA HIDRANTE - FORNECIMENTO E INSTALAÇÃO. AF_ | SINAPI | 164.8 | 0.001381% | 99.93% | C
509 | 10.5.24 | ELETRODUTO RÍGIDO ROSCÁVEL, PVC, DN 75 MM (2 1/2"), PARA REDE ENTERRADA DE DISTRIBUIÇÃO DE ENERGIA ELÉTRICA - FORNECIMENTO E INSTALAÇÃO. AF_12/2021 | SINAPI | 163.35 | 0.001369% | 99.94% | C
510 | 10.10.4 | CAPTOR TIPO FRANKLIN PARA SPDA - FORNECIMENTO E INSTALAÇÃO. AF_08/2023 | SINAPI | 163.28 | 0.001369% | 99.94% | C
511 | 9.3.5 | REGISTRO DE ESFERA, PVC, SOLDÁVEL, COM VOLANTE, DN 32 MM - FORNECIMENTO E INSTALAÇÃO. AF_08/2021 | SINAPI | 162.92 | 0.001366% | 99.94% | C
512 | 9.6.13 | JOELHO 90 GRAUS, PVC, SERIE R, ÁGUA PLUVIAL, DN 150 MM, JUNTA ELÁSTICA, FORNECIDO E INSTALADO EM RAMAL DE ENCAMINHAMENTO. AF_06/2022 | SINAPI | 162.08 | 0.001359% | 99.94% | C
513 | 9.6.11 | JOELHO 45 GRAUS, PVC, SERIE R, ÁGUA PLUVIAL, DN 150 MM, JUNTA ELÁSTICA, FORNECIDO E INSTALADO EM RAMAL DE ENCAMINHAMENTO. AF_06/2022 | SINAPI | 157.88 | 0.001323% | 99.94% | C
514 | 9.5.7 | CURVA CURTA 90 GRAUS, PVC, SERIE NORMAL, ESGOTO PREDIAL, DN 75 MM, JUNTA ELÁSTICA, FORNECIDO E INSTALADO EM PRUMADA DE ESGOTO SANITÁRIO OU VENTILAÇÃO. | SINAPI | 155.76 | 0.001306% | 99.94% | C
515 | 9.2.9 | JOELHO 90 GRAUS, PVC, SOLDÁVEL, DN 40MM, INSTALADO EM PRUMADA DE ÁGUA - FORNECIMENTO E INSTALAÇÃO. AF_06/2022 | SINAPI | 152.88 | 0.001281% | 99.94% | C
516 | 12.4.1 | SIRENE AUDIOVISUAL,PARA SISTEMA DE ALARME CONTRA INCENDIO.FO RNECIMENTO E COLOCACAO 3%-DESGASTE DE FERRAMENTAS E EPI | EMOP | 151.48 | 0.00127% | 99.95% | C
517 | 9.7.5 | JOELHO PVC, SOLDÁVEL, 45 GRAUS, DN 40 MM, INSTALADO EM RESERVAÇÃO PREDIAL DE ÁGUA - FORNECIMENTO E INSTALAÇÃO. AF_04/2024 | SINAPI | 150.48 | 0.001261% | 99.95% | C
518 | 9.1.37 | TORNEIRA DE BOIA PARA CAIXA D'ÁGUA, ROSCÁVEL, 1" - FORNECIMENTO E INSTALAÇÃO. AF_08/2021 | SINAPI | 149.46 | 0.001253% | 99.95% | C
519 | 10.8.11 | RELÉ FOTOELÉTRICO PARA COMANDO DE ILUMINAÇÃO EXTERNA 1000 W - FORNECIMENTO E INSTALAÇÃO. AF_02/2025 | SINAPI | 144.75 | 0.001213% | 99.95% | C
520 | 10.5.8 | CAIXA DE PASSAGEM DE EMBUTIR,EM ACO,COM TAMPA PARAFUSADA,DE 30X30CM.FORNECIMENTO E COLOCACAO 3%- DESGASTE DE FERRAMENTAS E EPI | EMOP | 141.86 | 0.001189% | 99.95% | C
521 | 10.5.6 | CAIXA DE PASSAGEM DE EMBUTIR,EM ACO,COM TAMPA PARAFUSADA,DE 15X15CM.FORNECIMENTO E COLOCACAO 3%- DESGASTE DE FERRAMENTAS E EPI | EMOP | 138.68 | 0.001162% | 99.95% | C
522 | 9.2.15 | LUVA, PVC, SOLDÁVEL, DN 50MM, INSTALADO EM RAMAL DE DISTRIBUIÇÃO DE ÁGUA - FORNECIMENTO E INSTALAÇÃO. AF_06/2022 | SINAPI | 136.08 | 0.001141% | 99.95% | C
523 | 9.7.10 | TÊ, PVC, SOLDÁVEL, DN 40 MM INSTALADO EM RESERVAÇÃO PREDIAL DE ÁGUA - FORNECIMENTO E INSTALAÇÃO. AF_04/2024 | SINAPI | 135.55 | 0.001136% | 99.95% | C
524 | 10.5.10 | CAIXA DE PASSAGEM DE SOBREPOR,EM ACO,COM TAMPA PARAFUSADA,DE 40X40CM.FORNECIMENTO E COLOCACAO 3%- DESGASTE DE FERRAMENTAS E EPI | EMOP | 132.71 | 0.001112% | 99.95% | C
525 | 10.5.23 | ELETRODUTO RÍGIDO ROSCÁVEL, PVC, DN 60 MM (2"), PARA REDE ENTERRADA DE DISTRIBUIÇÃO DE ENERGIA ELÉTRICA - FORNECIMENTO E INSTALAÇÃO. AF_12/2021 | SINAPI | 129.7 | 0.001087% | 99.96% | C
526 | 10.5.32 | LUVA PARA ELETRODUTO, PVC, ROSCÁVEL, DN 50 MM (1 1/2"), PARA REDE ENTERRADA DE DISTRIBUIÇÃO DE ENERGIA ELÉTRICA - FORNECIMENTO E INSTALAÇÃO. AF_12/202 | SINAPI | 129.5 | 0.001085% | 99.96% | C
527 | 9.7.7 | LUVA DE REDUÇÃO SOLDÁVEL, PVC, DN 40 MM X 32 MM, INSTALADO EM RESERVAÇÃO PREDIAL DE ÁGUA - FORNECIMENTO E INSTALAÇÃO. AF_04/2024 | SINAPI | 126.36 | 0.001059% | 99.96% | C
528 | 10.5.34 | LUVA ELETRODUTO PVC 3"" | SBC | 125.6 | 0.001053% | 99.96% | C
529 | 9.5.9 | JUNÇÃO DE REDUÇÃO INVERTIDA, PVC, SÉRIE NORMAL, ESGOTO PREDIAL, DN 75 X 50 MM, JUNTA ELÁSTICA, FORNECIDO E INSTALADO EM PRUMADA DE ESGOTO SANITÁRIO OU | SINAPI | 123.42 | 0.001035% | 99.96% | C
530 | 8.3.12 | FECHADURA DE SOBREPOR,COM CILINDRO,EM METAL COM ACABAMENTO C ROMADO,PARA PORTAO.FORNECIMENTO | EMOP | 122.54 | 0.001027% | 99.96% | C
531 | 9.1.32 | UNIÃO, PVC, SOLDÁVEL, DN 32MM, INSTALADO EM PRUMADA DE ÁGUA - FORNECIMENTO E INSTALAÇÃO. AF_06/2022 | SINAPI | 120.6 | 0.001011% | 99.96% | C
532 | 9.1.29 | TE, PVC, SOLDÁVEL, DN 32MM, INSTALADO EM RAMAL OU SUB-RAMAL DE ÁGUA - FORNECIMENTO E INSTALAÇÃO. AF_06/2022 | SINAPI | 115.6 | 0.000969% | 99.96% | C
533 | 9.3.4 | REGISTRO DE ESFERA, PVC, SOLDÁVEL, COM VOLANTE, DN 25 MM - FORNECIMENTO E INSTALAÇÃO. AF_08/2021 | SINAPI | 109.28 | 0.000916% | 99.96% | C
534 | 5.1.4 | ARMAÇÃO DE BLOCO UTILIZANDO AÇO CA-50 DE 8 MM - MONTAGEM. AF_01/2024 | SINAPI | 105.69 | 0.0008859% | 99.96% | C
535 | 9.5.15 | TERMINAL DE VENTILAÇÃO, PVC, SÉRIE NORMAL, ESGOTO PREDIAL, DN 50 MM, JUNTA SOLDÁVEL, FORNECIDO E INSTALADO EM PRUMADA DE ESGOTO SANITÁRIO OU VENTILAÇÃ | SINAPI | 104.72 | 0.0008778% | 99.97% | C
536 | 9.3.21 | TÊ COM BUCHA DE LATÃO NA BOLSA CENTRAL, PVC, SOLDÁVEL, DN 25MM X 3/4, INSTALADO EM RAMAL OU SUB-RAMAL DE ÁGUA - FORNECIMENTO E INSTALAÇÃO. AF_06/2022 | SINAPI | 97.23 | 0.000815% | 99.97% | C
537 | 9.2.27 | ADAPTADOR COM FLANGE E ANEL DE VEDAÇÃO, PVC, SOLDÁVEL, DN 50 MM X 1 1/2", INSTALADO EM RESERVAÇÃO PREDIAL DE ÁGUA - FORNECIMENTO E INSTALAÇÃO. AF_04/2 | SINAPI | 96.16 | 0.000806% | 99.97% | C
538 | 9.4.27 | LUVA DE CORRER, PVC, SERIE NORMAL, ESGOTO PREDIAL, DN 100 MM, JUNTA ELÁSTICA, FORNECIDO E INSTALADO EM RAMAL DE DESCARGA OU RAMAL DE ESGOTO SANITÁRIO. | SINAPI | 94.92 | 0.0007956% | 99.97% | C
539 | 9.5.14 | TERMINAL DE VENTILAÇÃO, PVC, SÉRIE NORMAL, ESGOTO PREDIAL, DN 75 MM, JUNTA SOLDÁVEL, FORNECIDO E INSTALADO EM PRUMADA DE ESGOTO SANITÁRIO OU VENTILAÇÃ | SINAPI | 93.9 | 0.0007871% | 99.97% | C
540 | 9.3.22 | UNIÃO, PVC, SOLDÁVEL, DN 50MM, INSTALADO EM PRUMADA DE ÁGUA - FORNECIMENTO E INSTALAÇÃO. AF_06/2022 | SINAPI | 92.56 | 0.0007758% | 99.97% | C
541 | 10.8.3 | INTERRUPTOR SIMPLES (3 MÓDULOS), 10A/250V, INCLUINDO SUPORTE E PLACA - FORNECIMENTO E INSTALAÇÃO. AF_03/2023 | SINAPI | 88.77 | 0.0007441% | 99.97% | C
542 | 10.3.7 | GRELHA FIXA COM COLARINHO EM POLIESTIRENO BRANCA COM TELA S100 4" | SBC | 88 | 0.0007376% | 99.97% | C
543 | 12.2.3 | SUPORTE DE SOLO PARA EXTINTOR DE INCENDIO PORTATIL,TIPO TRIP E,EM ACO CARBONO,INCLUSIVE PONTEIRAS DE BORRACHA.FORNECIMENT O | EMOP | 87.93 | 0.000737% | 99.97% | C
544 | 9.4.28 | LUVA DE CORRER, PVC, SERIE NORMAL, ESGOTO PREDIAL, DN 50 MM, JUNTA ELÁSTICA, FORNECIDO E INSTALADO EM RAMAL DE DESCARGA OU RAMAL DE ESGOTO SANITÁRIO. | SINAPI | 87.12 | 0.0007302% | 99.97% | C
545 | 9.2.11 | JOELHO 45 GRAUS, PVC, SOLDÁVEL, DN 25MM, INSTALADO EM RAMAL OU SUB-RAMAL DE ÁGUA - FORNECIMENTO E INSTALAÇÃO. AF_06/2022 | SINAPI | 83.2 | 0.0006974% | 99.97% | C
546 | 9.1.33 | UNIÃO, PVC, SOLDÁVEL, DN 40MM, INSTALADO EM PRUMADA DE ÁGUA - FORNECIMENTO E INSTALAÇÃO. AF_06/2022 | SINAPI | 82.98 | 0.0006955% | 99.97% | C
547 | 9.2.26 | BUCHA DE REDUÇÃO, CURTA, PVC, SOLDÁVEL, DN 50 X 40 MM, INSTALADO EM RAMAL DE DISTRIBUIÇÃO DE ÁGUA - FORNECIMENTO E INSTALAÇÃO. AF_06/2022 | SINAPI | 80.28 | 0.0006729% | 99.97% | C
548 | 10.7.12 | DISJUNTOR TRIPOLAR TIPO DIN, CORRENTE NOMINAL DE 16A - FORNECIMENTO E INSTALAÇÃO. AF_07/2025 | SINAPI | 79.32 | 0.0006649% | 99.98% | C
549 | 9.5.8 | JUNÇÃO SIMPLES, PVC, SERIE NORMAL, ESGOTO PREDIAL, DN 50 X 50 MM, JUNTA ELÁSTICA, FORNECIDO E INSTALADO EM PRUMADA DE ESGOTO SANITÁRIO OU VENTILAÇÃO. | SINAPI | 78.39 | 0.0006571% | 99.98% | C
550 | 9.3.10 | JOELHO 90 GRAUS, PVC, SOLDÁVEL, DN 25MM, INSTALADO EM RAMAL OU SUB-RAMAL DE ÁGUA - FORNECIMENTO E INSTALAÇÃO. AF_06/2022 | SINAPI | 78.3 | 0.0006563% | 99.98% | C
551 | 12.3.4 | PLACA FOTOLUMINESCENTE DE SINALIZACAO DE SEGURANCA CONTRA IN CENDIO,PARA EQUIPAMENTOS DE COMBATE A INCENDIO E ALARME,EM P VC ANTICHAMA,DIMENSOES APROX | EMOP | 76.25 | 0.0006391% | 99.98% | C
552 | 9.5.13 | REDUÇÃO EXCÊNTRICA, PVC, SERIE R, ÁGUA PLUVIAL, DN 75 X 50 MM, JUNTA ELÁSTICA, FORNECIDO E INSTALADO EM RAMAL DE ENCAMINHAMENTO. AF_06/2022 | SINAPI | 75.81 | 0.0006354% | 99.98% | C
553 | 10.8.4 | INTERRUPTOR SIMPLES (1 MÓDULO) COM 1 TOMADA DE EMBUTIR 2P+T 10 A, INCLUINDO SUPORTE E PLACA - FORNECIMENTO E INSTALAÇÃO. AF_03/2023 | SINAPI | 74.98 | 0.0006285% | 99.98% | C
554 | 9.2.14 | CURVA 45 GRAUS, PVC, SOLDÁVEL, DN 50MM, INSTALADO EM RAMAL DE DISTRIBUIÇÃO DE ÁGUA - FORNECIMENTO E INSTALAÇÃO. AF_06/2022 | SINAPI | 71.2 | 0.0005968% | 99.98% | C
555 | 9.1.28 | LUVA, PVC, SOLDÁVEL, DN 50MM, INSTALADO EM RAMAL DE DISTRIBUIÇÃO DE ÁGUA - FORNECIMENTO E INSTALAÇÃO. AF_06/2022 | SINAPI | 68.04 | 0.0005703% | 99.98% | C
556 | 9.4.13 | JOELHO 45 GRAUS, PVC, SERIE NORMAL, ESGOTO PREDIAL, DN 75 MM, JUNTA ELÁSTICA, FORNECIDO E INSTALADO EM RAMAL DE DESCARGA OU RAMAL DE ESGOTO SANITÁRIO. | SINAPI | 67.7 | 0.0005675% | 99.98% | C
557 | 10.8.2 | INTERRUPTOR SIMPLES (2 MÓDULOS), 10A/250V, INCLUINDO SUPORTE E PLACA - FORNECIMENTO E INSTALAÇÃO. AF_03/2023 | SINAPI | 66.4 | 0.0005566% | 99.98% | C
558 | 9.4.17 | JOELHO 90 GRAUS, PVC, SERIE NORMAL, ESGOTO PREDIAL, DN 50 MM, JUNTA ELÁSTICA, FORNECIDO E INSTALADO EM RAMAL DE DESCARGA OU RAMAL DE ESGOTO SANITÁRIO. | SINAPI | 66.21 | 0.000555% | 99.98% | C
559 | 10.7.9 | DISJUNTOR BIPOLAR TIPO DIN, CORRENTE NOMINAL DE 10A - FORNECIMENTO E INSTALAÇÃO. AF_07/2025 | SINAPI | 62.67 | 0.0005253% | 99.98% | C
560 | 9.1.22 | JOELHO 90 GRAUS, PVC, SOLDÁVEL, DN 25MM, INSTALADO EM RAMAL OU SUB-RAMAL DE ÁGUA - FORNECIMENTO E INSTALAÇÃO. AF_06/2022 | SINAPI | 62.64 | 0.000525% | 99.98% | C
561 | 9.4.32 | TE, PVC, SERIE NORMAL, ESGOTO PREDIAL, DN 100 X 100 MM, JUNTA ELÁSTICA, FORNECIDO E INSTALADO EM RAMAL DE DESCARGA OU RAMAL DE ESGOTO SANITÁRIO. AF_08 | SINAPI | 61.13 | 0.0005124% | 99.98% | C
562 | 9.5.3 | JOELHO 45 GRAUS, PVC, SERIE NORMAL, ESGOTO PREDIAL, DN 75 MM, JUNTA ELÁSTICA, FORNECIDO E INSTALADO EM PRUMADA DE ESGOTO SANITÁRIO OU VENTILAÇÃO. AF_0 | SINAPI | 60.82 | 0.0005098% | 99.98% | C
563 | 10.5.9 | CAIXA DE PASSAGEM DE SOBREPOR,EM ACO,COM TAMPA PARAFUSADA,DE 20X20CM.FORNECIMENTO E COLOCACAO 3%- DESGASTE DE FERRAMENTAS E EPI | EMOP | 59.51 | 0.0004988% | 99.98% | C
564 | 10.5.29 | CURVA 135 ELETRODUTO PVC ROSCAVEL 1.1/2"" | SBC | 58.01 | 0.0004862% | 99.98% | C
565 | 9.4.25 | JUNÇÃO SIMPLES, PVC, SERIE NORMAL, ESGOTO PREDIAL, DN 75 X 75 MM, JUNTA ELÁSTICA, FORNECIDO E INSTALADO EM RAMAL DE DESCARGA OU RAMAL DE ESGOTO SANITÁ | SINAPI | 57.46 | 0.0004816% | 99.98% | C
566 | 9.3.17 | TÊ DE REDUÇÃO, PVC, SOLDÁVEL, DN 50MM X 25MM, INSTALADO EM PRUMADA DE ÁGUA - FORNECIMENTO E INSTALAÇÃO. AF_06/2022 | SINAPI | 56.64 | 0.0004748% | 99.99% | C
567 | 10.9.15 | CURVA 90 GRAUS PARA ELETRODUTO, PVC, ROSCÁVEL, DN 32 MM (1"), PARA CIRCUITOS TERMINAIS, INSTALADA EM FORRO - FORNECIMENTO E INSTALAÇÃO. AF_03/2023 | SINAPI | 56.54 | 0.0004739% | 99.99% | C
568 | 10.7.13 | DISJUNTOR TERMOMAGNETICO,TRIPOLAR,DE 10 A 32A,3KA,MODELO DIN ,TIPO C.FORNECIMENTO E COLOCACAO 3%-DESGASTE DE FERRAMENTAS E EPI | EMOP | 56.26 | 0.0004716% | 99.99% | C
569 | 9.1.27 | LUVA, PVC, SOLDÁVEL, DN 32MM, INSTALADO EM RAMAL DE DISTRIBUIÇÃO DE ÁGUA - FORNECIMENTO E INSTALAÇÃO. AF_06/2022 | SINAPI | 55.92 | 0.0004687% | 99.99% | C
570 | 9.2.24 | BUCHA DE REDUÇÃO, LONGA, PVC, SOLDÁVEL, DN 50 X 25 MM, INSTALADO EM RAMAL DE DISTRIBUIÇÃO DE ÁGUA - FORNECIMENTO E INSTALAÇÃO. AF_06/2022 | SINAPI | 55.92 | 0.0004687% | 99.99% | C
571 | 9.4.20 | CURVA CURTA 90 GRAUS, PVC, SERIE NORMAL, ESGOTO PREDIAL, DN 75 MM, JUNTA ELÁSTICA, FORNECIDO E INSTALADO EM RAMAL DE DESCARGA OU RAMAL DE ESGOTO SANIT | SINAPI | 55.37 | 0.0004641% | 99.99% | C
572 | 9.1.14 | REGISTRO DE ESFERA, PVC, SOLDÁVEL, COM VOLANTE, DN 25 MM - FORNECIMENTO E INSTALAÇÃO. AF_08/2021 | SINAPI | 54.64 | 0.000458% | 99.99% | C
573 | 9.5.12 | TE SANITARIO PVC ESGOTO 75x50mm | SBC | 53.64 | 0.0004496% | 99.99% | C
574 | 9.1.24 | JOELHO 90 GRAUS, PVC, SOLDÁVEL, DN 40MM, INSTALADO EM RAMAL DE DISTRIBUIÇÃO DE ÁGUA - FORNECIMENTO E INSTALAÇÃO. AF_06/2022 | SINAPI | 53.6 | 0.0004493% | 99.99% | C
575 | 9.2.29 | JOELHO 90 GRAUS COM BUCHA DE LATÃO, PVC, SOLDÁVEL, DN 25 MM X 3/4", INSTALADO EM RESERVAÇÃO PREDIAL DE ÁGUA - FORNECIMENTO E INSTALAÇÃO. AF_04/2024 | SINAPI | 53.22 | 0.0004461% | 99.99% | C
576 | 9.4.31 | REDUÇÃO EXCÊNTRICA, PVC, SERIE R, ÁGUA PLUVIAL, DN 75 X 50 MM, JUNTA ELÁSTICA, FORNECIDO E INSTALADO EM RAMAL DE ENCAMINHAMENTO. AF_06/2022 | SINAPI | 50.54 | 0.0004236% | 99.99% | C
577 | 9.2.16 | LUVA DE CORRER, PVC, SOLDÁVEL, DN 40MM, INSTALADO EM RAMAL DE DISTRIBUIÇÃO DE ÁGUA - FORNECIMENTO E INSTALAÇÃO. AF_06/2022 | SINAPI | 49.78 | 0.0004173% | 99.99% | C
578 | 9.7.6 | LUVA DE CORRER, PVC, SOLDÁVEL, DN 40MM, INSTALADO EM RAMAL DE DISTRIBUIÇÃO DE ÁGUA - FORNECIMENTO E INSTALAÇÃO. AF_06/2022 | SINAPI | 49.78 | 0.0004173% | 99.99% | C
579 | 10.5.33 | LUVA PARA ELETRODUTO, PVC, ROSCÁVEL, DN 20 MM (1/2"), PARA CIRCUITOS TERMINAIS, INSTALADA EM FORRO - FORNECIMENTO E INSTALAÇÃO. AF_03/2023 | SINAPI | 48.92 | 0.00041% | 99.99% | C
580 | 9.1.34 | UNIÃO, PVC, SOLDÁVEL, DN 50MM, INSTALADO EM PRUMADA DE ÁGUA - FORNECIMENTO E INSTALAÇÃO. AF_06/2022 | SINAPI | 46.28 | 0.0003879% | 99.99% | C
581 | 9.1.13 | REGISTRO DE ESFERA, PVC, ROSCÁVEL, COM BORBOLETA, 3/4" - FORNECIMENTO E INSTALAÇÃO. AF_08/2021 | SINAPI | 45.28 | 0.0003795% | 99.99% | C
582 | 9.1.30 | TE, PVC, SOLDÁVEL, DN 50MM, INSTALADO EM RAMAL DE DISTRIBUIÇÃO DE ÁGUA - FORNECIMENTO E INSTALAÇÃO. AF_06/2022 | SINAPI | 44.63 | 0.0003741% | 99.99% | C
583 | 9.3.14 | TE, PVC, SOLDÁVEL, DN 50MM, INSTALADO EM RAMAL DE DISTRIBUIÇÃO DE ÁGUA - FORNECIMENTO E INSTALAÇÃO. AF_06/2022 | SINAPI | 44.63 | 0.0003741% | 99.99% | C
584 | 9.4.29 | REDUÇÃO EXCÊNTRICA, PVC, SERIE R, ÁGUA PLUVIAL, DN 100 X 75 MM, JUNTA ELÁSTICA, FORNECIDO E INSTALADO EM RAMAL DE ENCAMINHAMENTO. AF_06/2022 | SINAPI | 42.23 | 0.000354% | 99.99% | C
585 | 9.1.31 | TÊ DE REDUÇÃO, PVC, SOLDÁVEL, DN 50MM X 40MM, INSTALADO EM PRUMADA DE ÁGUA - FORNECIMENTO E INSTALAÇÃO. AF_06/2022 | SINAPI | 41.19 | 0.0003453% | 99.99% | C
586 | 10.9.4 | CAIXA DE PASSAGEM PARA TELEFONE 15X15X10CM (SOBREPOR) - FORNECIMENTO E INSTALAÇÃO. AF_08/2025 | SINAPI | 40.62 | 0.0003405% | 99.99% | C
587 | 9.1.20 | BUCHA DE REDUÇÃO, CURTA, PVC, SOLDÁVEL, DN 50 X 40 MM, INSTALADO EM RAMAL DE DISTRIBUIÇÃO DE ÁGUA - FORNECIMENTO E INSTALAÇÃO. AF_06/2022 | SINAPI | 40.14 | 0.0003365% | 99.99% | C
588 | 9.3.13 | LUVA DE CORRER, PVC, SOLDÁVEL, DN 32MM, INSTALADO EM RAMAL DE DISTRIBUIÇÃO DE ÁGUA FORNECIMENTO E INSTALAÇÃO. AF_06/2022 | SINAPI | 39.35 | 0.0003298% | 99.99% | C
589 | 9.4.34 | TE, PVC, SERIE NORMAL, ESGOTO PREDIAL, DN 50 X 50 MM, JUNTA ELÁSTICA, FORNECIDO E INSTALADO EM RAMAL DE DESCARGA OU RAMAL DE ESGOTO SANITÁRIO. AF_08/2 | SINAPI | 35.04 | 0.0002937% | 99.99% | C
590 | 10.7.8 | DISJUNTOR MONOPOLAR TIPO DIN, CORRENTE NOMINAL DE 25A - FORNECIMENTO E INSTALAÇÃO. AF_07/2025 | SINAPI | 33.8 | 0.0002833% | 99.99% | C
591 | 9.4.21 | CURVA CURTA 90 GRAUS, PVC, SERIE NORMAL, ESGOTO PREDIAL, DN 50 MM, JUNTA ELÁSTICA, FORNECIDO E INSTALADO EM RAMAL DE DESCARGA OU RAMAL DE ESGOTO SANIT | SINAPI | 33.38 | 0.0002798% | 100% | C
592 | 9.1.8 | COLAR DE TOMADA, PVC, COM TRAVAS, DE 60 MM X 1/2" OU 60 MM X 3/4", PARA LIGAÇÃO PREDIAL DE ÁGUA. AF_06/2022 | SINAPI | 32.32 | 0.0002709% | 100% | C
593 | 9.4.35 | BUCHA DE REDUÇÃO LONGA, PVC, SÉRIE NORMAL, ESGOTO PREDIAL, DN 50 X 40 MM, JUNTA SOLDÁVEL E ELÁSTICA, FORNECIDO E INSTALADO EM RAMAL DE DESCARGA OU RAM | SINAPI | 31.96 | 0.0002679% | 100% | C
594 | 9.3.2 | TUBO, PVC, SOLDÁVEL, DE 32MM, INSTALADO EM RAMAL DE DISTRIBUIÇÃO DE ÁGUA - FORNECIMENTO E INSTALAÇÃO. AF_06/2022 | SINAPI | 31.4 | 0.0002632% | 100% | C
595 | 9.2.23 | TE DE REDUÇÃO, PVC, SOLDÁVEL, 90 GRAUS, DN 50 MM X 25 MM, INSTALADO EM RESERVAÇÃO PREDIAL DE ÁGUA - FORNECIMENTO E INSTALAÇÃO. AF_04/2024 | SINAPI | 30.47 | 0.0002554% | 100% | C
596 | 9.1.17 | ADAPTADOR CURTO COM BOLSA E ROSCA PARA REGISTRO, PVC, SOLDÁVEL, DN 60 MM X 2", INSTALADO EM RESERVAÇÃO PREDIAL DE ÁGUA - FORNECIMENTO E INSTALAÇÃO. AF | SINAPI | 27.84 | 0.0002334% | 100% | C
597 | 9.2.13 | JOELHO 45 GRAUS, PVC, SOLDÁVEL, DN 50MM, INSTALADO EM PRUMADA DE ÁGUA - FORNECIMENTO E INSTALAÇÃO. AF_06/2022 | SINAPI | 24.31 | 0.0002038% | 100% | C
598 | 9.3.11 | JOELHO 45 GRAUS, PVC, SOLDÁVEL, DN 50MM, INSTALADO EM PRUMADA DE ÁGUA - FORNECIMENTO E INSTALAÇÃO. AF_06/2022 | SINAPI | 24.31 | 0.0002038% | 100% | C
599 | 9.3.23 | UNIÃO, PVC, SOLDÁVEL, DN 32MM, INSTALADO EM PRUMADA DE ÁGUA - FORNECIMENTO E INSTALAÇÃO. AF_06/2022 | SINAPI | 24.12 | 0.0002022% | 100% | C
600 | 9.3.18 | BUCHA DE REDUÇÃO, CURTA, PVC, SOLDÁVEL, DN 32 X 25 MM, INSTALADO EM RAMAL DE DISTRIBUIÇÃO DE ÁGUA - FORNECIMENTO E INSTALAÇÃO. AF_06/2022 | SINAPI | 23.24 | 0.0001948% | 100% | C
601 | 9.1.18 | ADAPTADOR CURTO COM BOLSA E ROSCA PARA REGISTRO, PVC, SOLDÁVEL, DN 32 MM X 1", INSTALADO EM RESERVAÇÃO PREDIAL DE ÁGUA - FORNECIMENTO E INSTALAÇÃO. AF | SINAPI | 23.13 | 0.0001939% | 100% | C
602 | 9.1.21 | JOELHO 45 GRAUS, PVC, SOLDÁVEL, DN 32MM, INSTALADO EM RAMAL OU SUB-RAMAL DE ÁGUA - FORNECIMENTO E INSTALAÇÃO. AF_06/2022 | SINAPI | 23.08 | 0.0001935% | 100% | C
603 | 9.5.10 | LUVA DE CORRER, PVC, SERIE NORMAL, ESGOTO PREDIAL, DN 50 MM, JUNTA ELÁSTICA, FORNECIDO E INSTALADO EM PRUMADA DE ESGOTO SANITÁRIO OU VENTILAÇÃO. AF_08 | SINAPI | 23 | 0.0001928% | 100% | C
604 | 9.1.26 | JOELHO DE REDUÇÃO, 90 GRAUS, PVC, SOLDÁVEL, DN 32 MM X 25 MM, INSTALADO EM RAMAL OU SUB-RAMAL DE ÁGUA - FORNECIMENTO E INSTALAÇÃO. AF_06/2022 | SINAPI | 22.88 | 0.0001918% | 100% | C
605 | 10.5.18 | ELETRODUTO RÍGIDO ROSCÁVEL, PVC, DN 20 MM (1/2"), PARA CIRCUITOS TERMINAIS, INSTALADO EM FORRO - FORNECIMENTO E INSTALAÇÃO. AF_03/2023 | SINAPI | 21.51 | 0.0001803% | 100% | C
606 | 9.3.19 | ADAPTADOR CURTO COM BOLSA E ROSCA PARA REGISTRO, PVC, SOLDÁVEL, DN 25MM X 3/4, INSTALADO EM RAMAL OU SUB-RAMAL DE ÁGUA - FORNECIMENTO E INSTALAÇÃO. AF | SINAPI | 21.26 | 0.0001782% | 100% | C
607 | 9.3.16 | TE, PVC, SOLDÁVEL, DN 25MM, INSTALADO EM RAMAL DE DISTRIBUIÇÃO DE ÁGUA - FORNECIMENTO E INSTALAÇÃO. AF_06/2022 | SINAPI | 19.55 | 0.0001639% | 100% | C
608 | 9.3.8 | JOELHO 90 GRAUS, PVC, SOLDÁVEL, DN 32MM, INSTALADO EM RAMAL DE DISTRIBUIÇÃO DE ÁGUA - FORNECIMENTO E INSTALAÇÃO. AF_06/2022 | SINAPI | 19.23 | 0.0001612% | 100% | C
609 | 9.3.20 | JOELHO 90 GRAUS COM BUCHA DE LATÃO, PVC, SOLDÁVEL, DN 25 MM X 3/4", INSTALADO EM RESERVAÇÃO PREDIAL DE ÁGUA - FORNECIMENTO E INSTALAÇÃO. AF_04/2024 | SINAPI | 17.74 | 0.0001487% | 100% | C
610 | 10.5.31 | LUVA PARA ELETRODUTO, PVC, ROSCÁVEL, DN 32 MM (1"), PARA CIRCUITOS TERMINAIS, INSTALADA EM FORRO - FORNECIMENTO E INSTALAÇÃO. AF_03/2023 | SINAPI | 17.11 | 0.0001434% | 100% | C
611 | 9.3.9 | JOELHO 45 GRAUS, PVC, SOLDÁVEL, DN 25MM, INSTALADO EM RAMAL OU SUB-RAMAL DE ÁGUA - FORNECIMENTO E INSTALAÇÃO. AF_06/2022 | SINAPI | 16.64 | 0.0001395% | 100% | C
612 | 9.3.15 | TÊ, PVC, SOLDÁVEL, DN 32 MM INSTALADO EM RESERVAÇÃO PREDIAL DE ÁGUA - FORNECIMENTO E INSTALAÇÃO. AF_04/2024 | SINAPI | 16.45 | 0.0001379% | 100% | C
613 | 9.2.32 | UNIÃO, PVC, SOLDÁVEL, DN 25MM, INSTALADO EM PRUMADA DE ÁGUA - FORNECIMENTO E INSTALAÇÃO. AF_06/2022 | SINAPI | 15.71 | 0.0001317% | 100% | C
614 | 9.1.36 | JOELHO 90 GRAUS, PVC, SOLDÁVEL, DN 25MM, X 3/4 INSTALADO EM RAMAL DE DISTRIBUIÇÃO DE ÁGUA - FORNECIMENTO E INSTALAÇÃO. AF_06/2022 | SINAPI | 15.4 | 0.0001291% | 100% | C
615 | 9.3.12 | JOELHO DE REDUÇÃO, 90 GRAUS, PVC, SOLDÁVEL, DN 32 MM X 25 MM, INSTALADO EM PRUMADA DE ÁGUA - FORNECIMENTO E INSTALAÇÃO. AF_06/2022 | SINAPI | 15.1 | 0.0001266% | 100% | C
616 | 10.9.16 | LUVA ELETRODUTO PVC 1"" | SBC | 11.56 | 9.69e-05% | 100% | C
617 | 9.1.10 | TUBO, PVC, SOLDÁVEL, DE 40MM, INSTALADO EM RAMAL DE DISTRIBUIÇÃO DE ÁGUA - FORNECIMENTO E INSTALAÇÃO. AF_06/2022 | SINAPI | 11.51 | 9.648e-05% | 100% | C
618 | 9.1.19 | ADAPTADOR CURTO COM BOLSA E ROSCA PARA REGISTRO, PVC, SOLDÁVEL, DN 25MM X 3/4, INSTALADO EM RAMAL DE DISTRIBUIÇÃO DE ÁGUA - FORNECIMENTO E INSTALAÇÃO. | SINAPI | 9.75 | 8.172e-05% | 100% | C
619 | 12.1.19 | TUBO DE AÇO GALVANIZADO COM COSTURA, CLASSE MÉDIA, DN 25 (1"), CONEXÃO ROSQUEADA, INSTALADO EM REDE DE ALIMENTAÇÃO PARA HIDRANTE - FORNECIMENTO E INST | SINAPI | 5.84 | 4.895e-05% | 100% | C
|  | TOTAL |  | 11930400.5
RESUMO
Classe A (até 80%) | 95 itens | 9537553.52 | 79.94%
Classe B (80%–95%) | 127 itens | 1788968.85 | 15%
Classe C (95%–100%) | 397 itens | 603878.13 | 5.062%
Uso recomendado: concentre esforço de composição de preço próprio (pesquisa de mercado / composição
analítica) nos itens Classe A — são poucos itens, mas respondem por 80% do valor da obra.

## Planilha Detalhada
Contratação Semi-Integrada para Construção da Nova Sede da Defensoria Pública do Rio de Janeiro — Macaé/RJ
Concorrência Eletrônica nº 90001/26
Processo nº E-20/001.009307/2025
Item | Código Ref. | Banco | Descrição | Und | Quant. | Valor Unit. DPRJ (sem BDI) | Valor Unit. DPRJ (c/ BDI) | Total DPRJ | Peso % DPRJ | Valor Unit. Change (sem BDI) | Valor Unit. Change (c/ BDI) | Total Change | Peso % Change
1 |  |  | SERVICOS DE ESCRITORIO: PROJETO EXECUTIVO |  | 1 |  |  | 300646.068 | 2.52% |  |  | 282790.2563 | 2.52%
1.1 |  |  | PROJETO EXECUTIVO ARQUITETURA E ESTRUTURAL |  | 1 |  |  | 231288.8952 | 1.94% |  |  | 217569.2641 | 1.939%
1.1.1 | 01.050.0356-0 | EMOP | PROJETO EXECUTIVO DE ARQUITETURA,CONSIDERANDO O PROJETO BASICO EXISTENTE,PARA PREDIOS ESCOLARES E/OU ADMINISTRATIVOS ATE 500M2,APRESENTADO NOS PADROES DA CONTRATANTE,INCLUSIVE AS LEGALIZACOES PERTINENTES,COORDENACAO E COMPATIBILIZACAO COM O S PROJETOS COMPLEMENTARES 9% - DESPESAS ADMINISTRATIVAS E DE MATERIAIS | m² | 1404.56 | 86.39 | 105.59 | 148307.4904 | 1.24% | 81.26 | 99.3241 | 139506.6551 | 1.243%
1.1.2 | 01.050.0552-0 | EMOP | PROJETO EXECUTIVO ESTRUTURAL PARA PREDIOS ESCOLARES E/OU ADMINISTRATIVOS ATE 500M2,CONSIDERANDO O PROJETO BASICO EXISTENTE,APRESENTADO NOS PADROES DA CONTRATANTE,CONSTANDO DE PLANTAS DE FORMA,ARMACAO E DETALHES 9% - DESPESAS ADMINISTRATIVAS E DE MATERIAIS | m² | 1404.56 | 48.34 | 59.08 | 82981.4048 | 0.7% | 45.47 | 55.578 | 78062.609 | 0.6956%
1.2 |  |  | PROJETOS EXECUTIVOS COMPLEMENTARES |  | 1 |  |  | 69357.1728 | 0.58% |  |  | 65220.9922 | 0.5812%
1.2.1 | 01.050.0478-0 | EMOP | PROJETO EXECUTIVO DE INSTALACAO HIDRAULICA,CONSIDERANDO O PROJETO BASICO EXISTENTE,PARA PREDIOS ESCOLARES E/OU ADMINISTRATIVOS ATE 500M2,APRESENTADO NOS PADROES DA CONTRATANTE,INCLUSIVE AS LEGALIZACOES PERTINENTES 9% - DESPESAS ADMINISTRATIVAS E DE MATERIAIS | m² | 1404.56 | 8.8 | 10.75 | 15099.02 | 0.13% | 8.27 | 10.1084 | 14197.8838 | 0.1265%
1.2.2 | 01.050.0452-0 | EMOP | PROJETO EXECUTIVO DE INSTALACAO DE ESGOTO SANITARIO E AGUAS PLUVIAIS,CONSIDERANDO O PROJETO BASICO EXISTENTE,PARA PREDIO S ESCOLARES E/OU ADMINISTRATIVOS ATE 500M2,APRESENTADO NOS PADROES DA CONTRATANTE,INCLUSIVE AS LEGALIZACOES PERTINENTES 9% - DESPESAS ADMINISTRATIVAS E DE MATERIAIS | m² | 1404.56 | 5.25 | 6.41 | 9003.2296 | 0.08% | 4.93 | 6.0259 | 8463.7929 | 0.07542%
1.2.3 | 01.050.0515-0 | EMOP | PROJETO EXECUTIVO DE INSTALACAO ELETRICA,CONSIDERANDO O PROJETO BASICO EXISTENTE,PARA PREDIOS ESCOLARES E/OU ADMINISTRATIVOS ATE 500M2,APRESENTADO NOS PADROES DA CONTRATANTE,INCLUSIVE AS LEGALIZACOES PERTINENTES 9% - DESPESAS ADMINISTRATIVAS E DE MATERIAIS | m² | 1404.56 | 10.5 | 12.83 | 18020.5048 | 0.15% | 9.87 | 12.0641 | 16944.7537 | 0.151%
1.2.4 | 01.050.0376-0 | EMOP | PROJETO EXECUTIVO DE INSTALACAO DE INCENDIO E SPDA,CONSIDERA NDO PROJETO BASICO EXISTENTE,PARA PREDIOS ESCOLARES E/OU ADMINISTRATIVOS ATE 500M2,APRESENTADO NOS PADROES DA CONTRATANTE,INCLUSIVE AS LEGALIZACOES PERTINENTES 9% - DESPESAS ADMINISTRATIVAS E DE MATERIAIS | m² | 1404.56 | 5.25 | 6.41 | 9003.2296 | 0.08% | 4.93 | 6.0259 | 8463.7929 | 0.07542%
1.2.5 | 01.050.0530-0 | EMOP | PROJETO EXECUTIVO DE SISTEMA DE AR CONDICIONADO,CONSIDERANDO O PROJETO BASICO EXISTENTE,APRESENTADO NOS PADROES DA CONTRATANTE,PARA PREDIOS COM AREA ATE 500M2 9% - DESPESAS ADMINISTRATIVAS E DE MATERIAIS | m² | 1404.56 | 8.04 | 9.82 | 13792.7792 | 0.12% | 7.56 | 9.2406 | 12978.9603 | 0.1157%
1.2.6 | 01.050.0433-0 | EMOP | PROJETO EXECUTIVO DE INSTALACAO DE TELEMATICA,CONSIDERANDO O PROJETO BASICO EXISTENTE,PARA PREDIOS ESCOLARES E/OU ADMINISTRATIVOS ACIMA DE 500M2,APRESENTADO NOS PADROES DA CONTRATANTE,INCLUSIVE AS LEGALIZACOES PERTINENTES 9% - DESPESAS ADMINISTRATIVAS E DE MATERIAIS | m² | 1404.56 | 2.59 | 3.16 | 4438.4096 | 0.04% | 2.43 | 2.9702 | 4171.8087 | 0.03717%
2 |  |  | ADMINISTRAÇÃO, CANTEIRO E EQUIPAMENTOS DE OBRA |  | 1 |  |  | 1318424.5396 | 11.05% |  |  | 1240167.1518 | 11.05%
2.1 |  |  | ADMINISTRAÇÃO LOCAL |  | 1 |  |  | 929669.97 | 7.79% |  |  | 874494.1193 | 7.792%
2.1.1 | 93572 | SINAPI | ENCARREGADO GERAL DE OBRAS COM ENCARGOS COMPLEMENTARES | MES | 15 | 10490.3 | 12822.29 | 192334.35 | 1.61% | 9867.7 | 12061.2897 | 180919.3457 | 1.612%
2.1.2 | 90777 | SINAPI | ENGENHEIRO CIVIL DE OBRA JUNIOR COM ENCARGOS COMPLEMENTARES | H | 1440 | 146.11 | 178.59 | 257169.6 | 2.16% | 137.44 | 167.9929 | 241909.7933 | 2.156%
2.1.3 | 101390 | SINAPI | AUXILIAR TÉCNICO / ASSISTENTE DE ENGENHARIA COM ENCARGOS COMPLEMENTARES | MES | 15 | 8542.25 | 10441.19 | 156617.85 | 1.31% | 8035.27 | 9821.5105 | 147322.6578 | 1.313%
2.1.4 | 100309 | SINAPI | TÉCNICO EM SEGURANÇA DO TRABALHO COM ENCARGOS COMPLEMENTARES | H | 600 | 56.55 | 69.12 | 41472 | 0.35% | 53.19 | 65.0141 | 39008.4822 | 0.3476%
2.1.5 | 05.105.0204-0 | EMOP | SERVICO DE VIGILANCIA COM VIGIA DE OBRA,PARA 1 POSTO,CONSIDE RANDO APENAS O CUSTO APOS A JORNADA NORMAL DE TRABALHO. O CUSTO INCLUI VIGILANCIA AOS SABADOS,DOMINGOS E FERIADOS | MES | 15 | 14349.7 | 17539.63 | 263094.45 | 2.21% | 13498.04 | 16498.6543 | 247479.8144 | 2.205%
2.1.6 | 05.100.0900-0 | EMOP | UNIDADE REF.P/COMPL.ADM LOCAL,CONSID:CONSUMO AGUA,TEL.ENERGI A ELETR.MAT.LIMPEZA ESCRITORIO,COMPUTADORES LICENCA OBRA,MOV EIS UTENSILIOS,AR COND.BEBEDOURO,ART,RRT,FOTOGRAFIAS,UNIFORM ES,DARIAS,EXAMES ADMISSIONAIS,PERIODICOS E DEMISSIONAIS,CURS OS CAPACITACAO/TREINAMENTO ITENS COMPLEMENTEM DESP.NECESS.EX CL.DESP.C/CAFE MANHA,REFEICAO,CESTA BASICA E VALE TRANSPORTE | UR | 427.2275 | 36.35 | 44.43 | 18981.72 | 0.16% | 34.19 | 41.7904 | 17854.026 | 0.1591%
2.2 |  |  | CANTEIRO DE OBRA |  | 1 |  |  | 81621.7695 | 0.68% |  |  | 76772.7224 | 0.6841%
2.2.1 | 02.002.0012-0 | EMOP | TAPUME DE VEDACAO OU PROTECAO,EXECUTADO COM TELHAS TRAPEZOID AIS DE ACO GALVANIZADO,ESPESSURA DE 0,5MM,ESTAS COM 2 VEZES DE UTILIZACAO,INCLUSIVE ENGRADAMENTO DE MADEIRA,UTILIZADO 2 VEZES,EXCLUSIVE PINTURA 3% - DESGASTE DE FERRAMENTAS E EPI | m² | 459.399 | 44.73 | 54.67 | 25115.3433 | 0.21% | 42.07 | 51.4222 | 23623.2893 | 0.2105%
2.2.2 | 02.004.0005-0 | EMOP | BARRACAO DE OBRA COM DIVISAO INTERNA PARA ESCRITORIO E DEPOS ITO DE MATERIAIS,PISO DE TABUAS DE MADEIRA DE 3ª SOBRE ESTAQ UEAMENTO DE PECAS DE MADEIRA DE 3ª,3"X3",PAREDES DE TABUAS D E MADEIRA DE 3ª E COBERTURA DE TELHAS DE FIBROCIMENTO DE 6MM ,INCLUSIVE INSTALACAO ELETRICA,EXCLUSIVE PINTURA,SENDO REAPR OVEITADO 2 VEZES 3%-DESGASTE DE FERRAMENTAS E EPI 1%-GRAMPO E ROSETA DE MADEIRA | m² | 42.531 | 570.75 | 697.62 | 29670.4762 | 0.25% | 536.87 | 656.2162 | 27909.5312 | 0.2487%
2.2.3 | 02.004.0013-0 | EMOP | SANITARIO COM VASO E CHUVEIRO PARA PESSOAL DE OBRA,COLETIVO DE 2 UNIDADES E 4,00M2 EXECUTADO COM TABUAS DE MADEIRA DE 3ª ,E TELHAS ONDULADAS DE 6MM DE FIBROCIMENTO,INCLUSIVE INSTALA COES,APARELHOS,ESQUADRIAS E FERRAGENS CONSIDERANDO REAPROVEI TAMENTO DAS INSTALACOES E APARELHOS 2 VEZES 3% - DESGASTE DE FERRAMENTAS E EPI 10% - GRAMPO E ROSETA DE MADEIRA | UN | 2 | 5289.51 | 6465.36 | 12930.72 | 0.11% | 4975.57 | 6081.6392 | 12163.2784 | 0.1084%
2.2.4 | 103689 | SINAPI | FORNECIMENTO E INSTALAÇÃO DE PLACA DE OBRA COM CHAPA GALVANIZADA E ESTRUTURA DE MADEIRA. AF_03/2022_PS | m² | 8 | 481.11 | 588.06 | 4704.48 | 0.04% | 452.56 | 553.1641 | 4425.3127 | 0.03943%
2.2.5 | 02.015.0001-0 | EMOP | INSTALACAO E LIGACAO PROVISORIA PARA ABASTECIMENTO DE AGUA E ESGOTAMENTO SANITARIO EM CANTEIRO DE OBRAS,INCLUSIVE ESCAVA CAO,EXCLUSIVE REPOSICAO DA PAVIMENTACAO DO LOGRADOURO PUBLIC O 3% - DESGASTE DE FERRAMENTAS E EPI | UN | 1 | 4890.76 | 5977.97 | 5977.97 | 0.05% | 4600.49 | 5619.7989 | 5619.7989 | 0.05008%
2.2.6 | 02.016.0001-0 | EMOP | INSTALACAO E LIGACAO PROVISORIA DE ALIMENTACAO DE ENERGIA EL ETRICA,EM BAIXA TENSAO,PARA CANTEIRO DE OBRAS,M3-CHAVE 100A, CARGA 3KW,20CV,EXCLUSIVE O FORNECIMENTO DO MEDIDOR 3% - DESGASTE DE FERRAMENTAS E EPI | UN | 1 | 2636.66 | 3222.78 | 3222.78 | 0.03% | 2480.17 | 3031.5118 | 3031.5118 | 0.02701%
2.3 |  |  | ANDAIMES |  | 1 |  |  | 307132.8 | 2.57% |  |  | 288900.3101 | 2.574%
2.3.1 | 97063 | SINAPI | MONTAGEM E DESMONTAGEM DE ANDAIME MODULAR FACHADEIRO, COM PISO METÁLICO, PARA EDIFÍCIOS COM MULTIPLOS PAVIMENTOS (EXCLUSIVE ANDAIME E LIMPEZA). AF_03/2024 | m² | 1456 | 30.99 | 37.87 | 55138.72 | 0.46% | 29.14 | 35.6178 | 51859.5488 | 0.4621%
2.3.2 | 97064 | SINAPI | MONTAGEM E DESMONTAGEM DE ANDAIME TUBULAR TIPO "TORRE" (EXCLUSIVE ANDAIME E LIMPEZA). AF_03/2024 | M | 3770 | 42.72 | 52.21 | 196831.7 | 1.65% | 40.18 | 49.112 | 185152.2928 | 1.65%
2.3.3 | 00020193 | SINAPI | LOCACAO DE ANDAIME METALICO TIPO FACHADEIRO, PECAS COM M2XMES APROXIMADAMENTE 1,20 M DE LARGURA E 2,0 M DE ALTURA, INCLUINDO DIAGONAIS EM X, BARRAS DE LIGACAO, SAPATAS E DEMAIS ITENS NECESSARIOS A MONTAGEM (NAO INCLUI INSTALACAO) |  | 910 | 24 | 29.33 | 26690.3 | 0.22% | 22.57 | 27.5873 | 25104.453 | 0.2237%
2.3.4 | 00010527 | SINAPI | LOCACAO DE ANDAIME METALICO TUBULAR DE ENCAIXE, TIPO DE MXMES TORRE, CADA PAINEL COM LARGURA DE 1 ATE 1,5 M E ALTURA DE *1,00* M, INCLUINDO DIAGONAL, BARRAS DE LIGACAO, SAPATAS OU RODIZIOS E DEMAIS ITENS NECESSARIOS A MONTAGEM (NAO INCLUI INSTALACAO) |  | 728 | 32 | 39.11 | 28472.08 | 0.24% | 30.1 | 36.7912 | 26784.0154 | 0.2387%
3 |  |  | SERVICOS DE ESCRITORIO, LABORATORIO E CAMPO |  | 1 |  |  | 173002.621 | 1.45% |  |  | 162755.7942 | 1.45%
3.1 |  |  | ENSAIOS E CONTROLES |  | 1 |  |  | 60974.0444 | 0.51% |  |  | 57357.2226 | 0.5111%
3.1.1 | 01.003.0001-0 | EMOP | SONDAGEM A PERCUSSAO,EM TERRENO COMUM,COM ENSAIO DE PENETRAC AO,DIAMETRO 3",INCLUSIVE DESLOCAMENTO DENTRO DO CANTEIRO E I NSTALACAO DA SONDA EM CADA FURO | M | 210 | 152.58 | 186.49 | 39162.9 | 0.33% | 143.52 | 175.4245 | 36839.1442 | 0.3283%
3.1.2 | 01.016.0210-0 | EMOP | LEVANTAMENTO TOPOGRAFICO PLANIALTIMETRICO E CADASTRAL,COM CU RVAS DE NIVEL A CADA 1,00M,CONSIDERANDO TERRENO DE OROGRAFIA NAO ACIDENTADA,VEGETACAO RALA E EDIFICACAO MEDIA.CUSTO PARA AREA ATE 5000M2 (ESCALA 1:250/500) | UN | 1 | 6855.48 | 8379.45 | 8379.45 | 0.07% | 6448.61 | 7882.136 | 7882.136 | 0.07024%
3.1.3 | 01.001.0151-0 | EMOP | CONTROLE TECNOLOGICO DE OBRAS EM CONCRETO ARMADO CONSIDERAND O APENAS O CONTROLE DO CONCRETO E CONSTANDO DE COLETA,MOLDAG EM E CAPEAMENTO DE CORPOS DE PROVA,TRANSPORTE ATE 100KM,ENSA IOS DE RESISTENCIA A COMPRESSAO AOS 3, 7 E 28 DIAS E "SLUMP TEST",MEDIDO POR M3 DE CONCRETO COLOCADO NAS FORMAS | m³ | 326.012 | 33.71 | 41.2 | 13431.6944 | 0.11% | 31.71 | 38.7591 | 12635.9425 | 0.1126%
3.2 |  |  | SERVIÇOS PRELIMINARES |  | 1 |  |  | 37409.2409 | 0.31% |  |  | 35209.5717 | 0.3137%
3.2.1 | 01.006.0004-0 | EMOP | DESMATAMENTO E LIMPEZA DE TERRENOS COM TRATOR DE ESTEIRAS CO M POTENCIA EM TORNO DE 200CV 3% - DESGASTE DE FERRAMENTAS E EPI | m² | 3990.419 | 0.65 | 0.79 | 3152.431 | 0.03% | 0.61 | 0.7456 | 2975.2684 | 0.02651%
3.2.2 | 01.006.0010-0 | EMOP | REGULARIZACAO DE TERRENO COM TRATOR EM TORNO DE 80CV,COMPREE NDENDO ACERTO,RASPAGEM EVENTUALMENTE ATE 0,30M DE PROFUNDIDA DE E AFASTAMENTO LATERAL DO MATERIAL EXCEDENTE 3% - DESGASTE DE FERRAMENTAS E EPI | m² | 3990.419 | 1.89 | 2.31 | 9217.8679 | 0.08% | 1.78 | 2.1757 | 8681.9307 | 0.07736%
3.2.3 | 01.018.0002-0 | EMOP | LOCACAO DE OBRA COM APARELHO TOPOGRAFICO SOBRE CERCA DE MARC ACAO,INCLUSIVE CONSTRUCAO DESTA E SUA PRE-LOCACAO E O FORNEC IMENTO DO MATERIAL E TENDO POR MEDICAO O PERIMETRO A CONSTRU IR 3% - DESGASTE DE FERRAMENTAS E EPI | M | 200.69 | 27.66 | 33.8 | 6783.322 | 0.06% | 26.01 | 31.792 | 6380.3411 | 0.05685%
3.2.4 | 22.030.0065-0 | EMOP | REMOCAO DE ESPECIES VEGETAIS,PORTE GRANDE (ACIMA DE 6M DE AL TURA),INCLUSIVE CARGA,DESCARGA E TRANSPORTE DO MATERIAL ATE 30KM 3%-DESGASTE DE FERRAMENTAS E EPI | UN | 23 | 632.34 | 772.9 | 17776.7 | 0.15% | 594.8 | 727.024 | 16721.5529 | 0.149%
3.2.5 | 22.030.0050-0 | EMOP | REMOCAO DE ESPECIES VEGETAIS,PORTE MUDA (ATE 2M DE ALTURA), INCLUSIVE CARGA,DESCARGA E TRANSPORTE DO MATERIAL ATE 30KM 3%-DESGASTE DE FERRAMENTAS E EPI | UN | 13 | 30.14 | 36.84 | 478.92 | 0% | 28.35 | 34.6522 | 450.4787 | 0.004014%
3.3 |  |  | MOVIMENTO DE TERRA |  | 1 |  |  | 74619.3357 | 0.63% |  |  | 70188.9999 | 0.6254%
3.3.1 | 96522 | SINAPI | ESCAVAÇÃO MANUAL PARA BLOCO DE COROAMENTO OU SAPATA (SEM ESCAVAÇÃO PARA COLOCAÇÃO DE FÔRMAS). AF_01/2024 | m³ | 43.455 | 210.72 | 257.56 | 11192.2698 | 0.09% | 198.21 | 242.2721 | 10527.9334 | 0.09381%
3.3.2 | 101616 | SINAPI | PREPARO DE FUNDO DE VALA COM LARGURA MENOR QUE 1,5 M (ACERTO DO SOLO NATURAL). AF_08/2020 | m² | 55.52 | 9.41 | 11.5 | 638.48 | 0.01% | 8.85 | 10.8174 | 600.5795 | 0.005352%
3.3.3 | 93358 | SINAPI | ESCAVAÇÃO MANUAL DE VALA. AF_09/2024 | m³ | 260.419 | 126.14 | 154.18 | 40151.4014 | 0.34% | 118.65 | 145.0259 | 37767.4986 | 0.3365%
3.3.4 | 93382 | SINAPI | REATERRO MANUAL DE VALAS, COM COMPACTADOR DE SOLOS DE PERCUSSÃO. AF_08/2023 | m³ | 247.3981 | 37.45 | 45.77 | 11323.4087 | 0.09% | 35.22 | 43.0494 | 10650.3391 | 0.0949%
3.3.5 | 102281 | SINAPI | ESCAVAÇÃO MECANIZADA DE VALA COM PROF. MAIOR QUE 1,5 M ATÉ 3,0 M (MÉDIA MONTANTE E JUSANTE/UMA COMPOSIÇÃO POR TRECHO),COM ESCAVADEIRA (1,2 M3),LARG. DE 1,5 M A 2,5 M, EM SOLO DE 1A CATEGORIA, LOCAIS COM BAIXO NÍVEL DE INTERFERÊNCIA. AF_09/2024 | m³ | 101.346 | 6.51 | 7.95 | 805.7007 | 0.01% | 6.12 | 7.4805 | 758.1163 | 0.006755%
3.3.6 | 101624 | SINAPI | PREPARO DE FUNDO DE VALA COM LARGURA MAIOR OU IGUAL A 1,5 M E MENOR QUE 2,5 M, COM CAMADA DE BRITA, LANÇAMENTO MECANIZADO. AF_08/2020 | m³ | 1.754 | 235.17 | 287.44 | 504.1698 | 0% | 221.21 | 270.385 | 474.2553 | 0.004226%
3.3.7 | 94319 | SINAPI | ATERRO MANUAL DE VALAS COM SOLO ARGILO-ARENOSO. AF_08/2023 | m³ | 17.21 | 91.28 | 111.57 | 1920.1197 | 0.02% | 85.86 | 104.9467 | 1806.1323 | 0.01609%
3.3.8 | 101585 | SINAPI | ESCORAMENTO DE VALA, TIPO CONTÍNUO, COM PROFUNDIDADE DE 1,5 A 3,0 M, LARGURA MAIOR OU IGUAL A 1,5 M E MENOR QUE 2,5 M. AF_08/2020 | m² | 66.88 | 98.89 | 120.87 | 8083.7856 | 0.07% | 93.02 | 113.6983 | 7604.1454 | 0.06776%
4 |  |  | FUNDAÇÕES |  | 1 |  |  | 664205.9374 | 5.57% |  |  | 624775.2416 | 5.567%
4.1 |  |  | MOBILIZAÇÃO E PERFURAÇÃO |  | 1 |  |  | 43273.3874 | 0.36% |  |  | 40703.8924 | 0.3627%
4.1.1 | 01.009.0050-0 | EMOP | MOBILIZACAO E DESMOBILIZACAO DE EQUIPAMENTO E EQUIPE DE SOND AGEM E PERFURACAO ROTATIVA,COM TRANSPORTE ATE 50KM 34% - DESGASTE DE FERRAMENTAS E EPI (3%) E ASSISTENCIA TECNI CA (30%) | UN | 1 | 14269.43 | 17441.52 | 17441.52 | 0.15% | 13422.54 | 16406.3706 | 16406.3706 | 0.1462%
4.1.2 | 11.046.0180- | EMOP | BOMBEAMENTO PARA CONCRETO DE ALTO DESEMPENHO | m³ | 352.2688 | 60 | 73.33 | 25831.8674 | 0.22% | 56.43 | 68.9744 | 24297.5218 | 0.2165%
4.2 |  |  | ESTACAS |  | 1 |  |  | 620932.55 | 5.2% |  |  | 584071.3491 | 5.205%
4.2.1 | 100652 | SINAPI | ESTACA HÉLICE CONTÍNUA, DIÂMETRO DE 50 CM, INCLUSO CONCRETO FCK=30MPA E ARMADURA MÍNIMA (EXCLUSIVE BOMBEAMENTO, MOBILIZAÇÃO E DESMOBILIZAÇÃO). AF_12/2019 | M | 1795 | 280.94 | 343.39 | 616385.05 | 5.17% | 264.26 | 323.005 | 579793.9714 | 5.166%
4.2.2 | 95602 | SINAPI | ARRASAMENTO MECANICO DE ESTACA DE CONCRETO ARMADO, DIAMETROS DE 41 CM A 60 CM. AF_05/2021 | UN | 85 | 43.77 | 53.5 | 4547.5 | 0.04% | 41.17 | 50.3221 | 4277.3777 | 0.03811%
5 |  |  | SUPERESTRUTURA |  | 1 |  |  | 2029945.9692 | 17.01% |  |  | 1909454.8881 | 17.01%
5.1 |  |  | BLOCOS DE COROAMENTO E BALDRAMES |  | 1 |  |  | 281010.1138 | 2.36% |  |  | 264329.2893 | 2.355%
5.1.1 | 102473 | SINAPI | CONCRETO MAGRO PARA LASTRO, TRAÇO 1:4,5:4,5 (EM MASSA SECA DE CIMENTO/ AREIA MÉDIA/ SEIXO ROLADO) - PREPARO MECÂNICO COM BETONEIRA 400 L. AF_05/2021 | m³ | 3.121 | 575.45 | 703.37 | 2195.2178 | 0.02% | 541.3 | 661.631 | 2064.9503 | 0.0184%
5.1.2 | 96540 | SINAPI | FABRICAÇÃO, MONTAGEM E DESMONTAGEM DE FÔRMA PARA BLOCO DE COROAMENTO, EM CHAPA DE MADEIRA COMPENSADA RESINADA, E=17 MM, 4 UTILIZAÇÕES. AF_01/2024 | m² | 204.94 | 165.95 | 202.84 | 41570.0296 | 0.35% | 156.1 | 190.801 | 39102.7631 | 0.3484%
5.1.3 | 96536 | SINAPI | FABRICAÇÃO, MONTAGEM E DESMONTAGEM DE FÔRMA PARA VIGA BALDRAME, EM MADEIRA SERRADA, E=25 MM, 4 UTILIZAÇÕES. AF_01/2024 | m² | 312.598 | 87.68 | 107.17 | 33501.1277 | 0.28% | 82.48 | 100.8153 | 31514.6624 | 0.2808%
5.1.4 | 96545 | SINAPI | ARMAÇÃO DE BLOCO UTILIZANDO AÇO CA-50 DE 8 MM - MONTAGEM. AF_01/2024 | KG | 4.774 | 18.12 | 22.14 | 105.6964 | 0% | 17.04 | 20.828 | 99.4328 | 0.000886%
5.1.5 | 96546 | SINAPI | ARMAÇÃO DE BLOCO UTILIZANDO AÇO CA-50 DE 10 MM - MONTAGEM. AF_01/2024 | KG | 1839.22 | 15.47 | 18.9 | 34761.258 | 0.29% | 14.54 | 17.7722 | 32687.0629 | 0.2913%
5.1.6 | 104920 | SINAPI | ARMAÇÃO DE BLOCO, SAPATA ISOLADA, VIGA BALDRAME E SAPATA CORRIDA UTILIZANDO AÇO CA-50 DE 12,5 MM - MONTAGEM. AF_01/2024 | KG | 353.91 | 11.45 | 13.99 | 4951.2009 | 0.04% | 10.77 | 13.1642 | 4658.9318 | 0.04151%
5.1.7 | 104916 | SINAPI | ARMAÇÃO DE SAPATA ISOLADA, VIGA BALDRAME E SAPATA CORRIDA UTILIZANDO AÇO CA-60 DE 5 MM - MONTAGEM. AF_01/2024 | KG | 346.746 | 19.71 | 24.09 | 8353.1111 | 0.07% | 18.54 | 22.6614 | 7857.7644 | 0.07002%
5.1.8 | 104918 | SINAPI | ARMAÇÃO DE SAPATA ISOLADA, VIGA BALDRAME E SAPATA CORRIDA UTILIZANDO AÇO CA-50 DE 8 MM - MONTAGEM. AF_01/2024 | KG | 666.884 | 15.59 | 19.05 | 12704.1402 | 0.11% | 14.66 | 17.9189 | 11949.8397 | 0.1065%
5.1.9 | 104919 | SINAPI | ARMAÇÃO DE SAPATA ISOLADA, VIGA BALDRAME E SAPATA CORRIDA UTILIZANDO AÇO CA-50 DE 10 MM - MONTAGEM. AF_01/2024 | KG | 40.027 | 13.64 | 16.67 | 667.2501 | 0.01% | 12.83 | 15.6821 | 627.7078 | 0.005593%
5.1.10 | 104920 | SINAPI | ARMAÇÃO DE BLOCO, SAPATA ISOLADA, VIGA BALDRAME E SAPATA CORRIDA UTILIZANDO AÇO CA-50 DE 12,5 MM - MONTAGEM. AF_01/2024 | KG | 12.165 | 11.45 | 13.99 | 170.1883 | 0% | 10.77 | 13.1642 | 160.1421 | 0.001427%
5.1.11 | 96557 | SINAPI | CONCRETAGEM DE BLOCO DE COROAMENTO OU VIGA BALDRAME, FCK 30 MPA, COM USO DE BOMBA - LANÇAMENTO, ADENSAMENTO E ACABAMENTO. AF_01/2024 | m³ | 63.537 | 735.94 | 899.53 | 57153.4376 | 0.48% | 692.25 | 846.1372 | 53761.0177 | 0.4791%
5.1.12 | 98557 | SINAPI | IMPERMEABILIZAÇÃO DE SUPERFÍCIE COM EMULSÃO ASFÁLTICA, 2 DEMÃOS. AF_09/2023 | m² | 517.538 | 58.47 | 71.46 | 36983.2655 | 0.31% | 54.99 | 67.2143 | 34785.9425 | 0.31%
5.1.13 | 11.015.0010-0 | EMOP | ADITIVO EM PO HIDROFUGANTE E IMPERMEABILIZANTE,DESENVOLVIDO COM NANOTECNOLOGIA,PARA ADICAO EM CONCRETOS E ARGAMASSAS | KG | 1270.74 | 30.84 | 37.69 | 47894.1906 | 0.4% | 29.01 | 35.4589 | 45059.0718 | 0.4015%
5.2 |  |  | PILARES |  | 1 |  |  | 198166.7685 | 1.66% |  |  | 186404.9351 | 1.661%
5.2.1 | 92419 | SINAPI | MONTAGEM E DESMONTAGEM DE FÔRMA DE PILARES RETANGULARES E ESTRUTURAS SIMILARES, PÉ-DIREITO SIMPLES, EM CHAPA DE MADEIRA COMPENSADA RESINADA, 4 UTILIZAÇÕES. AF_09/2020 | m² | 680.047 | 111.46 | 136.23 | 92642.8028 | 0.78% | 104.84 | 128.1459 | 87145.2566 | 0.7765%
5.2.2 | 92759 | SINAPI | ARMAÇÃO DE PILAR OU VIGA DE ESTRUTURA CONVENCIONAL DE CONCRETO ARMADO UTILIZANDO AÇO CA-60 DE 5,0 MM - MONTAGEM. AF_06/2022 | KG | 1252.889 | 15.9 | 19.43 | 24343.6333 | 0.2% | 14.95 | 18.2734 | 22894.5231 | 0.204%
5.2.3 | 92760 | SINAPI | ARMAÇÃO DE PILAR OU VIGA DE ESTRUTURA CONVENCIONAL DE CONCRETO ARMADO UTILIZANDO AÇO CA-50 DE 6,3 MM - MONTAGEM. AF_06/2022 | KG | 33.081 | 14.23 | 17.39 | 575.2786 | 0% | 13.38 | 16.3544 | 541.019 | 0.004821%
5.2.4 | 92762 | SINAPI | ARMAÇÃO DE PILAR OU VIGA DE ESTRUTURA CONVENCIONAL DE CONCRETO ARMADO UTILIZANDO AÇO CA-50 DE 10,0 MM - MONTAGEM. AF_06/2022 | KG | 2033.667 | 11.19 | 13.67 | 27800.2279 | 0.23% | 10.52 | 12.8586 | 26150.1024 | 0.233%
5.2.5 | 92763 | SINAPI | ARMAÇÃO DE PILAR OU VIGA DE ESTRUTURA CONVENCIONAL DE CONCRETO ARMADO UTILIZANDO AÇO CA-50 DE 12,5 MM - MONTAGEM. AF_06/2022 | KG | 718.099 | 9.25 | 11.3 | 8114.5187 | 0.07% | 8.7 | 10.634 | 7636.2719 | 0.06805%
5.2.6 |  |  | COMP. Próprio CONCRETAGEM DE PILARES, FCK = 30 MPA, COM USO DE BOMBA - MACAÉ 5 LANÇAMENTO, ADENSAMENTO E ACABAMENTO | m³ | 52.64 | 694.58 | 848.98 | 44690.3072 | 0.37% | 653.35 | 798.5897 | 42037.7621 | 0.3746%
5.3 |  |  | VIGAMENTO E LAJES |  | 1 |  |  | 1228630.6786 | 10.3% |  |  | 1155701.9415 | 10.3%
5.3.1 | 92473 | SINAPI | MONTAGEM E DESMONTAGEM DE FÔRMA DE VIGA, ESCORAMENTO COM GARFO DE MADEIRA, PÉ-DIREITO DUPLO, EM CHAPA DE MADEIRA PLASTIFICADA, 14 UTILIZAÇÕES. AF_09/2020 | m² | 1460.398 | 151.43 | 185.09 | 270305.0658 | 2.27% | 142.44 | 174.1044 | 254261.7351 | 2.266%
5.3.2 | 92510 | SINAPI | MONTAGEM E DESMONTAGEM DE FÔRMA DE LAJE MACIÇA, PÉ-DIREITO SIMPLES, EM CHAPA DE MADEIRA COMPENSADA RESINADA, 2 UTILIZAÇÕES. AF_09/2020 | m² | 2614.143 | 77.18 | 94.33 | 246592.1092 | 2.07% | 72.59 | 88.7268 | 231944.4307 | 2.067%
5.3.3 | 101792 | SINAPI | ESCORAMENTO DE FÔRMAS DE LAJE EM MADEIRA NÃO APARELHADA, PÉ-DIREITO SIMPLES, INCLUSO TRAVAMENTO, 4 UTILIZAÇÕES. AF_09/2020 | m³ | 5400.143 | 21.2 | 25.91 | 139917.7051 | 1.17% | 19.94 | 24.3727 | 131615.8601 | 1.173%
5.3.4 | 92759 | SINAPI | ARMAÇÃO DE PILAR OU VIGA DE ESTRUTURA CONVENCIONAL DE CONCRETO ARMADO UTILIZANDO AÇO CA-60 DE 5,0 MM - MONTAGEM. AF_06/2022 | KG | 1954.125 | 15.9 | 19.43 | 37968.6488 | 0.32% | 14.95 | 18.2734 | 35708.4785 | 0.3182%
5.3.5 | 92760 | SINAPI | ARMAÇÃO DE PILAR OU VIGA DE ESTRUTURA CONVENCIONAL DE CONCRETO ARMADO UTILIZANDO AÇO CA-50 DE 6,3 MM - MONTAGEM. AF_06/2022 | KG | 525.417 | 14.23 | 17.39 | 9137.0016 | 0.08% | 13.38 | 16.3544 | 8592.8661 | 0.07657%
5.3.6 | 92761 | SINAPI | ARMAÇÃO DE PILAR OU VIGA DE ESTRUTURA CONVENCIONAL DE CONCRETO ARMADO UTILIZANDO AÇO CA-50 DE 8,0 MM - MONTAGEM. AF_06/2022 | KG | 895.104 | 12.83 | 15.68 | 14035.2307 | 0.12% | 12.07 | 14.7532 | 13205.6134 | 0.1177%
5.3.7 | 92762 | SINAPI | ARMAÇÃO DE PILAR OU VIGA DE ESTRUTURA CONVENCIONAL DE CONCRETO ARMADO UTILIZANDO AÇO CA-50 DE 10,0 MM - MONTAGEM. AF_06/2022 | KG | 3357.019 | 11.19 | 13.67 | 45890.4497 | 0.38% | 10.52 | 12.8586 | 43166.5511 | 0.3846%
5.3.8 | 92763 | SINAPI | ARMAÇÃO DE PILAR OU VIGA DE ESTRUTURA CONVENCIONAL DE CONCRETO ARMADO UTILIZANDO AÇO CA-50 DE 12,5 MM - MONTAGEM. AF_06/2022 | KG | 1619.701 | 9.25 | 11.3 | 18302.6213 | 0.15% | 8.7 | 10.634 | 17223.9166 | 0.1535%
5.3.9 | 104106 | SINAPI | ARMAÇÃO DE PILAR OU VIGA DE ESTRUTURA DE CONCRETO ARMADO EMBUTIDA EM ALVENARIA DE VEDAÇÃO UTILIZANDO AÇO CA-50 DE 16,0 MM - MONTAGEM. AF_06/2022 | KG | 1056.737 | 10.48 | 12.8 | 13526.2336 | 0.11% | 9.85 | 12.0397 | 12722.7489 | 0.1134%
5.3.10 | 92768 | SINAPI | ARMAÇÃO DE LAJE DE ESTRUTURA CONVENCIONAL DE CONCRETO ARMADO UTILIZANDO AÇO CA-60 DE 5,0 MM - MONTAGEM. AF_06/2022 | KG | 4937.314 | 15.04 | 18.38 | 90747.8313 | 0.76% | 14.14 | 17.2833 | 85333.1877 | 0.7604%
5.3.11 | 92769 | SINAPI | ARMAÇÃO DE LAJE DE ESTRUTURA CONVENCIONAL DE CONCRETO ARMADO UTILIZANDO AÇO CA-50 DE 6,3 MM - MONTAGEM. AF_06/2022 | KG | 7341.516 | 13.44 | 16.42 | 120547.6927 | 1.01% | 12.64 | 15.4499 | 113425.4825 | 1.011%
5.3.12 | 92770 | SINAPI | ARMAÇÃO DE LAJE DE ESTRUTURA CONVENCIONAL DE CONCRETO ARMADO UTILIZANDO AÇO CA-50 DE 8,0 MM - MONTAGEM. AF_06/2022 | KG | 4850.177 | 12.11 | 14.8 | 71782.6196 | 0.6% | 11.39 | 13.922 | 67524.1496 | 0.6017%
5.3.13 | 92771 | SINAPI | ARMAÇÃO DE LAJE DE ESTRUTURA CONVENCIONAL DE CONCRETO ARMADO UTILIZANDO AÇO CA-50 DE 10,0 MM - MONTAGEM. AF_06/2022 | KG | 1743.894 | 10.54 | 12.88 | 22461.3547 | 0.19% | 9.91 | 12.113 | 21123.7758 | 0.1882%
5.3.14 | 92772 | SINAPI | ARMAÇÃO DE LAJE DE ESTRUTURA CONVENCIONAL DE CONCRETO ARMADO UTILIZANDO AÇO CA-50 DE 12,5 MM - MONTAGEM. AF_06/2022 | KG | 187.403 | 8.69 | 10.62 | 1990.2199 | 0.02% | 8.17 | 9.9862 | 1871.4422 | 0.01668%
5.3.15 |  |  | COMP. Próprio CONCRETAGEM DE VIGAS E LAJES, FCK=30 MPA, PARA LAJES MACIÇAS MACAÉ 4 OU NERVURADAS COM USO DE BOMBA - LANÇAMENTO, ADENSAMENTO E ACABAMENTO | m³ | 147.487 | 695.76 | 850.42 | 125425.8945 | 1.05% | 654.46 | 799.9465 | 117981.7033 | 1.051%
5.4 |  |  | ESCADAS E RAMPAS |  | 1 |  |  | 18810.64 | 0.16% |  |  | 17694.1192 | 0.1577%
5.4.1 | 103076 | SINAPI | EXECUÇÃO DE LAJE SOBRE SOLO, ESPESSURA DE 10 CM, FCK = 30 MPA, COM USO DE FORMAS EM MADEIRA SERRADA. AF_09/2021 | m² | 26.538 | 154.69 | 189.07 | 5017.5397 | 0.04% | 145.5 | 177.8447 | 4719.6413 | 0.04206%
5.4.2 | 101995 | SINAPI | FABRICAÇÃO DE FÔRMA PARA ESCADAS, COM 1 LANCE E LAJE PLANA, EM CHAPA DE MADEIRA COMPENSADA RESINADA, E= 17 MM. AF_11/2020 | m² | 34.007 | 177.5 | 216.95 | 7377.8186 | 0.06% | 166.96 | 204.0752 | 6939.9856 | 0.06184%
5.4.3 | 95943 | SINAPI | ARMAÇÃO DE ESCADA, DE UMA ESTRUTURA CONVENCIONAL DE CONCRETO ARMADO UTILIZANDO AÇO CA-60 DE 5,0 MM - MONTAGEM. AF_11/2020 | KG | 24.115 | 27.53 | 33.64 | 811.2286 | 0.01% | 25.89 | 31.6453 | 763.1275 | 0.0068%
5.4.4 | 95944 | SINAPI | ARMAÇÃO DE ESCADA, DE UMA ESTRUTURA CONVENCIONAL DE CONCRETO ARMADO UTILIZANDO AÇO CA-50 DE 6,3 MM - MONTAGEM. AF_11/2020 | KG | 47.105 | 24.02 | 29.35 | 1382.5317 | 0.01% | 22.59 | 27.6118 | 1300.6518 | 0.01159%
5.4.5 | 95945 | SINAPI | ARMAÇÃO DE ESCADA, DE UMA ESTRUTURA CONVENCIONAL DE CONCRETO ARMADO UTILIZANDO AÇO CA-50 DE 8,0 MM - MONTAGEM. AF_11/2020 | KG | 44.403 | 18.17 | 22.2 | 985.7466 | 0.01% | 17.08 | 20.8769 | 926.9963 | 0.00826%
5.4.6 | 103686 | SINAPI | CONCRETAGEM DE ESCADAS, FCK=25 MPA, COM USO DE BOMBA - LANÇAMENTO, ADENSAMENTO E ACABAMENTO. AF_02/2022_PS | m³ | 3.422 | 773.61 | 945.58 | 3235.7748 | 0.03% | 727.69 | 889.4555 | 3043.7167 | 0.02712%
5.5 |  |  | CASA DE MÁQUINAS E RESERVATÓRIOS |  | 1 |  |  | 131187.4567 | 1.1% |  |  | 123401.4878 | 1.1%
5.5.1 | 92510 | SINAPI | MONTAGEM E DESMONTAGEM DE FÔRMA DE LAJE MACIÇA, PÉ-DIREITO SIMPLES, EM CHAPA DE MADEIRA COMPENSADA RESINADA, 2 UTILIZAÇÕES. AF_09/2020 | m² | 104.732 | 77.18 | 94.33 | 9879.3696 | 0.08% | 72.59 | 88.7268 | 9292.5307 | 0.0828%
5.5.2 | 11.004.0020-1 | EMOP | FORMAS DE MADEIRA DE 3ª PARA MOLDAGEM DE PECAS DE CONCRETO A RMADO COM PARAMENTOS PLANOS,EM LAJES,VIGAS,PAREDES,ETC,SERVI NDO A MADEIRA 3 VEZES,INCLUSIVE DESMOLDAGEM,EXCLUSIVE ESCORA MENTO. 3%-DESGASTE DE FERRAMENTAS E EPI | m² | 290.889 | 79.83 | 97.57 | 28382.0397 | 0.24% | 75.09 | 91.7825 | 26698.5217 | 0.2379%
5.5.3 | 101792 | SINAPI | ESCORAMENTO DE FÔRMAS DE LAJE EM MADEIRA NÃO APARELHADA, PÉ-DIREITO SIMPLES, INCLUSO TRAVAMENTO, 4 UTILIZAÇÕES. AF_09/2020 | m³ | 98.238 | 21.2 | 25.91 | 2545.3466 | 0.02% | 19.94 | 24.3727 | 2394.3216 | 0.02134%
5.5.4 | 92768 | SINAPI | ARMAÇÃO DE LAJE DE ESTRUTURA CONVENCIONAL DE CONCRETO ARMADO UTILIZANDO AÇO CA-60 DE 5,0 MM - MONTAGEM. AF_06/2022 | KG | 283.244 | 15.04 | 18.38 | 5206.0247 | 0.04% | 14.14 | 17.2833 | 4895.3973 | 0.04362%
5.5.5 | 92770 | SINAPI | ARMAÇÃO DE LAJE DE ESTRUTURA CONVENCIONAL DE CONCRETO ARMADO UTILIZANDO AÇO CA-50 DE 8,0 MM - MONTAGEM. AF_06/2022 | KG | 724.182 | 12.11 | 14.8 | 10717.8936 | 0.09% | 11.39 | 13.922 | 10082.0596 | 0.08984%
5.5.6 | 92771 | SINAPI | ARMAÇÃO DE LAJE DE ESTRUTURA CONVENCIONAL DE CONCRETO ARMADO UTILIZANDO AÇO CA-50 DE 10,0 MM - MONTAGEM. AF_06/2022 | KG | 237.013 | 10.54 | 12.88 | 3052.7274 | 0.03% | 9.91 | 12.113 | 2870.9368 | 0.02558%
5.5.7 | 92772 | SINAPI | ARMAÇÃO DE LAJE DE ESTRUTURA CONVENCIONAL DE CONCRETO ARMADO UTILIZANDO AÇO CA-50 DE 12,5 MM - MONTAGEM. AF_06/2022 | KG | 26.658 | 8.69 | 10.62 | 283.108 | 0% | 8.17 | 9.9862 | 266.2119 | 0.002372%
5.5.8 | 100067 | SINAPI | ARMAÇÃO DO SISTEMA DE PAREDES DE CONCRETO, EXECUTADA COMO REFORÇO, VERGALHÃO DE 5,0 MM DE DIÂMETRO. AF_12/2024 | KG | 425.864 | 12.73 | 15.55 | 6622.1852 | 0.06% | 11.97 | 14.6309 | 6230.7868 | 0.05552%
5.5.9 | 91602 | SINAPI | ARMAÇÃO DO SISTEMA DE PAREDES DE CONCRETO, EXECUTADA COMO REFORÇO, VERGALHÃO DE 8,0 MM DE DIÂMETRO. AF_12/2024 | KG | 1036.328 | 11.43 | 13.97 | 14477.5022 | 0.12% | 10.75 | 13.1397 | 13617.0649 | 0.1213%
5.5.10 | 91603 | SINAPI | ARMAÇÃO DO SISTEMA DE PAREDES DE CONCRETO, EXECUTADA COMO REFORÇO, VERGALHÃO DE 10,0 MM DE DIÂMETRO. AF_12/2024 | KG | 323.783 | 9.94 | 12.14 | 3930.7256 | 0.03% | 9.34 | 11.4163 | 3696.398 | 0.03294%
5.5.11 | 100068 | SINAPI | ARMAÇÃO DO SISTEMA DE PAREDES DE CONCRETO, EXECUTADA COMO REFORÇO, VERGALHÃO DE 12,5 MM DE DIÂMETRO. AF_12/2024 | KG | 60.871 | 8.52 | 10.41 | 633.6671 | 0.01% | 8.01 | 9.7906 | 595.965 | 0.005311%
5.5.12 |  |  | COMP. Próprio CONCRETAGEM DE VIGAS E LAJES, FCK=30 MPA, PARA LAJES MACIÇAS MACAÉ 4 OU NERVURADAS COM USO DE BOMBA - LANÇAMENTO, ADENSAMENTO E ACABAMENTO | m³ | 20.338 | 695.76 | 850.42 | 17295.842 | 0.14% | 654.46 | 799.9465 | 16269.3111 | 0.145%
5.5.13 |  |  | COMP. Próprio CONCRETAGEM DE RESERVATÓRIOS, FCK=30 MPA, COM USO DE MACAÉ 6 BOMBA - LANÇAMENTO, ADENSAMENTO E ACABAMENTO | m³ | 14.556 | 721.14 | 881.44 | 12830.2406 | 0.11% | 678.33 | 829.1228 | 12068.7109 | 0.1075%
5.5.14 | 11.015.0010-0 | EMOP | ADITIVO EM PO HIDROFUGANTE E IMPERMEABILIZANTE,DESENVOLVIDO COM NANOTECNOLOGIA,PARA ADICAO EM CONCRETOS E ARGAMASSAS | KG | 406.76 | 30.84 | 37.69 | 15330.7844 | 0.13% | 29.01 | 35.4589 | 14423.2715 | 0.1285%
5.6 |  |  | MUROS |  | 1 |  |  | 172140.3116 | 1.44% |  |  | 161923.1151 | 1.443%
5.6.1 | 104927 | SINAPI | FABRICAÇÃO, MONTAGEM E DESMONTAGEM DE FÔRMA PARA SAPATA CORRIDA, EM MADEIRA SERRADA, E=25 MM, 4 UTILIZAÇÕES. AF_01/2024 | m² | 52.44 | 93.71 | 114.54 | 6006.4776 | 0.05% | 88.15 | 107.7457 | 5650.1869 | 0.05035%
5.6.2 | 92419 | SINAPI | MONTAGEM E DESMONTAGEM DE FÔRMA DE PILARES RETANGULARES E ESTRUTURAS SIMILARES, PÉ-DIREITO SIMPLES, EM CHAPA DE MADEIRA COMPENSADA RESINADA, 4 UTILIZAÇÕES. AF_09/2020 | m² | 151.8 | 111.46 | 136.23 | 20679.714 | 0.17% | 104.84 | 128.1459 | 19452.5525 | 0.1733%
5.6.3 | 92473 | SINAPI | MONTAGEM E DESMONTAGEM DE FÔRMA DE VIGA, ESCORAMENTO COM GARFO DE MADEIRA, PÉ-DIREITO DUPLO, EM CHAPA DE MADEIRA PLASTIFICADA, 14 UTILIZAÇÕES. AF_09/2020 | m² | 326.784 | 151.43 | 185.09 | 60484.4506 | 0.51% | 142.44 | 174.1044 | 56894.5362 | 0.507%
5.6.4 | 104918 | SINAPI | ARMAÇÃO DE SAPATA ISOLADA, VIGA BALDRAME E SAPATA CORRIDA UTILIZANDO AÇO CA-50 DE 8 MM - MONTAGEM. AF_01/2024 | KG | 539.081 | 15.59 | 19.05 | 10269.4931 | 0.09% | 14.66 | 17.9189 | 9659.7482 | 0.08608%
5.6.5 | 92759 | SINAPI | ARMAÇÃO DE PILAR OU VIGA DE ESTRUTURA CONVENCIONAL DE CONCRETO ARMADO UTILIZANDO AÇO CA-60 DE 5,0 MM - MONTAGEM. AF_06/2022 | KG | 680.363 | 15.9 | 19.43 | 13219.4531 | 0.11% | 14.95 | 18.2734 | 12432.535 | 0.1108%
5.6.6 | 92761 | SINAPI | ARMAÇÃO DE PILAR OU VIGA DE ESTRUTURA CONVENCIONAL DE CONCRETO ARMADO UTILIZANDO AÇO CA-50 DE 8,0 MM - MONTAGEM. AF_06/2022 | KG | 690.423 | 12.83 | 15.68 | 10825.8326 | 0.09% | 12.07 | 14.7532 | 10185.9217 | 0.09076%
5.6.7 | 92762 | SINAPI | ARMAÇÃO DE PILAR OU VIGA DE ESTRUTURA CONVENCIONAL DE CONCRETO ARMADO UTILIZANDO AÇO CA-50 DE 10,0 MM - MONTAGEM. AF_06/2022 | KG | 662.62 | 11.19 | 13.67 | 9058.0154 | 0.08% | 10.52 | 12.8586 | 8520.3629 | 0.07592%
5.6.8 | 104924 | SINAPI | CONCRETAGEM DE SAPATA CORRIDA, FCK 30 MPA, COM USO DE BOMBA - LANÇAMENTO, ADENSAMENTO E ACABAMENTO. AF_01/2024 | m³ | 8.265 | 762.64 | 932.17 | 7704.385 | 0.06% | 717.37 | 876.8414 | 7247.0938 | 0.06458%
5.6.9 |  |  | COMP. Próprio CONCRETAGEM DE PILARES, FCK = 30 MPA, COM USO DE BOMBA - MACAÉ 5 LANÇAMENTO, ADENSAMENTO E ACABAMENTO | m³ | 7.59 | 694.58 | 848.98 | 6443.7582 | 0.05% | 653.35 | 798.5897 | 6061.2959 | 0.05401%
5.6.10 |  |  | COMP. Próprio CONCRETAGEM DE VIGAS E LAJES, FCK=30 MPA, PARA LAJES MACIÇAS MACAÉ 4 OU NERVURADAS COM USO DE BOMBA - LANÇAMENTO, ADENSAMENTO E ACABAMENTO | m³ | 18.547 | 695.76 | 850.42 | 15772.7397 | 0.13% | 654.46 | 799.9465 | 14836.607 | 0.1322%
5.6.11 | 98557 | SINAPI | IMPERMEABILIZAÇÃO DE SUPERFÍCIE COM EMULSÃO ASFÁLTICA, 2 DEMÃOS. AF_09/2023 | m² | 163.392 | 58.47 | 71.46 | 11675.9923 | 0.1% | 54.99 | 67.2143 | 10982.2751 | 0.09786%
6 |  |  | FECHAMENTO, REVESTIMENTOS E PAVIMENTOS |  | 1 |  |  | 2799176.1414 | 23.46% |  |  | 2633036.2459 | 23.46%
6.1 |  |  | ALVENARIAS |  | 1 |  |  | 214608.8339 | 1.8% |  |  | 201869.0253 | 1.799%
6.1.1 | 103322 | SINAPI | ALVENARIA DE VEDAÇÃO DE BLOCOS CERÂMICOS FURADOS NA VERTICAL DE 9X19X39 CM (ESPESSURA 9 CM) E ARGAMASSA DE ASSENTAMENTO COM PREPARO EM BETONEIRA. AF_12/2021 | m² | 922.11 | 72.21 | 88.26 | 81385.4286 | 0.68% | 67.92 | 83.0186 | 76552.296 | 0.6821%
6.1.2 | 103371 | SINAPI | ALVENARIA DE VEDAÇÃO DE BLOCOS CERÂMICOS FURADOS NA HORIZONTAL DE 19X19X39 CM (ESPESSURA 19 CM) E ARGAMASSA DE ASSENTAMENTO COM PREPARO MANUAL. AF_12/2021 | m² | 80.297 | 110.22 | 134.72 | 10817.6118 | 0.09% | 103.68 | 126.7281 | 10175.8834 | 0.09068%
6.1.3 | 103318 | SINAPI | ALVENARIA DE VEDAÇÃO DE BLOCOS VAZADOS DE CONCRETO DE 14X19X39 CM (ESPESSURA 14 CM) E ARGAMASSA DE ASSENTAMENTO COM PREPARO EM BETONEIRA. AF_12/2021 | m² | 741.147 | 110.29 | 134.8 | 99906.6156 | 0.84% | 103.74 | 126.8014 | 93978.4787 | 0.8374%
6.1.4 | 93203 | SINAPI | FIXAÇÃO (ENCUNHAMENTO) DE ALVENARIA DE VEDAÇÃO COM ESPUMA DE POLIURETANO EXPANSIVA. AF_03/2024 | M | 358.998 | 14.9 | 18.21 | 6537.3536 | 0.05% | 14.01 | 17.1244 | 6147.6336 | 0.05478%
6.1.5 | 93187 | SINAPI | VERGA MOLDADA IN LOCO EM CONCRETO, ESPESSURA DE *20* CM. AF_03/2024 | M | 46.193 | 90.82 | 111 | 5127.423 | 0.04% | 85.42 | 104.4089 | 4822.9587 | 0.04298%
6.1.6 | 93197 | SINAPI | CONTRAVERGA MOLDADA IN LOCO EM CONCRETO, ESPESSURA DE *20* CM. AF_03/2024 | M | 44.1 | 65.31 | 79.82 | 3520.062 | 0.03% | 61.43 | 75.0859 | 3311.2877 | 0.02951%
6.1.7 | 98575 | SINAPI | TRATAMENTO DE JUNTA DE DILATAÇÃO, COM TARUGO DE POLIETILENO E SELANTE PU, INCLUSO PREENCHIMENTO COM ESPUMA EXPANSIVA PU. AF_09/2023 | M | 70.629 | 84.73 | 103.56 | 7314.3392 | 0.06% | 79.7 | 97.4173 | 6880.4872 | 0.06131%
6.2 |  |  | DIVISÓRIAS E FECHAMENTOS INTERNOS |  | 1 |  |  | 501606.7515 | 4.2% |  |  | 471829.4453 | 4.204%
6.2.1 | 96359 | SINAPI | PAREDE COM SISTEMA EM CHAPAS DE GESSO PARA DRYWALL, USO INTERNO, COM DUAS FACES SIMPLES E ESTRUTURA METÁLICA COM GUIAS SIMPLES PARA PAREDES COM ÁREA LÍQUIDA MAIOR OU IGUAL A 6 M2, COM VÃOS. AF_07/2023_PS | m² | 803.671 | 111.09 | 135.78 | 109122.4484 | 0.91% | 104.49 | 127.7181 | 102643.3548 | 0.9146%
6.2.2 |  |  | COMP. Próprio PAREDE COM SISTEMA EM CHAPAS DE GESSO PARA DRYWALL, MACAÉ 18 RESISTENTE À UMIDADE, COM DUAS FACES SIMPLES E ESTRUTURA METÁLICA COM GUIAS SIMPLES, SEM VÃOS, INCLUSIVE REFORÇOS PARA INSTALAÇÃO DE APARELHOS E EQUIPAMENTOS | m² | 638.436 | 127.3 | 155.59 | 99334.2572 | 0.83% | 119.74 | 146.3582 | 93440.3451 | 0.8326%
6.2.3 | 13.157.0010-0 | EMOP | REVESTIMENTO DE PAREDES OU TETOS COM TECIDO ISOLANTE ACUSTIC O,EM MANTA DE LA DE VIDRO REVESTIDA COM FOLHA DE ALUMINIO 3%-DESGASTE DE FERRAMENTAS E EPI | m² | 1442.107 | 46.01 | 56.23 | 81089.6766 | 0.68% | 43.27 | 52.8889 | 76271.4832 | 0.6796%
6.2.4 | 14.30.843 | CPOS/CDHU | DIVISÓRIA TIPO PISO/TETO EM VIDRO TEMPERADO DUPLO E MICRO PERSIANAS, COM COLUNA ESTRUTURAL EM ALUMÍNIO EXTRUDADO | m² | 76.229 | 1434.61 | 1753.52 | 133669.0761 | 1.12% | 1349.46 | 1649.445 | 125735.5397 | 1.12%
6.2.5 | 102253 | SINAPI | DIVISORIA SANITÁRIA, EM GRANITO CINZA POLIDO, ESP = 3CM, ASSENTADO COM ARGAMASSA COLANTE AC III-E. AF_10/2025 | m² | 48.411 | 1073.89 | 1312.61 | 63544.7627 | 0.53% | 1010.15 | 1234.7063 | 59773.3689 | 0.5326%
6.2.6 |  |  | COMP. Próprio DIVISORIA - PAINEL MDF, LINHA 90 MM - INCLUSIVE FERRAGENS EM MACAÉ 26 PERFIS DE ALUMÍNIO EXTRUDADO E CALHA EMBUTIDA PARA TOMADA ELÉTRICA (4PONTOS) E REDE (2 PONTOS) | m² | 15.861 | 765.81 | 936.04 | 14846.5304 | 0.12% | 720.35 | 880.4838 | 13965.3536 | 0.1244%
6.3 |  |  | REVESTIMENTO DE ALVENARIA |  | 1 |  |  | 481433.0901 | 4.04% |  |  | 452858.5432 | 4.035%
6.3.1 | 87905 | SINAPI | CHAPISCO APLICADO EM ALVENARIA (COM PRESENÇA DE VÃOS) E ESTRUTURAS DE CONCRETO DE FACHADA, COM COLHER DE PEDREIRO. ARGAMASSA TRAÇO 1:3 COM PREPARO EM BETONEIRA 400L. AF_10/2022 | m² | 3488.899 | 10.9 | 13.32 | 46472.1347 | 0.39% | 10.25 | 12.5286 | 43710.9328 | 0.3895%
6.3.2 | 104217 | SINAPI | EMBOÇO OU MASSA ÚNICA EM ARGAMASSA TRAÇO 1:2:8, PREPARO MECÂNICA COM BETONEIRA 400 L, APLICADA MANUALMENTE EM PANOS DE FACHADA COM PRESENÇA DE VÃOS, ESPESSURA DE 25 MM, ACESSO POR ANDAIME. AF_08/2022 | m² | 2115.672 | 67.63 | 82.66 | 174881.4475 | 1.47% | 63.61 | 77.7505 | 164494.5622 | 1.466%
6.3.3 | 87535 | SINAPI | EMBOÇO, EM ARGAMASSA TRAÇO 1:2:8, PREPARO MECÂNICO, APLICADO MANUALMENTE EM PAREDES INTERNAS DE AMBIENTES COM ÁREA MAIOR QUE 10M², E = 17,5MM, COM TALISCAS. AF_03/2024 | m² | 1175.704 | 42.41 | 51.83 | 60936.7383 | 0.51% | 39.89 | 48.7575 | 57324.443 | 0.5108%
6.3.4 | 87273 | SINAPI | REVESTIMENTO CERÂMICO PARA PAREDES INTERNAS COM PLACAS TIPO ESMALTADA DE DIMENSÕES 33X45 CM APLICADAS NA ALTURA INTEIRA DAS PAREDES. AF_02/2023_PE | m² | 682.825 | 80.16 | 97.97 | 66896.3653 | 0.56% | 75.4 | 92.1614 | 62930.1216 | 0.5608%
6.3.5 | 121085 | SBC | EMBOCO TEXTURA RISCADO PREMIUN GRAFFIATO TERRACOTA HYDRONORT | m² | 1233.382 | 55.29 | 67.58 | 83351.9556 | 0.7% | 52.01 | 63.5718 | 78408.3422 | 0.6987%
6.3.6 | 102489 | SINAPI | PINTURA HIDROFUGANTE COM SILICONE, APLICAÇÃO MANUAL, 2 DEMÃOS. AF_05/2021 | m² | 1233.382 | 31.42 | 38.4 | 47361.8688 | 0.4% | 29.55 | 36.119 | 44548.4813 | 0.397%
6.3.7 | 32.07.250 | CPOS/CDHU | PERFIL DE ACABAMENTO COM BORRACHA TERMOPLÁSTICA m VULCANIZADA CONTÍNUA FLEXÍVEL, PARA JUNTA DE DILATAÇÃO DE EMBUTIR - PAREDE-PAREDE OU FORRO-FORRO |  | 10.5 | 119.42 | 145.96 | 1532.58 | 0.01% | 112.33 | 137.301 | 1441.6601 | 0.01285%
6.4 |  |  | REVESTIMENTO CERAMICO E GRANITO DE FACHADA |  | 1 |  |  | 331010.2115 | 2.77% |  |  | 311362.0401 | 2.774%
6.4.1 |  |  | COMP. Próprio REVESTIMENTO DE FACHADA EXTERNA, COM PEDRA DO PEDRA MACAÉ 20 GRANITO BRANCO SIENA, ACABAMENTO LEVIGADO, FIXADO COM ARGAMASSA | m² | 135.49 | 597.14 | 729.88 | 98891.4412 | 0.83% | 561.7 | 686.5659 | 93022.8151 | 0.8289%
6.4.2 |  |  | COMP. Próprio REVESTIMENTO PORCELANATO, PARA PAREDES EXTERNAS DE MACAÉ 17 FACHADA, PLACAS DE 60 X 120 CM, ALINHADAS A PRUMO | m² | 592.594 | 234.11 | 286.15 | 169570.7731 | 1.42% | 220.21 | 269.1627 | 159504.191 | 1.421%
6.4.3 |  |  | COMP. Próprio REVESTIMENTO EXTERNO, COM PEDRA DO PEDRA GRANITO, MACAÉ 29 ACABAMENTO LEVIGADO, FIXADO COM ARGAMASSA | m² | 136.193 | 375.74 | 459.26 | 62547.9972 | 0.52% | 353.43 | 431.9975 | 58835.034 | 0.5243%
6.5 |  |  | REVESTIMENTO DE TETO |  | 1 |  |  | 205889.3772 | 1.73% |  |  | 193672.9707 | 1.726%
6.5.1 | 00039512 | SINAPI | FORRO DE FIBRA MINERAL EM PLACAS DE 1250 X 625 MM, E = 15 MM, BORDA RETA, COM PINTURA ANTIMOFO, APOIADO EM PERFIL DE ACO GALVANIZADO COM 24 MM DE BASE - INSTALADO | m² | 1325.896 | 123.96 | 151.51 | 200886.503 | 1.68% | 116.6 | 142.5202 | 188966.9366 | 1.684%
6.5.2 | 96114 | SINAPI | FORRO EM DRYWALL, PARA AMBIENTES COMERCIAIS, INCLUSIVE ESTRUTURA BIRECIONAL DE FIXAÇÃO. AF_08/2023_PS | m² | 29.904 | 84.68 | 103.5 | 3095.064 | 0.03% | 79.65 | 97.3562 | 2911.3397 | 0.02594%
6.5.3 | 99054 | SINAPI | ACABAMENTOS PARA FORRO (SANCA DE GESSO, MONTADA NA OBRA). AF_08/2023_PS | m² | 19.807 | 78.81 | 96.32 | 1907.8102 | 0.02% | 74.13 | 90.6091 | 1794.6944 | 0.01599%
6.6 |  |  | REVESTIMENTO DE PISO |  | 1 |  |  | 495350.0161 | 4.15% |  |  | 465948.0235 | 4.152%
6.6.1 | 87630 | SINAPI | CONTRAPISO EM ARGAMASSA TRAÇO 1:4 (CIMENTO E AREIA), PREPARO MECÂNICO COM BETONEIRA 400 L, APLICADO EM ÁREAS SECAS SOBRE LAJE, ADERIDO, ACABAMENTO NÃO REFORÇADO, ESPESSURA 3CM. AF_07/2021 | m² | 1131.93 | 45.43 | 55.52 | 62844.7536 | 0.53% | 42.73 | 52.2289 | 59119.435 | 0.5268%
6.6.2 | 87745 | SINAPI | CONTRAPISO EM ARGAMASSA TRAÇO 1:4 (CIMENTO E AREIA), PREPARO MECÂNICO COM BETONEIRA 400 L, APLICADO EM ÁREAS MOLHADAS SOBRE LAJE, ADERIDO, ACABAMENTO NÃO REFORÇADO, ESPESSURA 3CM. AF_07/2021 | m² | 262.124 | 63.41 | 77.5 | 20314.61 | 0.17% | 59.64 | 72.898 | 19108.308 | 0.1703%
6.6.3 |  |  | COMP. Próprio CONTRAPISO EM ARGAMASSA, TRAÇO 1:4, PREENCHIMENTO COM EPS - MACAÉ 25 ESPESSURA 30CM - REFORÇADO COM TELA METÁLICA | M² | 14.662 | 437.1 | 534.26 | 7833.3201 | 0.07% | 411.15 | 502.5486 | 7368.3682 | 0.06566%
6.6.4 | 13.331.0020-0 | EMOP | REVESTIMENTO DE PISO CERAMICO EM PORCELANATO,ACABAMENTO DA B ORDA RETIFICADO,NO FORMATO (90X90)CM,PARA USO EM AREAS COMER CIAIS COM TRAFEGO INTENSO,CONFORME ABNT NBR ISO 13006,ASSENT E EM SUPERFICIE NIVELADA COM ARGAMASSA COLANTE E REJUNTAMENT O PRONTO GOS SOCIAIS COMERCIAIS TRAFEGO INTENSO,(90X90)CM,ABNT NBR ISO 13006 | m² | 1316.288 | 180.57 | 220.71 | 290517.9245 | 2.44% | 169.85 | 207.6077 | 273271.465 | 2.435%
6.6.5 | 101727 | SINAPI | PISO VINÍLICO SEMI-FLEXÍVEL EM PLACAS, PADRÃO LISO, ESPESSURA 3,2 MM, FIXADO COM COLA. AF_09/2020 | m² | 90.579 | 220.82 | 269.9 | 24447.2721 | 0.2% | 207.71 | 253.8839 | 22996.5528 | 0.2049%
6.6.6 | 101092 | SINAPI | PISO EM GRANITO APLICADO EM CALÇADAS OU PISOS EXTERNOS. AF_05/2020 | m² | 32.209 | 530.41 | 648.32 | 20881.7389 | 0.18% | 498.93 | 609.8421 | 19642.4055 | 0.175%
6.6.7 | 104658 | SINAPI | PISO PODOTÁTIL DE ALERTA OU DIRECIONAL, DE CONCRETO, ASSENTADO SOBRE ARGAMASSA. AF_03/2024 | m² | 19.687 | 181.41 | 221.73 | 4365.1985 | 0.04% | 170.64 | 208.5733 | 4106.182 | 0.03659%
6.6.8 | 170021 | SBC | PISO TATIL DIRECIONAL ACO INOX PARAFUSADO (COM RANHURAS) | M | 30.75 | 173.85 | 212.49 | 6534.0675 | 0.05% | 163.53 | 199.8827 | 6146.3936 | 0.05477%
6.6.9 | 32.07.230 | CPOS/CDHU | PERFIL DE ACABAMENTO COM BORRACHA TERMOPLÁSTICA m VULCANIZADA CONTÍNUA FLEXÍVEL, PARA JUNTA DE DILATAÇÃO DE EMBUTIR - PISO-PISO |  | 1.996 | 249.55 | 305.02 | 608.8199 | 0.01% | 234.74 | 286.9227 | 572.6977 | 0.005103%
6.6.10 | 21.10.050 | CPOS/CDHU | RODAPÉ DE POLIESTIRENO, ESPESSURA DE 7 CM m |  | 626.706 | 56.59 | 69.16 | 43342.987 | 0.36% | 53.22 | 65.0508 | 40767.7304 | 0.3633%
6.6.11 | 98689 | SINAPI | SOLEIRA EM GRANITO, LARGURA 15 CM, ESPESSURA 2,0 CM. AF_09/2020 | M | 73.102 | 135.37 | 165.46 | 12095.4569 | 0.1% | 127.33 | 155.6355 | 11377.2633 | 0.1014%
6.6.12 | 130302 | SBC | RODAPE 7,5cm VINILICO CURVO FADEMAC | M | 38.199 | 33.5 | 40.94 | 1563.8671 | 0.01% | 31.51 | 38.5147 | 1471.222 | 0.01311%
6.7 |  |  | BASES E PAVIMENTOS |  | 1 |  |  | 469801.0544 | 3.94% |  |  | 441922.8146 | 3.938%
6.7.1 | 92398 | SINAPI | EXECUÇÃO DE PAVIMENTO EM PISO INTERTRAVADO, COM BLOCO RETANGULAR COR NATURAL DE 20 X 10 CM, ESPESSURA 8 CM. AF_10/2022 | m² | 834.295 | 98.28 | 120.12 | 100215.5154 | 0.84% | 92.44 | 112.9894 | 94266.5015 | 0.84%
6.7.2 | 97111 | SINAPI | EXECUÇÃO DE PAVIMENTO DE CONCRETO ARMADO (PCA), FCK = 30 MPA, ESPESSURA DE 15,0 CM. AF_04/2022 | m² | 766.253 | 205.2 | 250.81 | 192183.9149 | 1.61% | 193.02 | 235.9283 | 180780.8029 | 1.611%
6.7.3 | 94992 | SINAPI | EXECUÇÃO DE PASSEIO (CALÇADA) OU PISO DE CONCRETO COM CONCRETO MOLDADO IN LOCO, FEITO EM OBRA, ACABAMENTO CONVENCIONAL, ESPESSURA 6 CM, ARMADO. AF_08/2022 | m² | 548.673 | 80.51 | 98.4 | 53989.4232 | 0.45% | 75.73 | 92.5648 | 50787.795 | 0.4526%
6.7.4 | 94279 | SINAPI | ASSENTAMENTO DE GUIA (MEIO-FIO) EM TRECHO RETO, CONFECCIONADA EM CONCRETO PRÉ-FABRICADO, DIMENSÕES 39X6,5X6,5X19 CM (COMPRIMENTO X BASE INFERIOR X BASE SUPERIOR X ALTURA), PARA DELIMITAÇÃO DE JARDINS, PRAÇAS OU PASSEIOS. AF_01/2024 | M | 202.658 | 56.46 | 69.01 | 13985.4286 | 0.12% | 53.11 | 64.9164 | 13155.8183 | 0.1172%
6.7.5 | 171843 | SBC | PISOGRAMA CONCREGRAMA/PISOGRAMA 60x45x9cm | m² | 483.697 | 185.09 | 226.23 | 109426.7723 | 0.92% | 174.1 | 212.8024 | 102931.897 | 0.9172%
6.8 |  |  | PEITORIS E CHAPINS |  | 1 |  |  | 99476.8068 | 0.83% |  |  | 93573.3832 | 0.8338%
6.8.1 | 101965 | SINAPI | PEITORIL LINEAR EM GRANITO OU MÁRMORE, L = 15CM, ASSENTADO COM ARGAMASSA 1:6 COM ADITIVO. AF_11/2020 | M | 42.095 | 146.9 | 179.55 | 7558.1573 | 0.06% | 138.18 | 168.8974 | 7109.7366 | 0.06335%
6.8.2 | 101966 | SINAPI | CHAPIM SOBRE MUROS LINEARES, EM GRANITO OU MÁRMORE, L = 25 CM, ASSENTADO COM ARGAMASSA 1:6 COM ADITIVO. AF_11/2020 | M | 336.043 | 176.05 | 215.18 | 72309.7327 | 0.61% | 165.6 | 202.4129 | 68019.4314 | 0.6061%
6.8.3 | 11.013.0006-0 | EMOP | CHAPIM DE CONCRETO ARMADO,APARENTE,COM ACABAMENTO DESEMPENAD O,MEDINDO (22X10)CM,CONFORME PROJETO TIPO Nº 6062/EMOP,FUNDI DO NO LOCAL 3%-DESGASTE DE FERRAMENTAS E EPI | M | 230.05 | 64.61 | 78.97 | 18167.0485 | 0.15% | 60.77 | 74.2792 | 17087.9233 | 0.1523%
6.8.4 | 97736 | SINAPI | PEÇA RETANGULAR PRÉ-MOLDADA, VOLUME DE CONCRETO ACIMA DE 100 LITROS, TAXA DE AÇO APROXIMADA DE 30KG/M³. AF_03/2024 | m³ | 0.694 | 1699.77 | 2077.62 | 1441.8683 | 0.01% | 1598.88 | 1954.311 | 1356.2919 | 0.01209%
7 |  |  | PINTURA |  | 1 |  |  | 298273.6425 | 2.5% |  |  | 280568.2787 | 2.5%
7.1 |  |  | PINTURA DE PAREDE |  | 1 |  |  | 134259.7334 | 1.13% |  |  | 126275.4674 | 1.125%
7.1.1 | 88485 | SINAPI | FUNDO SELADOR ACRÍLICO, APLICAÇÃO MANUAL EM PAREDE, UMA DEMÃO. AF_04/2023 | m² | 3376.118 | 5.43 | 6.63 | 22383.6623 | 0.19% | 5.1 | 6.2337 | 21045.8081 | 0.1875%
7.1.2 | 88497 | SINAPI | EMASSAMENTO COM MASSA LÁTEX, APLICAÇÃO EM PAREDE, DUAS DEMÃOS, LIXAMENTO MANUAL. AF_04/2023 | m² | 2257.842 | 24.05 | 29.39 | 66357.9764 | 0.56% | 22.62 | 27.6484 | 62425.7775 | 0.5563%
7.1.3 | 88489 | SINAPI | PINTURA LÁTEX ACRÍLICA PREMIUM, APLICAÇÃO MANUAL EM PAREDES, DUAS DEMÃOS. AF_04/2023 | m² | 2257.842 | 16.5 | 20.16 | 45518.0947 | 0.38% | 15.51 | 18.9579 | 42803.8819 | 0.3814%
7.2 |  |  | PINTURA DE SUPERFÍCIE METÁLICA E MADEIRA |  | 1 |  |  | 155031.1997 | 1.3% |  |  | 145844.7021 | 1.3%
7.2.1 | 100717 | SINAPI | LIXAMENTO MANUAL EM SUPERFÍCIES METÁLICAS EM OBRA. AF_01/2020 | m² | 39.979 | 13.64 | 16.67 | 666.4499 | 0.01% | 12.83 | 15.6821 | 626.955 | 0.005587%
7.2.2 | 100720 | SINAPI | PINTURA COM TINTA ALQUÍDICA DE FUNDO (TIPO ZARCÃO) APLICADA A ROLO OU PINCEL SOBRE PERFIL METÁLICO EXECUTADO EM FÁBRICA (POR DEMÃO). AF_01/2020 | m² | 1359.8 | 14.96 | 18.28 | 24857.144 | 0.21% | 14.07 | 17.1978 | 23385.5154 | 0.2084%
7.2.3 | 100759 | SINAPI | PINTURA COM TINTA ALQUÍDICA DE ACABAMENTO (ESMALTE SINTÉTICO BRILHANTE) PULVERIZADA SOBRE SUPERFÍCIES METÁLICAS (EXCETO PERFIL) EXECUTADO EM OBRA (02 DEMÃOS). AF_01/2020_PE | m² | 1359.8 | 67.55 | 82.56 | 112265.088 | 0.94% | 63.54 | 77.6649 | 105608.7881 | 0.9411%
7.2.4 | 17.014.0015- | EMOP | PINTURA ELETROSTATICA SOBRE ESQUADRIA DE ALUMINIO | KG | 940.672 | 15 | 18.33 | 17242.5178 | 0.14% | 14.11 | 17.2467 | 16223.4436 | 0.1446%
7.3 |  |  | PINTURA DE PISO |  | 1 |  |  | 6397.5086 | 0.05% |  |  | 6015.9618 | 0.05361%
7.3.1 | 102507 | SINAPI | PINTURA DE DEMARCAÇÃO DE VAGA COM TINTA EPÓXI, E = 10 CM, APLICAÇÃO MANUAL. AF_05/2021 | M | 374.104 | 8.65 | 10.57 | 3954.2793 | 0.03% | 8.13 | 9.9373 | 3717.5833 | 0.03313%
7.3.2 | 102491 | SINAPI | PINTURA DE PISO COM TINTA ACRÍLICA, APLICAÇÃO MANUAL, 2 DEMÃOS, INCLUSO FUNDO PREPARADOR. AF_05/2021 | m² | 73.769 | 27.1 | 33.12 | 2443.2293 | 0.02% | 25.49 | 31.1564 | 2298.3785 | 0.02048%
7.4 |  |  | PINTURA DE TETO |  | 1 |  |  | 2585.2008 | 0.02% |  |  | 2432.1474 | 0.02167%
7.4.1 | 88484 | SINAPI | FUNDO SELADOR ACRÍLICO, APLICAÇÃO MANUAL EM TETO, UMA DEMÃO. AF_04/2023 | m² | 29.904 | 6.8 | 8.31 | 248.5022 | 0% | 6.4 | 7.8227 | 233.9306 | 0.002085%
7.4.2 | 88496 | SINAPI | EMASSAMENTO COM MASSA LÁTEX, APLICAÇÃO EM TETO, DUAS DEMÃOS, LIXAMENTO MANUAL. AF_04/2023 | m² | 29.904 | 44.08 | 53.87 | 1610.9285 | 0.01% | 41.46 | 50.6766 | 1515.4318 | 0.0135%
7.4.3 | 88488 | SINAPI | PINTURA LÁTEX ACRÍLICA PREMIUM, APLICAÇÃO MANUAL EM TETO, DUAS DEMÃOS. AF_04/2023 | m² | 29.904 | 19.86 | 24.27 | 725.7701 | 0.01% | 18.68 | 22.8326 | 682.785 | 0.006084%
8 |  |  | ESQUADRIAS, VIDRAÇARIA, SERRALHERIA, MARCENARIA E BANCADAS |  | 1 |  |  | 1034893.7871 | 8.67% |  |  | 973473.7773 | 8.674%
8.1 |  |  | PORTAS E ESQUADRIAS MADEIRA E ALUMÍNIO |  | 1 |  |  | 271193.0725 | 2.27% |  |  | 255097.7665 | 2.273%
8.1.1 | 90790 | SINAPI | KIT DE PORTA-PRONTA DE MADEIRA EM ACABAMENTO MELAMÍNICO BRANCO, FOLHA LEVE OU MÉDIA, 80X210CM, EXCLUSIVE FECHADURA, FIXAÇÃO COM PREENCHIMENTO PARCIAL DE ESPUMA EXPANSIVA - FORNECIMENTO E INSTALAÇÃO. AF_12/2019 | UN | 26 | 987.35 | 1206.83 | 31377.58 | 0.26% | 928.74 | 1135.1989 | 29515.1715 | 0.263%
8.1.2 | 90793 | SINAPI | KIT DE PORTA-PRONTA DE MADEIRA EM ACABAMENTO MELAMÍNICO BRANCO, FOLHA PESADA OU SUPERPESADA, 90X210CM, FIXAÇÃO COM PREENCHIMENTO TOTAL DE ESPUMA EXPANSIVA - FORNECIMENTO E INSTALAÇÃO. AF_12/2019 | UN | 2 | 1217.72 | 1488.41 | 2976.82 | 0.02% | 1145.44 | 1400.0713 | 2800.1426 | 0.02495%
8.1.3 | 110460 | SBC | PORTA COMPLETA MADEIRA 1 FL.0,70x2,175m-FER.+REV. LAMINADO | UN | 11 | 2776.67 | 3393.92 | 37333.12 | 0.31% | 2611.87 | 3192.4887 | 35117.3757 | 0.3129%
8.1.4 |  |  | COMP. Próprio PORTA DIVISÓRIA EM VIDRO TEMPERADO DUPLO E MICRO PERSIANAS, MACAÉ 45 80X210CM, COM COLUNA ESTRUTURAL EM ALUMÍNIO EXTRUDADO, INCLUINDO FECHADURA E DOBRADIÇAS - FORNECIMENTO E INSTALAÇÃO | UN | 11 | 2679.64 | 3275.32 | 36028.52 | 0.3% | 2520.6 | 3080.9294 | 33890.2232 | 0.302%
8.1.5 | 91341 | SINAPI | PORTA EM ALUMÍNIO DE ABRIR TIPO VENEZIANA COM GUARNIÇÃO, FIXAÇÃO COM PARAFUSOS - FORNECIMENTO E INSTALAÇÃO. AF_12/2019 | m² | 10.71 | 930.49 | 1137.33 | 12180.8043 | 0.1% | 875.26 | 1069.8303 | 11457.8825 | 0.1021%
8.1.6 | 90838 | SINAPI | PORTA CORTA-FOGO 90X210X4CM - FORNECIMENTO E INSTALAÇÃO. AF_10/2025 | UN | 1 | 1928.09 | 2356.7 | 2356.7 | 0.02% | 1813.65 | 2216.8244 | 2216.8244 | 0.01975%
8.1.7 | 90830 | SINAPI | FECHADURA DE EMBUTIR COM CILINDRO, EXTERNA, COMPLETA, ACABAMENTO PADRÃO MÉDIO, INCLUSO EXECUÇÃO DE FURO - FORNECIMENTO E INSTALAÇÃO. AF_12/2019 | UN | 26 | 243.8 | 297.99 | 7747.74 | 0.06% | 229.33 | 280.3101 | 7288.0615 | 0.06494%
8.1.8 | 90831 | SINAPI | FECHADURA DE EMBUTIR PARA PORTA DE BANHEIRO, COMPLETA, ACABAMENTO PADRÃO MÉDIO, INCLUSO EXECUÇÃO DE FURO - FORNECIMENTO E INSTALAÇÃO. AF_12/2019 | UN | 2 | 210.28 | 257.02 | 514.04 | 0% | 197.8 | 241.7709 | 483.5419 | 0.004309%
8.1.9 | 14.002.0240-0 | EMOP | PROTECAO PARA PORTA EM ACO INOX ESCOVADO,CHAPA N°14,COM 30CM DE ALTURA.FORNECIMENTO E COLOCACAO 3%-DESGASTE DE FERRAMENTAS E EPI 15%-PERDAS E DEMAIS MATERIAIS NECESSARIOS | M | 3.6 | 63.24 | 77.29 | 278.244 | 0% | 59.48 | 72.7024 | 261.7287 | 0.002332%
8.1.10 |  |  | COMP. Próprio PORTA SANITÁRIA, 60X180CM, PARA CABINE, EM PAINÉIS ESTRUTURAIS MACAÉ 31 TS, INCLUSIVE ESTRUTURA, PORTA E FERRAGENS | UN | 18 | 1006.11 | 1229.76 | 22135.68 | 0.19% | 946.39 | 1156.7725 | 20821.9049 | 0.1855%
8.1.11 | 14.003.0149-0 | EMOP | JANELA DE ALUMINIO ANODIZADO EM BRONZE OU PRETO, TIPO MAXIM- AR, COM 1 PAINEL DESLIZANTE PROJETANTE, PROVIDA DE HASTE DE COMANDO,EM PERFIS SERIE 28.FORNECIMENTO E COLOCACAO 86,2%- ANODIZACAO TONAL.BRONZE E PRETO (15%),ACESSORIOS(62%) 18,45%- ANODIZACAO EM TONALIDADE BRONZE E PRETO (15%) E DESGA STE DE FERRAMENTAS E EPI (3%) | m² | 73.483 | 1167.8 | 1427.4 | 104889.6342 | 0.88% | 1098.49 | 1342.6843 | 98664.4724 | 0.8792%
8.1.12 |  |  | COMP. Próprio PORTA ACÚSTICA DE MADEIRA SÓLIDA COM LÃ DE VIDRO, BORRACHA MACAÉ 60 DE ALTA DENSIDADE, COM GAXETAS DE SILICONE PARA VEDAÇÃO PERMIETRICA, SOLEIRA ACÚSTICA, MOLA DE FECHAMENTO, E=80MM RW= 40DB, ACABAMENTO EXTERNO MDF MADEIRADO, COM BARRA ANTIPÂNICO DIM.180X210CM - FORNECIMENTO E INSTALAÇÃO | UN | 1 | 10941.83 | 13374.19 | 13374.19 | 0.11% | 10292.43 | 12580.4372 | 12580.4372 | 0.1121%
8.2 |  |  | VIDRAÇARIA |  | 1 |  |  | 280091.1076 | 2.35% |  |  | 263468.0524 | 2.348%
8.2.1 | 14.004.0120-0 | EMOP | VIDRO TEMPERADO INCOLOR,10MM DE ESPESSURA,PARA PORTAS OU PAI NEIS FIXOS,EXCLUSIVE FERRAGENS.FORNECIMENTO E COLOCACAO | m² | 14.078 | 638.6 | 780.56 | 10988.7237 | 0.09% | 600.7 | 734.2356 | 10336.5689 | 0.09211%
8.2.2 | 14.007.0195-0 | EMOP | FERRAGENS PARA PAINEIS FIXOS DE VIDRO TEMPERADO DE 10MM(CONJ UNTO COMPLETO),CONSTANDO DE FORNECIMENTO SEM COLOCACAO(ESTA INCLUIDA NO FORNECIMENTO E COLOCACAO DO VIDRO) | UN | 4 | 188.26 | 230.11 | 920.44 | 0.01% | 177.09 | 216.4571 | 865.8284 | 0.007715%
8.2.3 | 102185 | SINAPI | PORTA DE ABRIR COM MOLA HIDRÁULICA, EM VIDRO TEMPERADO, 2 FOLHAS DE 90X210 CM, ESPESSURA DE 10 MM, INCLUSIVE ACESSÓRIOS. AF_11/2025 | UN | 2 | 5168.51 | 6317.46 | 12634.92 | 0.11% | 4861.75 | 5942.517 | 11885.0341 | 0.1059%
8.2.4 | 102184 | SINAPI | PORTA DE ABRIR COM MOLA HIDRÁULICA, EM VIDRO TEMPERADO, 90X210 CM, ESPESSURA 10 MM, INCLUSIVE ACESSÓRIOS. AF_11/2025 | UN | 2 | 2576.1 | 3148.76 | 6297.52 | 0.05% | 2423.2 | 2961.8774 | 5923.7547 | 0.05279%
8.2.5 | 14.004.0073-0 | EMOP | VIDRO LAMINADO,COM ESPESSURA DE 10MM.FORNECIMENTO E COLOCACA O 10%-MATERIAL PARA FIXACAO DO VIDRO 3%-DESGASTE DE FERRAMENTAS E EPI | m² | 192.676 | 646.83 | 790.62 | 152333.4991 | 1.28% | 608.44 | 743.6962 | 143292.4113 | 1.277%
8.2.6 | 14.003.0163-0 | EMOP | CAIXILHO FIXO DE ALUMINIO ANODIZADO AO NATURAL,SERIE 28,PARA VIDRO.FORNECIMENTO E COLOCACAO 3%-DESGASTE DE FERRAMENTAS E EPI 20%-ANODIZACAO E ACESSORIOS | m² | 140.986 | 428.63 | 523.91 | 73863.9753 | 0.62% | 403.19 | 492.8191 | 69480.5988 | 0.6191%
8.2.7 | 14.003.0211-0 | EMOP | PORTA DE ALUMINIO ANODIZADO EM BRONZE OU PRETO,DE CORRER,COM 2 FOLHAS,TENDO 1 CONTRAPINAZIO DIVIDINDO A ESQUADRIA EM 2 V AZIOS PARA VIDRO,EM PERFIS SERIE 25,EXCLUSIVE FECHADURA.FORN ECIMENTO E COLOCACAO 57,55%- ANODIZACAO(15%),ACESSORIOS(37%) 18,45%- ANODIZACAO(15%),DESGASTE DE FERRAMENTAS E EPI(3%) | m² | 5.677 | 1579.08 | 1930.1 | 10957.1777 | 0.09% | 1485.35 | 1815.5433 | 10306.8393 | 0.09184%
8.2.8 | 14.003.0201-0 | EMOP | PORTA DE ALUMINIO ANODIZADO EM BRONZE OU PRETO,TENDO 1 CONTR APINAZIO DIVIDINDO A ESQUADRIA EM 2 VAZIOS PARA VIDRO,EM PER FIS SERIE 25,EXCLUSIVE FECHADURAS.FORNECIMENTO E COLOCACAO 55,25%-ANODIZACAO TONAL.BRONZE OU PRETO(15%),ACESSORIOS(35%) 18,45%-ANODIZACAO EM TONALIDADE BRONZE OU PRETO (15%) E DESG ASTE DE FERRAMENTAS E EPI | m² | 1.944 | 1506.07 | 1840.86 | 3578.6318 | 0.03% | 1416.68 | 1731.608 | 3366.2459 | 0.03%
8.2.9 |  |  | COMP. Próprio KIT AUTOMAÇÃO DE PORTA AUTOMÁTICA DE CORRER, ALTO FLUXO, MACAÉ 32 FORNECIMENTO E INSTALAÇÃO | UN | 1 | 6437.06 | 7868.01 | 7868.01 | 0.07% | 6055.01 | 7401.0387 | 7401.0387 | 0.06595%
8.2.10 | 140561 | SBC | PUXADOR TUBULAR TIPO ALCA DUPLO INOX ESCOVADO 30CM | UN | 3 | 176.78 | 216.07 | 648.21 | 0.01% | 166.28 | 203.244 | 609.7321 | 0.005433%
8.3 |  |  | SERRALHERIA |  | 1 |  |  | 241704.4707 | 2.03% |  |  | 227359.073 | 2.026%
8.3.1 | 18.016.0205-0 | EMOP | CORRIMAO DUPLO EM TUBO DE ACO INOX COM DIAMETRO DE 1.1/2",BA RRA SUPERIOR COM ALTURA DE 92CM E BARRA INFERIOR COM ALTURA DE 70CM,FIXADO EM MONTANTES DE ACO INOX COM DIAMETRO DE 1.1/ 2",CONFORME ABNT NBR 9050 PARA ACESSIBILIDADE.FORNECIMENTO E COLOCACAO 3%-DESGASTE DE FERRAMENTAS E EPI 35%-DEMAIS MATERIAIS NECESSARIOS | M | 27.93 | 522.12 | 638.18 | 17824.3674 | 0.15% | 491.13 | 600.3082 | 16766.608 | 0.1494%
8.3.2 | 111700 | SBC | ESCADA MARINHEIRO PERFIL 1.1/2"" DE ACO COM GUARDA CORPO | M | 6.203 | 869.77 | 1063.11 | 6594.4713 | 0.06% | 818.14 | 1000.0125 | 6203.0777 | 0.05527%
8.3.3 |  |  | COMP. Próprio BISCICLETÁRIO EM AÇO INOX, FIXADO EM PISO INTERTRAVADO,ALT. MACAÉ 11 82CM E LARG. 45CM FORNECIMENTO E INSTALAÇÃO | UN | 12 | 381.21 | 465.95 | 5591.4 | 0.05% | 358.58 | 438.2923 | 5259.508 | 0.04687%
8.3.4 |  |  | COMP. Próprio TOTEM DE ACM, CONFORME PROJETO, INCLUINDO ESTRUTURA MACAÉ 10 INTERNA DE SUPORTE E FIXAÇÃO EM BASE DE CONCRETO | UN | 1 | 11007.88 | 13454.93 | 13454.93 | 0.11% | 10354.56 | 12656.3787 | 12656.3787 | 0.1128%
8.3.5 | 13.168.0010-0 | EMOP | REVESTIMENTO DE FACHADA OU AREAS INT.C/PAINEL ALUM.COMPOSTO, SENDO DUAS LAMINAS ALUM.C/0,3MM ESP.,PINTURA PVDF (FLUOR CAR BONO) KYNNAR 500,NO SISTEMA COIL COATING,ESP.DO COMPOSTO DE 4MM,PINTURA PROTEGIDA POR FILME HAVY DUTY NAS FACES PINTADAS ,NUCLEO EM POLIETILENO DE BAIXA DENSIDADE (RIGIDO),INCL.SUBE STRUTURA DE ALUM.E DEMAIS INSUMOS NECES.A COLOC.FORN.COLOC. | m² | 115.769 | 950 | 1161.18 | 134428.6474 | 1.13% | 893.61 | 1092.2595 | 126449.7904 | 1.127%
8.3.6 | 14.002.0207-1 | EMOP | GUARDA-CORPO METALICO COM 1,00M DE ALTURA,EM MODULOS DE 1,88 M COM MONTANTES EM CHAPA DE ACO USI-SAC 350, CHUMBADO NO CON CRETO (EXCLUSIVE ESTE),ATRAVES DE CHUMBADORES DE ACO INOXIDA VEL,INTERLIGADOS POR DOIS TUBOS HORIZONTAIS SUPERIORES COM D IAMETRO DE 2.1/2" E DOIS TUBOS HORIZONTAIS INFERIORES C/DIAM ETRO DE 1" EM ACO GALVANIZADO,INCL.PINTURA.FORN. E COLOCACAO O OU FOSCO " .1/2" GOS SOCIAIS ARGOS SOCIAIS OM COMPRIMENTO DE 96MM, DIAMETRO DE 1/2" | M | 5.137 | 878.25 | 1073.48 | 5514.4668 | 0.05% | 826.12 | 1009.7665 | 5187.1704 | 0.04622%
8.3.7 | 05.055.0010-0 | EMOP | LETRA CAIXA DE ACO INOX POLIDO OU ESCOVADO,COM 20CM DE ALTUR A,ESPESSURA DE 2CM,COM PINOS PARA FIXACAO.FORNECIMENTO E COL OCACAO 3%-DESGASTE DE FERRAMENTAS E EPI | UN | 120 | 121.29 | 148.25 | 17790 | 0.15% | 114.09 | 139.4522 | 16734.2648 | 0.1491%
8.3.8 | 14.002.0132-0 | EMOP | GRADE DE FERRO COM MONTANTES DE BARRAS CHATAS DE 2"X3/8" A CADA 2,00M E BARRAS CHATAS DE 1.1/2"X3/8" A CADA 10CM, INTER CALADAS POR PEQUENAS BARRAS CHATAS DE 1.1/2"X3/8" A CADA 5CM ,EXCLUSIVE BALDRAME DE CONCRETO.FORNECIMENTO E COLOCACAO 3%-DESGASTE DE FERRAMENTAS E EPI 20%-PERDAS E DEMAIS MATERIAIS NECESSARIOS | m² | 20.318 | 745.76 | 911.54 | 18520.6697 | 0.16% | 701.5 | 857.4434 | 17421.536 | 0.1552%
8.3.9 | 100701 | SINAPI | PORTA DE FERRO, DE ABRIR, TIPO GRADE COM CHAPA, COM GUARNIÇÕES. AF_12/2019 | m² | 6.86 | 786.37 | 961.18 | 6593.6948 | 0.06% | 739.7 | 904.1353 | 6202.3682 | 0.05527%
8.3.10 | 111034 | SBC | PORTAO DESLIZANTE C/BARRA CHATA ACO 1.1/2""x1/4""+PINT.ESMALTE | m² | 11.638 | 960.64 | 1174.19 | 13665.2232 | 0.11% | 903.63 | 1104.5069 | 12854.2519 | 0.1145%
8.3.11 | 112564 | SBC | KIT PARA AUTOMACAO DE PORTAO DESLIZANTE (CORRER) | UN | 1 | 1312.33 | 1604.06 | 1604.06 | 0.01% | 1234.44 | 1508.856 | 1508.856 | 0.01345%
8.3.12 | 14.007.0276- | EMOP | FECHADURA DE SOBREPOR,COM CILINDRO,EM METAL COM ACABAMENTO C ROMADO,PARA PORTAO.FORNECIMENTO | UN | 2 | 50.13 | 61.27 | 122.54 | 0% | 47.15 | 57.6314 | 115.2629 | 0.001027%
8.4 |  |  | MARCENARIA |  | 1 |  |  | 217669.8941 | 1.82% |  |  | 204751.9125 | 1.825%
8.4.1 |  |  | COMP. Próprio PAINEL DE MDF E=18MM, COR CARVALHO NATURAL OU EQUIVALENTE, M2 MACAÉ 12 FIXADO EM PAREDE COM PARAFUSO NÃO APARENTE |  | 30.593 | 455.55 | 556.81 | 17034.4883 | 0.14% | 428.51 | 523.7678 | 16023.6275 | 0.1428%
8.4.2 | 090120 | SBC | PAINEL MADEIRA COM REVESTIMENTO LAMINADO PARA WC | m² | 173.723 | 492.1 | 601.49 | 104492.6473 | 0.88% | 462.89 | 565.7904 | 98290.8138 | 0.8759%
8.4.3 |  |  | COMP. Próprio RODAMEIO EM MADEIRA, MDF, COR IMBUIA, ALTURA 20CM, FIXADO COM MACAÉ 16 COLA E PARAFUSOS, INCLUSIVE ACABAMENTOS LATERIAIS E EM FUROS, EMENDAR 45G | M | 322.735 | 57.5 | 70.28 | 22681.8158 | 0.19% | 54.09 | 66.1142 | 21337.3686 | 0.1901%
8.4.4 | 200503 | SBC | PERSIANA TIPO ROLO,BLECAUTE,BLOQUEIO UV% TECIDO POLIESTER | m² | 208.963 | 287.62 | 351.55 | 73460.9426 | 0.62% | 270.54 | 330.681 | 69100.1026 | 0.6157%
8.5 |  |  | BANCADAS |  | 1 |  |  | 24235.2423 | 0.2% |  |  | 22796.973 | 0.2031%
8.5.1 |  |  | COMP. Próprio TAMPO DE BANCADA/BALCÃO DE GRANITO BRANCO ITAÚNAS, MACAÉ 8 INCLUINDO SAIAS, FRONTS - FORNECIMENTO E INSTALAÇÃO | m² | 15.467 | 1281.93 | 1566.9 | 24235.2423 | 0.2% | 1205.85 | 1473.9105 | 22796.973 | 0.2031%
9 |  |  | INSTALAÇÕES HIDROSSANITÁRIAS |  | 1 |  |  | 450927.8406 | 3.78% |  |  | 424164.7454 | 3.78%
9.1 |  |  | ALIMENTAÇÃO E RECALQUE |  | 1 |  |  | 24081.1914 | 0.2% |  |  | 22651.502 | 0.2018%
9.1.1 | 00012774 | SINAPI | HIDROMETRO UNIJATO / MEDIDOR DE AGUA, DN 3/4", VAZAO MAXIMA DE 5 M3/H, PARA AGUA POTAVEL FRIA, RELOJOARIA PLANA, CLASSE B, HORIZONTAL (SEM CONEXOES)0, | UN | 1 | 337.36 | 412.35 | 412.35 | 0% | 317.33 | 387.8725 | 387.8725 | 0.003456%
9.1.2 | 95635 | SINAPI | KIT CAVALETE PARA MEDIÇÃO DE ÁGUA - ENTRADA PRINCIPAL, EM PVC 25 MM (3/4") - FORNECIMENTO E INSTALAÇÃO (EXCLUSIVE HIDRÔMETRO). AF_03/2024 | UN | 1 | 252.49 | 308.61 | 308.61 | 0% | 237.5 | 290.2962 | 290.2962 | 0.002587%
9.1.3 | 15.001.0069-0 | EMOP | ABRIGO PARA HIDROMETRO DE 1/2" OU 3/4",NAS DIMENSOES DE (0,4 5X0,12X0,42)M,EMBUTIDO NO MURO,REVESTIDO COM ARGAMASSA DE CI MENTO E SAIBRO,NO TRACO 1:6,COM FUNDO DE CONCRETO NO TRACO 1 :3 E ESPESSURA 3CM,PORTA DE (46X43)CM EM GRADE CONFECCIONADA EM FERRO CHATO DE 1/2" COM ESPESSURA DE 1/8" E CADEADO DE 3 0MM,CONFORME PROJETO Nº 2089/EMOP 3%-DESGASTE DE FERRAMENTAS E EPI 15%-PERDAS E DEMAIS MATERIAIS NECESSARIOS | UN | 1 | 589.75 | 720.85 | 720.85 | 0.01% | 554.75 | 678.0709 | 678.0709 | 0.006042%
9.1.4 | 102113 | SINAPI | BOMBA CENTRÍFUGA, TRIFÁSICA, 1 CV OU 0,99 HP, HM 14 A 40 M, Q 0,6 A 8,4 M3/H - FORNECIMENTO E INSTALAÇÃO. AF_12/2020 | UN | 3 | 1542.99 | 1885.99 | 5657.97 | 0.05% | 1451.41 | 1774.0584 | 5322.1753 | 0.04742%
9.1.5 | 102116 | SINAPI | BOMBA CENTRÍFUGA, TRIFÁSICA, 1,5 CV OU 1,48 HP, HM 10 A 24 M, Q 6,1 A 21,9 M3/H - FORNECIMENTO E INSTALAÇÃO. AF_12/2020 | UN | 2 | 1639.72 | 2004.22 | 4008.44 | 0.03% | 1542.4 | 1885.2755 | 3770.551 | 0.0336%
9.1.6 | 99629 | SINAPI | VÁLVULA DE RETENÇÃO VERTICAL, DE BRONZE, ROSCÁVEL, 1" - FORNECIMENTO E INSTALAÇÃO. AF_08/2021 | UN | 2 | 115.79 | 141.53 | 283.06 | 0% | 108.92 | 133.1329 | 266.2658 | 0.002373%
9.1.7 | 99632 | SINAPI | VÁLVULA DE RETENÇÃO VERTICAL, DE BRONZE, ROSCÁVEL, 2" - FORNECIMENTO E INSTALAÇÃO. AF_08/2021 | UN | 1 | 289.05 | 353.3 | 353.3 | 0% | 271.89 | 332.3311 | 332.3311 | 0.002961%
9.1.8 | 104031 | SINAPI | COLAR DE TOMADA, PVC, COM TRAVAS, DE 60 MM X 1/2" OU 60 MM X 3/4", PARA LIGAÇÃO PREDIAL DE ÁGUA. AF_06/2022 | UN | 1 | 26.45 | 32.32 | 32.32 | 0% | 24.87 | 30.3986 | 30.3986 | 0.0002709%
9.1.9 | 103979 | SINAPI | TUBO, PVC, SOLDÁVEL, DE 50MM, INSTALADO EM RAMAL DE DISTRIBUIÇÃO DE ÁGUA - FORNECIMENTO E INSTALAÇÃO. AF_06/2022 | M | 12.1 | 36.03 | 44.03 | 532.763 | 0% | 33.88 | 41.4115 | 501.0794 | 0.004465%
9.1.10 | 103978 | SINAPI | TUBO, PVC, SOLDÁVEL, DE 40MM, INSTALADO EM RAMAL DE DISTRIBUIÇÃO DE ÁGUA - FORNECIMENTO E INSTALAÇÃO. AF_06/2022 | M | 0.3 | 31.41 | 38.39 | 11.517 | 0% | 29.54 | 36.1067 | 10.832 | 9.652e-05%
9.1.11 | 89357 | SINAPI | TUBO, PVC, SOLDÁVEL, DE 32MM, INSTALADO EM RAMAL OU SUB-RAMAL DE ÁGUA - FORNECIMENTO E INSTALAÇÃO. AF_06/2022 | M | 109.7 | 42.32 | 51.72 | 5673.684 | 0.05% | 39.8 | 48.6475 | 5336.6351 | 0.04755%
9.1.12 | 89356 | SINAPI | TUBO, PVC, SOLDÁVEL, DE 25MM, INSTALADO EM RAMAL OU SUB-RAMAL DE ÁGUA - FORNECIMENTO E INSTALAÇÃO. AF_06/2022 | M | 39.7 | 31.82 | 38.89 | 1543.933 | 0.01% | 29.93 | 36.5834 | 1452.3625 | 0.01294%
9.1.13 | 103042 | SINAPI | REGISTRO DE ESFERA, PVC, ROSCÁVEL, COM BORBOLETA, 3/4" - FORNECIMENTO E INSTALAÇÃO. AF_08/2021 | UN | 1 | 37.05 | 45.28 | 45.28 | 0% | 34.85 | 42.5972 | 42.5972 | 0.0003796%
9.1.14 | 94489 | SINAPI | REGISTRO DE ESFERA, PVC, SOLDÁVEL, COM VOLANTE, DN 25 MM - FORNECIMENTO E INSTALAÇÃO. AF_08/2021 | UN | 1 | 44.71 | 54.64 | 54.64 | 0% | 42.05 | 51.3977 | 51.3977 | 0.000458%
9.1.15 | 94490 | SINAPI | REGISTRO DE ESFERA, PVC, SOLDÁVEL, COM VOLANTE, DN 32 MM - FORNECIMENTO E INSTALAÇÃO. AF_08/2021 | UN | 8 | 66.65 | 81.46 | 651.68 | 0.01% | 62.69 | 76.626 | 613.0079 | 0.005462%
9.1.16 | 94492 | SINAPI | REGISTRO DE ESFERA, PVC, SOLDÁVEL, COM VOLANTE, DN 50 MM - FORNECIMENTO E INSTALAÇÃO. AF_08/2021 | UN | 2 | 93.12 | 113.82 | 227.64 | 0% | 87.59 | 107.0613 | 214.1225 | 0.001908%
9.1.17 | 94664 | SINAPI | ADAPTADOR CURTO COM BOLSA E ROSCA PARA REGISTRO, PVC, SOLDÁVEL, DN 60 MM X 2", INSTALADO EM RESERVAÇÃO PREDIAL DE ÁGUA - FORNECIMENTO E INSTALAÇÃO. AF_04/2024 | UN | 1 | 22.78 | 27.84 | 27.84 | 0% | 21.42 | 26.1817 | 26.1817 | 0.0002333%
9.1.18 | 94658 | SINAPI | ADAPTADOR CURTO COM BOLSA E ROSCA PARA REGISTRO, PVC, SOLDÁVEL, DN 32 MM X 1", INSTALADO EM RESERVAÇÃO PREDIAL DE ÁGUA - FORNECIMENTO E INSTALAÇÃO. AF_04/2024 | UN | 3 | 6.31 | 7.71 | 23.13 | 0% | 5.93 | 7.2482 | 21.7447 | 0.0001938%
9.1.19 | 89429 | SINAPI | ADAPTADOR CURTO COM BOLSA E ROSCA PARA REGISTRO, PVC, SOLDÁVEL, DN 25MM X 3/4, INSTALADO EM RAMAL DE DISTRIBUIÇÃO DE ÁGUA - FORNECIMENTO E INSTALAÇÃO. AF_06/2022 | UN | 1 | 7.98 | 9.75 | 9.75 | 0% | 7.5 | 9.1672 | 9.1672 | 8.169e-05%
9.1.20 | 104009 | SINAPI | BUCHA DE REDUÇÃO, CURTA, PVC, SOLDÁVEL, DN 50 X 40 MM, INSTALADO EM RAMAL DE DISTRIBUIÇÃO DE ÁGUA - FORNECIMENTO E INSTALAÇÃO. AF_06/2022 | UN | 2 | 16.42 | 20.07 | 40.14 | 0% | 15.45 | 18.8845 | 37.7691 | 0.0003366%
9.1.21 | 89368 | SINAPI | JOELHO 45 GRAUS, PVC, SOLDÁVEL, DN 32MM, INSTALADO EM RAMAL OU SUB-RAMAL DE ÁGUA - FORNECIMENTO E INSTALAÇÃO. AF_06/2022 | UN | 1 | 18.89 | 23.08 | 23.08 | 0% | 17.76 | 21.708 | 21.708 | 0.0001934%
9.1.22 | 89362 | SINAPI | JOELHO 90 GRAUS, PVC, SOLDÁVEL, DN 25MM, INSTALADO EM RAMAL OU SUB-RAMAL DE ÁGUA - FORNECIMENTO E INSTALAÇÃO. AF_06/2022 | UN | 4 | 12.82 | 15.66 | 62.64 | 0% | 12.05 | 14.7287 | 58.9149 | 0.000525%
9.1.23 | 89367 | SINAPI | JOELHO 90 GRAUS, PVC, SOLDÁVEL, DN 32MM, INSTALADO EM RAMAL OU SUB-RAMAL DE ÁGUA - FORNECIMENTO E INSTALAÇÃO. AF_06/2022 | UN | 26 | 17.1 | 20.9 | 543.4 | 0% | 16.08 | 19.6546 | 511.0192 | 0.004554%
9.1.24 | 103980 | SINAPI | JOELHO 90 GRAUS, PVC, SOLDÁVEL, DN 40MM, INSTALADO EM RAMAL DE DISTRIBUIÇÃO DE ÁGUA - FORNECIMENTO E INSTALAÇÃO. AF_06/2022 | UN | 2 | 21.93 | 26.8 | 53.6 | 0% | 20.62 | 25.2038 | 50.4077 | 0.0004492%
9.1.25 | 103984 | SINAPI | JOELHO 90 GRAUS, PVC, SOLDÁVEL, DN 50MM, INSTALADO EM RAMAL DE DISTRIBUIÇÃO DE ÁGUA - FORNECIMENTO E INSTALAÇÃO. AF_06/2022 | UN | 8 | 24.67 | 30.15 | 241.2 | 0% | 23.2 | 28.3574 | 226.8589 | 0.002021%
9.1.26 | 103951 | SINAPI | JOELHO DE REDUÇÃO, 90 GRAUS, PVC, SOLDÁVEL, DN 32 MM X 25 MM, INSTALADO EM RAMAL OU SUB-RAMAL DE ÁGUA - FORNECIMENTO E INSTALAÇÃO. AF_06/2022 | UN | 1 | 18.72 | 22.88 | 22.88 | 0% | 17.61 | 21.5247 | 21.5247 | 0.0001918%
9.1.27 | 89431 | SINAPI | LUVA, PVC, SOLDÁVEL, DN 32MM, INSTALADO EM RAMAL DE DISTRIBUIÇÃO DE ÁGUA - FORNECIMENTO E INSTALAÇÃO. AF_06/2022 | UN | 4 | 11.44 | 13.98 | 55.92 | 0% | 10.76 | 13.1519 | 52.6078 | 0.0004688%
9.1.28 | 103995 | SINAPI | LUVA, PVC, SOLDÁVEL, DN 50MM, INSTALADO EM RAMAL DE DISTRIBUIÇÃO DE ÁGUA - FORNECIMENTO E INSTALAÇÃO. AF_06/2022 | UN | 3 | 18.56 | 22.68 | 68.04 | 0% | 17.45 | 21.3291 | 63.9874 | 0.0005702%
9.1.29 | 89398 | SINAPI | TE, PVC, SOLDÁVEL, DN 32MM, INSTALADO EM RAMAL OU SUB-RAMAL DE ÁGUA - FORNECIMENTO E INSTALAÇÃO. AF_06/2022 | UN | 4 | 23.65 | 28.9 | 115.6 | 0% | 22.24 | 27.184 | 108.7358 | 0.0009689%
9.1.30 | 104004 | SINAPI | TE, PVC, SOLDÁVEL, DN 50MM, INSTALADO EM RAMAL DE DISTRIBUIÇÃO DE ÁGUA - FORNECIMENTO E INSTALAÇÃO. AF_06/2022 | UN | 1 | 36.52 | 44.63 | 44.63 | 0% | 34.35 | 41.986 | 41.986 | 0.0003741%
9.1.31 | 89626 | SINAPI | TÊ DE REDUÇÃO, PVC, SOLDÁVEL, DN 50MM X 40MM, INSTALADO EM PRUMADA DE ÁGUA - FORNECIMENTO E INSTALAÇÃO. AF_06/2022 | UN | 1 | 33.7 | 41.19 | 41.19 | 0% | 31.7 | 38.7469 | 38.7469 | 0.0003453%
9.1.32 | 89552 | SINAPI | UNIÃO, PVC, SOLDÁVEL, DN 32MM, INSTALADO EM PRUMADA DE ÁGUA - FORNECIMENTO E INSTALAÇÃO. AF_06/2022 | UN | 5 | 19.74 | 24.12 | 120.6 | 0% | 18.56 | 22.6859 | 113.4294 | 0.001011%
9.1.33 | 89568 | SINAPI | UNIÃO, PVC, SOLDÁVEL, DN 40MM, INSTALADO EM PRUMADA DE ÁGUA - FORNECIMENTO E INSTALAÇÃO. AF_06/2022 | UN | 2 | 33.95 | 41.49 | 82.98 | 0% | 31.93 | 39.028 | 78.0561 | 0.0006955%
9.1.34 | 89594 | SINAPI | UNIÃO, PVC, SOLDÁVEL, DN 50MM, INSTALADO EM PRUMADA DE ÁGUA - FORNECIMENTO E INSTALAÇÃO. AF_06/2022 | UN | 1 | 37.87 | 46.28 | 46.28 | 0% | 35.62 | 43.5383 | 43.5383 | 0.000388%
9.1.35 |  |  | COMP. Próprio CONTROLADOR AUTOMÁTICO DE PRESSÃO, 1”; FORNECIMENTO E MACAÉ 1 INSTALAÇÃO | UN | 1 | 408.72 | 499.57 | 499.57 | 0% | 384.46 | 469.9255 | 469.9255 | 0.004187%
9.1.36 | 89412 | SINAPI | JOELHO 90 GRAUS, PVC, SOLDÁVEL, DN 25MM, X 3/4 INSTALADO EM RAMAL DE DISTRIBUIÇÃO DE ÁGUA - FORNECIMENTO E INSTALAÇÃO. AF_06/2022 | UN | 1 | 12.6 | 15.4 | 15.4 | 0% | 11.85 | 14.4843 | 14.4843 | 0.0001291%
9.1.37 | 94797 | SINAPI | TORNEIRA DE BOIA PARA CAIXA D'ÁGUA, ROSCÁVEL, 1" - FORNECIMENTO E INSTALAÇÃO. AF_08/2021 | UN | 1 | 122.28 | 149.46 | 149.46 | 0% | 115.02 | 140.5889 | 140.5889 | 0.001253%
9.1.38 | 111221 | SBC | TAMPA ACESSO PARA VEDACAO DE CAIXA D'AGUA | m² | 1.08 | 528.05 | 645.43 | 697.0644 | 0.01% | 496.71 | 607.1286 | 655.6989 | 0.005843%
9.1.39 | 102137 | SINAPI | CHAVE DE BOIA AUTOMÁTICA SUPERIOR/INFERIOR 15A/250V - FORNECIMENTO E INSTALAÇÃO. AF_12/2020 | UN | 3 | 157.84 | 192.92 | 578.76 | 0% | 148.47 | 181.4749 | 544.4246 | 0.004851%
9.2 |  |  | INSTALAÇÃO DE ÁGUA FRIA |  | 1 |  |  | 28521.1032 | 0.24% |  |  | 26827.98 | 0.2391%
9.2.1 | 103979 | SINAPI | TUBO, PVC, SOLDÁVEL, DE 50MM, INSTALADO EM RAMAL DE DISTRIBUIÇÃO DE ÁGUA - FORNECIMENTO E INSTALAÇÃO. AF_06/2022 | M | 35.6 | 36.03 | 44.03 | 1567.468 | 0.01% | 33.88 | 41.4115 | 1474.2503 | 0.01314%
9.2.2 | 103978 | SINAPI | TUBO, PVC, SOLDÁVEL, DE 40MM, INSTALADO EM RAMAL DE DISTRIBUIÇÃO DE ÁGUA - FORNECIMENTO E INSTALAÇÃO. AF_06/2022 | M | 126 | 31.41 | 38.39 | 4837.14 | 0.04% | 29.54 | 36.1067 | 4549.4495 | 0.04054%
9.2.3 | 89356 | SINAPI | TUBO, PVC, SOLDÁVEL, DE 25MM, INSTALADO EM RAMAL OU SUB-RAMAL DE ÁGUA - FORNECIMENTO E INSTALAÇÃO. AF_06/2022 | M | 172.4 | 31.82 | 38.89 | 6704.636 | 0.06% | 29.93 | 36.5834 | 6306.9849 | 0.0562%
9.2.4 | 94491 | SINAPI | REGISTRO DE ESFERA, PVC, SOLDÁVEL, COM VOLANTE, DN 40 MM - FORNECIMENTO E INSTALAÇÃO. AF_08/2021 | UN | 2 | 90.52 | 110.64 | 221.28 | 0% | 85.15 | 104.0788 | 208.1577 | 0.001855%
9.2.5 | 94492 | SINAPI | REGISTRO DE ESFERA, PVC, SOLDÁVEL, COM VOLANTE, DN 50 MM - FORNECIMENTO E INSTALAÇÃO. AF_08/2021 | UN | 5 | 93.12 | 113.82 | 569.1 | 0% | 87.59 | 107.0613 | 535.3063 | 0.00477%
9.2.6 | 89987 | SINAPI | REGISTRO DE GAVETA BRUTO, LATÃO, ROSCÁVEL, 3/4", COM ACABAMENTO E CANOPLA CROMADOS - FORNECIMENTO E INSTALAÇÃO. AF_08/2021 | UN | 28 | 81.4 | 99.49 | 2785.72 | 0.02% | 76.56 | 93.5793 | 2620.2201 | 0.02335%
9.2.7 | 89985 | SINAPI | REGISTRO DE PRESSÃO BRUTO, LATÃO, ROSCÁVEL, 3/4", COM ACABAMENTO E CANOPLA CROMADOS - FORNECIMENTO E INSTALAÇÃO. AF_08/2021 | UN | 4 | 77.67 | 94.93 | 379.72 | 0% | 73.06 | 89.3012 | 357.205 | 0.003183%
9.2.8 | 103984 | SINAPI | JOELHO 90 GRAUS, PVC, SOLDÁVEL, DN 50MM, INSTALADO EM RAMAL DE DISTRIBUIÇÃO DE ÁGUA - FORNECIMENTO E INSTALAÇÃO. AF_06/2022 | UN | 7 | 24.67 | 30.15 | 211.05 | 0% | 23.2 | 28.3574 | 198.5015 | 0.001769%
9.2.9 | 89497 | SINAPI | JOELHO 90 GRAUS, PVC, SOLDÁVEL, DN 40MM, INSTALADO EM PRUMADA DE ÁGUA - FORNECIMENTO E INSTALAÇÃO. AF_06/2022 | UN | 8 | 15.64 | 19.11 | 152.88 | 0% | 14.71 | 17.98 | 143.8403 | 0.001282%
9.2.10 | 89362 | SINAPI | JOELHO 90 GRAUS, PVC, SOLDÁVEL, DN 25MM, INSTALADO EM RAMAL OU SUB-RAMAL DE ÁGUA - FORNECIMENTO E INSTALAÇÃO. AF_06/2022 | UN | 82 | 12.82 | 15.66 | 1284.12 | 0.01% | 12.05 | 14.7287 | 1207.7546 | 0.01076%
9.2.11 | 89363 | SINAPI | JOELHO 45 GRAUS, PVC, SOLDÁVEL, DN 25MM, INSTALADO EM RAMAL OU SUB-RAMAL DE ÁGUA - FORNECIMENTO E INSTALAÇÃO. AF_06/2022 | UN | 5 | 13.62 | 16.64 | 83.2 | 0% | 12.81 | 15.6577 | 78.2883 | 0.0006976%
9.2.12 | 103981 | SINAPI | JOELHO 45 GRAUS, PVC, SOLDÁVEL, DN 40MM, INSTALADO EM RAMAL DE DISTRIBUIÇÃO DE ÁGUA - FORNECIMENTO E INSTALAÇÃO. AF_06/2022 | UN | 7 | 21.99 | 26.87 | 188.09 | 0% | 20.68 | 25.2772 | 176.9401 | 0.001577%
9.2.13 | 89502 | SINAPI | JOELHO 45 GRAUS, PVC, SOLDÁVEL, DN 50MM, INSTALADO EM PRUMADA DE ÁGUA - FORNECIMENTO E INSTALAÇÃO. AF_06/2022 | UN | 1 | 19.89 | 24.31 | 24.31 | 0% | 18.71 | 22.8692 | 22.8692 | 0.0002038%
9.2.14 | 103987 | SINAPI | CURVA 45 GRAUS, PVC, SOLDÁVEL, DN 50MM, INSTALADO EM RAMAL DE DISTRIBUIÇÃO DE ÁGUA - FORNECIMENTO E INSTALAÇÃO. AF_06/2022 | UN | 2 | 29.13 | 35.6 | 71.2 | 0% | 27.4 | 33.491 | 66.982 | 0.0005969%
9.2.15 | 103995 | SINAPI | LUVA, PVC, SOLDÁVEL, DN 50MM, INSTALADO EM RAMAL DE DISTRIBUIÇÃO DE ÁGUA - FORNECIMENTO E INSTALAÇÃO. AF_06/2022 | UN | 6 | 18.56 | 22.68 | 136.08 | 0% | 17.45 | 21.3291 | 127.9748 | 0.00114%
9.2.16 | 104159 | SINAPI | LUVA DE CORRER, PVC, SOLDÁVEL, DN 40MM, INSTALADO EM RAMAL DE DISTRIBUIÇÃO DE ÁGUA - FORNECIMENTO E INSTALAÇÃO. AF_06/2022 | UN | 1 | 40.73 | 49.78 | 49.78 | 0% | 38.31 | 46.8263 | 46.8263 | 0.0004173%
9.2.17 | 103988 | SINAPI | LUVA, PVC, SOLDÁVEL, DN 40MM, INSTALADO EM RAMAL DE DISTRIBUIÇÃO DE ÁGUA - FORNECIMENTO E INSTALAÇÃO. AF_06/2022 | UN | 23 | 15.64 | 19.11 | 439.53 | 0% | 14.71 | 17.98 | 413.5408 | 0.003685%
9.2.18 | 89378 | SINAPI | LUVA, PVC, SOLDÁVEL, DN 25MM, INSTALADO EM RAMAL OU SUB-RAMAL DE ÁGUA - FORNECIMENTO E INSTALAÇÃO. AF_06/2022 | UN | 28 | 9.29 | 11.35 | 317.8 | 0% | 8.73 | 10.6707 | 298.779 | 0.002662%
9.2.19 | 104004 | SINAPI | TE, PVC, SOLDÁVEL, DN 50MM, INSTALADO EM RAMAL DE DISTRIBUIÇÃO DE ÁGUA - FORNECIMENTO E INSTALAÇÃO. AF_06/2022 | UN | 7 | 36.52 | 44.63 | 312.41 | 0% | 34.35 | 41.986 | 293.902 | 0.002619%
9.2.20 | 94692 | SINAPI | TÊ, PVC, SOLDÁVEL, DN 40 MM INSTALADO EM RESERVAÇÃO PREDIAL DE ÁGUA - FORNECIMENTO E INSTALAÇÃO. AF_04/2024 | UN | 16 | 22.18 | 27.11 | 433.76 | 0% | 20.86 | 25.4972 | 407.9548 | 0.003635%
9.2.21 | 89440 | SINAPI | TE, PVC, SOLDÁVEL, DN 25MM, INSTALADO EM RAMAL DE DISTRIBUIÇÃO DE ÁGUA - FORNECIMENTO E INSTALAÇÃO. AF_06/2022 | UN | 29 | 16 | 19.55 | 566.95 | 0% | 15.05 | 18.3956 | 533.4728 | 0.004754%
9.2.22 | 89626 | SINAPI | TÊ DE REDUÇÃO, PVC, SOLDÁVEL, DN 50MM X 40MM, INSTALADO EM PRUMADA DE ÁGUA - FORNECIMENTO E INSTALAÇÃO. AF_06/2022 | UN | 6 | 33.7 | 41.19 | 247.14 | 0% | 31.7 | 38.7469 | 232.4815 | 0.002072%
9.2.23 | 105189 | SINAPI | TE DE REDUÇÃO, PVC, SOLDÁVEL, 90 GRAUS, DN 50 MM X 25 MM, INSTALADO EM RESERVAÇÃO PREDIAL DE ÁGUA - FORNECIMENTO E INSTALAÇÃO. AF_04/2024 | UN | 1 | 24.93 | 30.47 | 30.47 | 0% | 23.45 | 28.6629 | 28.6629 | 0.0002554%
9.2.24 | 103999 | SINAPI | BUCHA DE REDUÇÃO, LONGA, PVC, SOLDÁVEL, DN 50 X 25 MM, INSTALADO EM RAMAL DE DISTRIBUIÇÃO DE ÁGUA - FORNECIMENTO E INSTALAÇÃO. AF_06/2022 | UN | 3 | 15.25 | 18.64 | 55.92 | 0% | 14.34 | 17.5278 | 52.5833 | 0.0004686%
9.2.25 | 104014 | SINAPI | BUCHA DE REDUÇÃO, LONGA, PVC, SOLDÁVEL, DN 40 X 25 MM, INSTALADO EM RAMAL DE DISTRIBUIÇÃO DE ÁGUA - FORNECIMENTO E INSTALAÇÃO. AF_06/2022 | UN | 24 | 13.24 | 16.18 | 388.32 | 0% | 12.45 | 15.2176 | 365.2232 | 0.003254%
9.2.26 | 104009 | SINAPI | BUCHA DE REDUÇÃO, CURTA, PVC, SOLDÁVEL, DN 50 X 40 MM, INSTALADO EM RAMAL DE DISTRIBUIÇÃO DE ÁGUA - FORNECIMENTO E INSTALAÇÃO. AF_06/2022 | UN | 4 | 16.42 | 20.07 | 80.28 | 0% | 15.45 | 18.8845 | 75.5381 | 0.0006731%
9.2.27 | 94706 | SINAPI | ADAPTADOR COM FLANGE E ANEL DE VEDAÇÃO, PVC, SOLDÁVEL, DN 50 MM X 1 1/2", INSTALADO EM RESERVAÇÃO PREDIAL DE ÁGUA - FORNECIMENTO E INSTALAÇÃO. AF_04/2024 | UN | 2 | 39.34 | 48.08 | 96.16 | 0% | 37 | 45.2251 | 90.4502 | 0.000806%
9.2.28 | 89383 | SINAPI | ADAPTADOR CURTO COM BOLSA E ROSCA PARA REGISTRO, PVC, SOLDÁVEL, DN 25MM X 3/4, INSTALADO EM RAMAL OU SUB-RAMAL DE ÁGUA - FORNECIMENTO E INSTALAÇÃO. AF_06/2022 | UN | 56 | 8.7 | 10.63 | 595.28 | 0% | 8.18 | 9.9984 | 559.9112 | 0.004989%
9.2.29 | 94672 | SINAPI | JOELHO 90 GRAUS COM BUCHA DE LATÃO, PVC, SOLDÁVEL, DN 25 MM X 3/4", INSTALADO EM RESERVAÇÃO PREDIAL DE ÁGUA - FORNECIMENTO E INSTALAÇÃO. AF_04/2024 | UN | 6 | 7.26 | 8.87 | 53.22 | 0% | 6.83 | 8.3483 | 50.0899 | 0.0004463%
9.2.30 | 90373 | SINAPI | JOELHO 90 GRAUS COM BUCHA DE LATÃO, PVC, SOLDÁVEL, DN 25MM, X 1/2 INSTALADO EM RAMAL OU SUB-RAMAL DE ÁGUA - FORNECIMENTO E INSTALAÇÃO. AF_06/2022 | UN | 51 | 15.99 | 19.54 | 996.54 | 0.01% | 15.04 | 18.3834 | 937.553 | 0.008354%
9.2.31 | 89396 | SINAPI | TÊ COM BUCHA DE LATÃO NA BOLSA CENTRAL, PVC, SOLDÁVEL, DN 25MM X 1/2, INSTALADO EM RAMAL OU SUB-RAMAL DE ÁGUA - FORNECIMENTO E INSTALAÇÃO. AF_06/2022 | UN | 24 | 24.48 | 29.92 | 718.08 | 0.01% | 23.03 | 28.1496 | 675.5897 | 0.00602%
9.2.32 | 89536 | SINAPI | UNIÃO, PVC, SOLDÁVEL, DN 25MM, INSTALADO EM PRUMADA DE ÁGUA - FORNECIMENTO E INSTALAÇÃO. AF_06/2022 | UN | 1 | 12.86 | 15.71 | 15.71 | 0% | 12.09 | 14.7776 | 14.7776 | 0.0001317%
9.2.33 | 104779 | SINAPI | RASGO LINEAR MECANIZADO EM ALVENARIA, PARA RAMAIS/ DISTRIBUIÇÃO DE INSTALAÇÕES HIDRÁULICAS, DIÂMETROS MENORES OU IGUAIS A 40 MM. AF_09/2023 | M | 107.83 | 9.16 | 11.19 | 1206.6177 | 0.01% | 8.61 | 10.524 | 1134.8032 | 0.01011%
9.2.34 | 90466 | SINAPI | CHUMBAMENTO LINEAR EM ALVENARIA PARA RAMAIS/DISTRIBUIÇÃO DE INSTALAÇÕES HIDRÁULICAS COM DIÂMETROS MENORES OU IGUAIS A 40 MM. AF_09/2023 | M | 107.83 | 20.5 | 25.05 | 2701.1415 | 0.02% | 19.28 | 23.5659 | 2541.1157 | 0.02264%
9.3 |  |  | INSTALAÇÃO DE ÁGUA FRIA REÚSO |  | 1 |  |  | 7395.524 | 0.06% |  |  | 6956.6581 | 0.06199%
9.3.1 | 103979 | SINAPI | TUBO, PVC, SOLDÁVEL, DE 50MM, INSTALADO EM RAMAL DE DISTRIBUIÇÃO DE ÁGUA - FORNECIMENTO E INSTALAÇÃO. AF_06/2022 | M | 12.7 | 36.03 | 44.03 | 559.181 | 0% | 33.88 | 41.4115 | 525.9264 | 0.004686%
9.3.2 | 89403 | SINAPI | TUBO, PVC, SOLDÁVEL, DE 32MM, INSTALADO EM RAMAL DE DISTRIBUIÇÃO DE ÁGUA - FORNECIMENTO E INSTALAÇÃO. AF_06/2022 | M | 1.1 | 23.36 | 28.55 | 31.405 | 0% | 21.97 | 26.8539 | 29.5393 | 0.0002632%
9.3.3 | 89356 | SINAPI | TUBO, PVC, SOLDÁVEL, DE 25MM, INSTALADO EM RAMAL OU SUB-RAMAL DE ÁGUA - FORNECIMENTO E INSTALAÇÃO. AF_06/2022 | M | 103.2 | 31.82 | 38.89 | 4013.448 | 0.03% | 29.93 | 36.5834 | 3775.4109 | 0.03364%
9.3.4 | 94489 | SINAPI | REGISTRO DE ESFERA, PVC, SOLDÁVEL, COM VOLANTE, DN 25 MM - FORNECIMENTO E INSTALAÇÃO. AF_08/2021 | UN | 2 | 44.71 | 54.64 | 109.28 | 0% | 42.05 | 51.3977 | 102.7954 | 0.000916%
9.3.5 | 94490 | SINAPI | REGISTRO DE ESFERA, PVC, SOLDÁVEL, COM VOLANTE, DN 32 MM - FORNECIMENTO E INSTALAÇÃO. AF_08/2021 | UN | 2 | 66.65 | 81.46 | 162.92 | 0% | 62.69 | 76.626 | 153.252 | 0.001366%
9.3.6 | 94492 | SINAPI | REGISTRO DE ESFERA, PVC, SOLDÁVEL, COM VOLANTE, DN 50 MM - FORNECIMENTO E INSTALAÇÃO. AF_08/2021 | UN | 2 | 93.12 | 113.82 | 227.64 | 0% | 87.59 | 107.0613 | 214.1225 | 0.001908%
9.3.7 | 103984 | SINAPI | JOELHO 90 GRAUS, PVC, SOLDÁVEL, DN 50MM, INSTALADO EM RAMAL DE DISTRIBUIÇÃO DE ÁGUA - FORNECIMENTO E INSTALAÇÃO. AF_06/2022 | UN | 6 | 24.67 | 30.15 | 180.9 | 0% | 23.2 | 28.3574 | 170.1442 | 0.001516%
9.3.8 | 89413 | SINAPI | JOELHO 90 GRAUS, PVC, SOLDÁVEL, DN 32MM, INSTALADO EM RAMAL DE DISTRIBUIÇÃO DE ÁGUA - FORNECIMENTO E INSTALAÇÃO. AF_06/2022 | UN | 1 | 15.74 | 19.23 | 19.23 | 0% | 14.8 | 18.09 | 18.09 | 0.0001612%
9.3.9 | 89363 | SINAPI | JOELHO 45 GRAUS, PVC, SOLDÁVEL, DN 25MM, INSTALADO EM RAMAL OU SUB-RAMAL DE ÁGUA - FORNECIMENTO E INSTALAÇÃO. AF_06/2022 | UN | 1 | 13.62 | 16.64 | 16.64 | 0% | 12.81 | 15.6577 | 15.6577 | 0.0001395%
9.3.10 | 89362 | SINAPI | JOELHO 90 GRAUS, PVC, SOLDÁVEL, DN 25MM, INSTALADO EM RAMAL OU SUB-RAMAL DE ÁGUA - FORNECIMENTO E INSTALAÇÃO. AF_06/2022 | UN | 5 | 12.82 | 15.66 | 78.3 | 0% | 12.05 | 14.7287 | 73.6436 | 0.0006562%
9.3.11 | 89502 | SINAPI | JOELHO 45 GRAUS, PVC, SOLDÁVEL, DN 50MM, INSTALADO EM PRUMADA DE ÁGUA - FORNECIMENTO E INSTALAÇÃO. AF_06/2022 | UN | 1 | 19.89 | 24.31 | 24.31 | 0% | 18.71 | 22.8692 | 22.8692 | 0.0002038%
9.3.12 | 103974 | SINAPI | JOELHO DE REDUÇÃO, 90 GRAUS, PVC, SOLDÁVEL, DN 32 MM X 25 MM, INSTALADO EM PRUMADA DE ÁGUA - FORNECIMENTO E INSTALAÇÃO. AF_06/2022 | UN | 1 | 12.36 | 15.1 | 15.1 | 0% | 11.62 | 14.2031 | 14.2031 | 0.0001266%
9.3.13 | 89432 | SINAPI | LUVA DE CORRER, PVC, SOLDÁVEL, DN 32MM, INSTALADO EM RAMAL DE DISTRIBUIÇÃO DE ÁGUA FORNECIMENTO E INSTALAÇÃO. AF_06/2022 | UN | 1 | 32.2 | 39.35 | 39.35 | 0% | 30.28 | 37.0112 | 37.0112 | 0.0003298%
9.3.14 | 104004 | SINAPI | TE, PVC, SOLDÁVEL, DN 50MM, INSTALADO EM RAMAL DE DISTRIBUIÇÃO DE ÁGUA - FORNECIMENTO E INSTALAÇÃO. AF_06/2022 | UN | 1 | 36.52 | 44.63 | 44.63 | 0% | 34.35 | 41.986 | 41.986 | 0.0003741%
9.3.15 | 94690 | SINAPI | TÊ, PVC, SOLDÁVEL, DN 32 MM INSTALADO EM RESERVAÇÃO PREDIAL DE ÁGUA - FORNECIMENTO E INSTALAÇÃO. AF_04/2024 | UN | 1 | 13.46 | 16.45 | 16.45 | 0% | 12.66 | 15.4743 | 15.4743 | 0.0001379%
9.3.16 | 89440 | SINAPI | TE, PVC, SOLDÁVEL, DN 25MM, INSTALADO EM RAMAL DE DISTRIBUIÇÃO DE ÁGUA - FORNECIMENTO E INSTALAÇÃO. AF_06/2022 | UN | 1 | 16 | 19.55 | 19.55 | 0% | 15.05 | 18.3956 | 18.3956 | 0.0001639%
9.3.17 | 89627 | SINAPI | TÊ DE REDUÇÃO, PVC, SOLDÁVEL, DN 50MM X 25MM, INSTALADO EM PRUMADA DE ÁGUA - FORNECIMENTO E INSTALAÇÃO. AF_06/2022 | UN | 2 | 23.17 | 28.32 | 56.64 | 0% | 21.79 | 26.6339 | 53.2678 | 0.0004747%
9.3.18 | 103953 | SINAPI | BUCHA DE REDUÇÃO, CURTA, PVC, SOLDÁVEL, DN 32 X 25 MM, INSTALADO EM RAMAL DE DISTRIBUIÇÃO DE ÁGUA - FORNECIMENTO E INSTALAÇÃO. AF_06/2022 | UN | 2 | 9.51 | 11.62 | 23.24 | 0% | 8.94 | 10.9274 | 21.8547 | 0.0001947%
9.3.19 | 89383 | SINAPI | ADAPTADOR CURTO COM BOLSA E ROSCA PARA REGISTRO, PVC, SOLDÁVEL, DN 25MM X 3/4, INSTALADO EM RAMAL OU SUB-RAMAL DE ÁGUA - FORNECIMENTO E INSTALAÇÃO. AF_06/2022 | UN | 2 | 8.7 | 10.63 | 21.26 | 0% | 8.18 | 9.9984 | 19.9968 | 0.0001782%
9.3.20 | 94672 | SINAPI | JOELHO 90 GRAUS COM BUCHA DE LATÃO, PVC, SOLDÁVEL, DN 25 MM X 3/4", INSTALADO EM RESERVAÇÃO PREDIAL DE ÁGUA - FORNECIMENTO E INSTALAÇÃO. AF_04/2024 | UN | 2 | 7.26 | 8.87 | 17.74 | 0% | 6.83 | 8.3483 | 16.6966 | 0.0001488%
9.3.21 | 90374 | SINAPI | TÊ COM BUCHA DE LATÃO NA BOLSA CENTRAL, PVC, SOLDÁVEL, DN 25MM X 3/4, INSTALADO EM RAMAL OU SUB-RAMAL DE ÁGUA - FORNECIMENTO E INSTALAÇÃO. AF_06/2022 | UN | 3 | 26.52 | 32.41 | 97.23 | 0% | 24.94 | 30.4842 | 91.4525 | 0.0008149%
9.3.22 | 89594 | SINAPI | UNIÃO, PVC, SOLDÁVEL, DN 50MM, INSTALADO EM PRUMADA DE ÁGUA - FORNECIMENTO E INSTALAÇÃO. AF_06/2022 | UN | 2 | 37.87 | 46.28 | 92.56 | 0% | 35.62 | 43.5383 | 87.0767 | 0.0007759%
9.3.23 | 89552 | SINAPI | UNIÃO, PVC, SOLDÁVEL, DN 32MM, INSTALADO EM PRUMADA DE ÁGUA - FORNECIMENTO E INSTALAÇÃO. AF_06/2022 | UN | 1 | 19.74 | 24.12 | 24.12 | 0% | 18.56 | 22.6859 | 22.6859 | 0.0002021%
9.3.24 | 98114 | SINAPI | TAMPA CIRCULAR PARA ESGOTO E DRENAGEM, EM FERRO FUNDIDO, DIÂMETRO INTERNO = 0,6 M. AF_12/2020 | UN | 2 | 615.4 | 752.2 | 1504.4 | 0.01% | 578.87 | 707.5528 | 1415.1056 | 0.01261%
9.4 |  |  | INSTALAÇÕES DE ESGOTO |  | 1 |  |  | 44099.72 | 0.37% |  |  | 41482.6215 | 0.3696%
9.4.1 | 98102 | SINAPI | CAIXA DE GORDURA SIMPLES, CIRCULAR, EM CONCRETO PRÉ- MOLDADO, DIÂMETRO INTERNO = 0,4 M, ALTURA INTERNA = 0,4 M. AF_12/2020 | UN | 1 | 219.23 | 267.96 | 267.96 | 0% | 206.22 | 252.0627 | 252.0627 | 0.002246%
9.4.2 | 97974 | SINAPI | POÇO DE INSPEÇÃO CIRCULAR PARA ESGOTO, EM CONCRETO PRÉ- MOLDADO, DIÂMETRO INTERNO = 0,60 M, PROFUNDIDADE = 0,90 M, EXCLUINDO TAMPÃO. AF_12/2020 | UN | 9 | 592.02 | 723.62 | 6512.58 | 0.05% | 556.88 | 680.6744 | 6126.0698 | 0.05459%
9.4.3 | 98114 | SINAPI | TAMPA CIRCULAR PARA ESGOTO E DRENAGEM, EM FERRO FUNDIDO, DIÂMETRO INTERNO = 0,6 M. AF_12/2020 | UN | 9 | 615.4 | 752.2 | 6769.8 | 0.06% | 578.87 | 707.5528 | 6367.9752 | 0.05674%
9.4.4 | 89707 | SINAPI | CAIXA SIFONADA, PVC, DN 100 X 100 X 50 MM, JUNTA ELÁSTICA, FORNECIDA E INSTALADA EM RAMAL DE DESCARGA OU EM RAMAL DE ESGOTO SANITÁRIO. AF_08/2022 | UN | 21 | 67.5 | 82.5 | 1732.5 | 0.01% | 63.49 | 77.6038 | 1629.6804 | 0.01452%
9.4.5 | 89708 | SINAPI | CAIXA SIFONADA, PVC, DN 150 X 185 X 75 MM, JUNTA ELÁSTICA, FORNECIDA E INSTALADA EM RAMAL DE DESCARGA OU EM RAMAL DE ESGOTO SANITÁRIO. AF_08/2022 | UN | 6 | 142.91 | 174.67 | 1048.02 | 0.01% | 134.42 | 164.3016 | 985.8094 | 0.008784%
9.4.6 | 89711 | SINAPI | TUBO PVC, SERIE NORMAL, ESGOTO PREDIAL, DN 40 MM, FORNECIDO E INSTALADO EM RAMAL DE DESCARGA OU RAMAL DE ESGOTO SANITÁRIO. AF_08/2022 | M | 42.2 | 28.45 | 34.77 | 1467.294 | 0.01% | 26.76 | 32.7087 | 1380.3092 | 0.0123%
9.4.7 | 89712 | SINAPI | TUBO PVC, SERIE NORMAL, ESGOTO PREDIAL, DN 50 MM, FORNECIDO E INSTALADO EM RAMAL DE DESCARGA OU RAMAL DE ESGOTO SANITÁRIO. AF_08/2022 | M | 36.3 | 35.15 | 42.96 | 1559.448 | 0.01% | 33.06 | 40.4092 | 1466.8553 | 0.01307%
9.4.8 | 89713 | SINAPI | TUBO PVC, SERIE NORMAL, ESGOTO PREDIAL, DN 75 MM, FORNECIDO E INSTALADO EM RAMAL DE DESCARGA OU RAMAL DE ESGOTO SANITÁRIO. AF_08/2022 | M | 5.3 | 43.54 | 53.21 | 282.013 | 0% | 40.95 | 50.0532 | 265.2819 | 0.002364%
9.4.9 | 89714 | SINAPI | TUBO PVC, SERIE NORMAL, ESGOTO PREDIAL, DN 100 MM, FORNECIDO E INSTALADO EM RAMAL DE DESCARGA OU RAMAL DE ESGOTO SANITÁRIO. AF_08/2022 | M | 227.2 | 48.97 | 59.85 | 13597.92 | 0.11% | 46.06 | 56.2991 | 12791.1642 | 0.114%
9.4.10 | 104086 | SINAPI | TUBO, PVC OCRE, JUNTA ELÁSTICA, DN 150 MM, PARA COLETOR PREDIAL DE ESGOTO. AF_06/2022 | M | 11.5 | 110.54 | 135.11 | 1553.765 | 0.01% | 103.98 | 127.0948 | 1461.5897 | 0.01302%
9.4.11 | 104063 | SINAPI | CURVA LONGA, 45 GRAUS, PVC OCRE, JUNTA ELÁSTICA, DN 100 MM, PARA COLETOR PREDIAL DE ESGOTO. AF_06/2022 | UN | 6 | 77.79 | 95.08 | 570.48 | 0% | 73.17 | 89.4357 | 536.6141 | 0.004782%
9.4.12 | 89746 | SINAPI | JOELHO 45 GRAUS, PVC, SERIE NORMAL, ESGOTO PREDIAL, DN 100 MM, JUNTA ELÁSTICA, FORNECIDO E INSTALADO EM RAMAL DE DESCARGA OU RAMAL DE ESGOTO SANITÁRIO. AF_08/2022 | UN | 14 | 33.21 | 40.59 | 568.26 | 0% | 31.24 | 38.1847 | 534.5851 | 0.004764%
9.4.13 | 89739 | SINAPI | JOELHO 45 GRAUS, PVC, SERIE NORMAL, ESGOTO PREDIAL, DN 75 MM, JUNTA ELÁSTICA, FORNECIDO E INSTALADO EM RAMAL DE DESCARGA OU RAMAL DE ESGOTO SANITÁRIO. AF_08/2022 | UN | 2 | 27.7 | 33.85 | 67.7 | 0% | 26.05 | 31.8409 | 63.6818 | 0.0005675%
9.4.14 | 89732 | SINAPI | JOELHO 45 GRAUS, PVC, SERIE NORMAL, ESGOTO PREDIAL, DN 50 MM, JUNTA ELÁSTICA, FORNECIDO E INSTALADO EM RAMAL DE DESCARGA OU RAMAL DE ESGOTO SANITÁRIO. AF_08/2022 | UN | 23 | 18.86 | 23.05 | 530.15 | 0% | 17.74 | 21.6836 | 498.7228 | 0.004444%
9.4.15 | 89726 | SINAPI | JOELHO 45 GRAUS, PVC, SERIE NORMAL, ESGOTO PREDIAL, DN 40 MM, JUNTA SOLDÁVEL, FORNECIDO E INSTALADO EM RAMAL DE DESCARGA OU RAMAL DE ESGOTO SANITÁRIO. AF_08/2022 | UN | 16 | 13.56 | 16.57 | 265.12 | 0% | 12.75 | 15.5843 | 249.3492 | 0.002222%
9.4.16 | 89744 | SINAPI | JOELHO 90 GRAUS, PVC, SERIE NORMAL, ESGOTO PREDIAL, DN 100 MM, JUNTA ELÁSTICA, FORNECIDO E INSTALADO EM RAMAL DE DESCARGA OU RAMAL DE ESGOTO SANITÁRIO. AF_08/2022 | UN | 28 | 32.29 | 39.46 | 1104.88 | 0.01% | 30.37 | 37.1213 | 1039.395 | 0.009262%
9.4.17 | 89731 | SINAPI | JOELHO 90 GRAUS, PVC, SERIE NORMAL, ESGOTO PREDIAL, DN 50 MM, JUNTA ELÁSTICA, FORNECIDO E INSTALADO EM RAMAL DE DESCARGA OU RAMAL DE ESGOTO SANITÁRIO. AF_08/2022 | UN | 3 | 18.06 | 22.07 | 66.21 | 0% | 16.98 | 20.7547 | 62.264 | 0.0005548%
9.4.18 | 89724 | SINAPI | JOELHO 90 GRAUS, PVC, SERIE NORMAL, ESGOTO PREDIAL, DN 40 MM, JUNTA SOLDÁVEL, FORNECIDO E INSTALADO EM RAMAL DE DESCARGA OU RAMAL DE ESGOTO SANITÁRIO. AF_08/2022 | UN | 36 | 13.31 | 16.26 | 585.36 | 0% | 12.51 | 15.291 | 550.475 | 0.004905%
9.4.19 | 89748 | SINAPI | CURVA CURTA 90 GRAUS, PVC, SERIE NORMAL, ESGOTO PREDIAL, DN 100 MM, JUNTA ELÁSTICA, FORNECIDO E INSTALADO EM RAMAL DE DESCARGA OU RAMAL DE ESGOTO SANITÁRIO. AF_08/2022 | UN | 18 | 48.74 | 59.57 | 1072.26 | 0.01% | 45.84 | 56.0302 | 1008.5442 | 0.008987%
9.4.20 | 89742 | SINAPI | CURVA CURTA 90 GRAUS, PVC, SERIE NORMAL, ESGOTO PREDIAL, DN 75 MM, JUNTA ELÁSTICA, FORNECIDO E INSTALADO EM RAMAL DE DESCARGA OU RAMAL DE ESGOTO SANITÁRIO. AF_08/2022 | UN | 1 | 45.3 | 55.37 | 55.37 | 0% | 42.61 | 52.0822 | 52.0822 | 0.0004641%
9.4.21 | 89733 | SINAPI | CURVA CURTA 90 GRAUS, PVC, SERIE NORMAL, ESGOTO PREDIAL, DN 50 MM, JUNTA ELÁSTICA, FORNECIDO E INSTALADO EM RAMAL DE DESCARGA OU RAMAL DE ESGOTO SANITÁRIO. AF_08/2022 | UN | 1 | 27.31 | 33.38 | 33.38 | 0% | 25.69 | 31.4009 | 31.4009 | 0.0002798%
9.4.22 | 89728 | SINAPI | CURVA CURTA 90 GRAUS, PVC, SERIE NORMAL, ESGOTO PREDIAL, DN 40 MM, JUNTA SOLDÁVEL, FORNECIDO E INSTALADO EM RAMAL DE DESCARGA OU RAMAL DE ESGOTO SANITÁRIO. AF_08/2022 | UN | 36 | 16.5 | 20.16 | 725.76 | 0.01% | 15.51 | 18.9579 | 682.4834 | 0.006081%
9.4.23 | 89797 | SINAPI | JUNÇÃO SIMPLES, PVC, SERIE NORMAL, ESGOTO PREDIAL, DN 100 X 100 MM, JUNTA ELÁSTICA, FORNECIDO E INSTALADO EM RAMAL DE DESCARGA OU RAMAL DE ESGOTO SANITÁRIO. AF_08/2022 | UN | 21 | 58.81 | 71.88 | 1509.48 | 0.01% | 55.32 | 67.6176 | 1419.9704 | 0.01265%
9.4.24 | 104345 | SINAPI | JUNÇÃO DE REDUÇÃO INVERTIDA, PVC, SÉRIE NORMAL, ESGOTO PREDIAL, DN 100 X 50 MM, JUNTA ELÁSTICA, FORNECIDO E INSTALADO EM RAMAL DE DESCARGA OU RAMAL DE ESGOTO SANITÁRIO. AF_08/2022 | UN | 19 | 49.37 | 60.34 | 1146.46 | 0.01% | 46.44 | 56.7636 | 1078.5086 | 0.00961%
9.4.25 | 89795 | SINAPI | JUNÇÃO SIMPLES, PVC, SERIE NORMAL, ESGOTO PREDIAL, DN 75 X 75 MM, JUNTA ELÁSTICA, FORNECIDO E INSTALADO EM RAMAL DE DESCARGA OU RAMAL DE ESGOTO SANITÁRIO. AF_08/2022 | UN | 1 | 47.01 | 57.46 | 57.46 | 0% | 44.22 | 54.0501 | 54.0501 | 0.0004816%
9.4.26 | 89783 | SINAPI | JUNÇÃO SIMPLES, PVC, SERIE NORMAL, ESGOTO PREDIAL, DN 40 MM, JUNTA SOLDÁVEL, FORNECIDO E INSTALADO EM RAMAL DE DESCARGA OU RAMAL DE ESGOTO SANITÁRIO. AF_08/2022 | UN | 8 | 19.15 | 23.4 | 187.2 | 0% | 18.01 | 22.0136 | 176.109 | 0.001569%
9.4.27 | 89779 | SINAPI | LUVA DE CORRER, PVC, SERIE NORMAL, ESGOTO PREDIAL, DN 100 MM, JUNTA ELÁSTICA, FORNECIDO E INSTALADO EM RAMAL DE DESCARGA OU RAMAL DE ESGOTO SANITÁRIO. AF_08/2022 | UN | 2 | 38.83 | 47.46 | 94.92 | 0% | 36.52 | 44.6384 | 89.2768 | 0.0007955%
9.4.28 | 89754 | SINAPI | LUVA DE CORRER, PVC, SERIE NORMAL, ESGOTO PREDIAL, DN 50 MM, JUNTA ELÁSTICA, FORNECIDO E INSTALADO EM RAMAL DE DESCARGA OU RAMAL DE ESGOTO SANITÁRIO. AF_08/2022 | UN | 3 | 23.76 | 29.04 | 87.12 | 0% | 22.35 | 27.3184 | 81.9552 | 0.0007303%
9.4.29 | 89557 | SINAPI | REDUÇÃO EXCÊNTRICA, PVC, SERIE R, ÁGUA PLUVIAL, DN 100 X 75 MM, JUNTA ELÁSTICA, FORNECIDO E INSTALADO EM RAMAL DE ENCAMINHAMENTO. AF_06/2022 | UN | 1 | 34.55 | 42.23 | 42.23 | 0% | 32.5 | 39.7248 | 39.7248 | 0.000354%
9.4.30 | 053508 | SBC | REDUCAO EXCENTRICA REDUX / SILENTIUM DN 100x50mm | UN | 4 | 38.3 | 46.81 | 187.24 | 0% | 36.02 | 44.0272 | 176.109 | 0.001569%
9.4.31 | 89549 | SINAPI | REDUÇÃO EXCÊNTRICA, PVC, SERIE R, ÁGUA PLUVIAL, DN 75 X 50 MM, JUNTA ELÁSTICA, FORNECIDO E INSTALADO EM RAMAL DE ENCAMINHAMENTO. AF_06/2022 | UN | 2 | 20.68 | 25.27 | 50.54 | 0% | 19.45 | 23.7737 | 47.5475 | 0.0004237%
9.4.32 | 89796 | SINAPI | TE, PVC, SERIE NORMAL, ESGOTO PREDIAL, DN 100 X 100 MM, JUNTA ELÁSTICA, FORNECIDO E INSTALADO EM RAMAL DE DESCARGA OU RAMAL DE ESGOTO SANITÁRIO. AF_08/2022 | UN | 1 | 50.02 | 61.13 | 61.13 | 0% | 47.04 | 57.497 | 57.497 | 0.0005123%
9.4.33 | 104344 | SINAPI | TE, PVC, SÉRIE NORMAL, ESGOTO PREDIAL, DN 100 X 50 MM, JUNTA ELÁSTICA, FORNECIDO E INSTALADO EM RAMAL DE DESCARGA OU RAMAL DE ESGOTO SANITÁRIO. AF_08/2022 | UN | 3 | 47.1 | 57.57 | 172.71 | 0% | 44.3 | 54.1479 | 162.4437 | 0.001448%
9.4.34 | 89784 | SINAPI | TE, PVC, SERIE NORMAL, ESGOTO PREDIAL, DN 50 X 50 MM, JUNTA ELÁSTICA, FORNECIDO E INSTALADO EM RAMAL DE DESCARGA OU RAMAL DE ESGOTO SANITÁRIO. AF_08/2022 | UN | 1 | 28.67 | 35.04 | 35.04 | 0% | 26.97 | 32.9654 | 32.9654 | 0.0002937%
9.4.35 | 104341 | SINAPI | BUCHA DE REDUÇÃO LONGA, PVC, SÉRIE NORMAL, ESGOTO PREDIAL, DN 50 X 40 MM, JUNTA SOLDÁVEL E ELÁSTICA, FORNECIDO E INSTALADO EM RAMAL DE DESCARGA OU RAMAL DE ESGOTO SANITÁRIO. AF_08/2022 | UN | 2 | 13.08 | 15.98 | 31.96 | 0% | 12.3 | 15.0343 | 30.0686 | 0.0002679%
9.5 |  |  | INSTALAÇÃO DE VENTILAÇÃO DE ESGOTO |  | 1 |  |  | 6516.805 | 0.05% |  |  | 6129.8528 | 0.05462%
9.5.1 | 89799 | SINAPI | TUBO PVC, SERIE NORMAL, ESGOTO PREDIAL, DN 75 MM, FORNECIDO E INSTALADO EM PRUMADA DE ESGOTO SANITÁRIO OU VENTILAÇÃO. AF_08/2022 | M | 6.6 | 27.17 | 33.2 | 219.12 | 0% | 25.55 | 31.2298 | 206.1164 | 0.001837%
9.5.2 | 89798 | SINAPI | TUBO PVC, SERIE NORMAL, ESGOTO PREDIAL, DN 50 MM, FORNECIDO E INSTALADO EM PRUMADA DE ESGOTO SANITÁRIO OU VENTILAÇÃO. AF_08/2022 | M | 154.5 | 15.41 | 18.83 | 2909.235 | 0.02% | 14.49 | 17.7111 | 2736.3691 | 0.02438%
9.5.3 | 89806 | SINAPI | JOELHO 45 GRAUS, PVC, SERIE NORMAL, ESGOTO PREDIAL, DN 75 MM, JUNTA ELÁSTICA, FORNECIDO E INSTALADO EM PRUMADA DE ESGOTO SANITÁRIO OU VENTILAÇÃO. AF_08/2022 | UN | 2 | 24.88 | 30.41 | 60.82 | 0% | 23.4 | 28.6018 | 57.2036 | 0.0005097%
9.5.4 | 89802 | SINAPI | JOELHO 45 GRAUS, PVC, SERIE NORMAL, ESGOTO PREDIAL, DN 50 MM, JUNTA ELÁSTICA, FORNECIDO E INSTALADO EM PRUMADA DE ESGOTO SANITÁRIO OU VENTILAÇÃO. AF_08/2022 | UN | 41 | 11.47 | 14.01 | 574.41 | 0% | 10.78 | 13.1764 | 540.2322 | 0.004814%
9.5.5 | 89801 | SINAPI | JOELHO 90 GRAUS, PVC, SERIE NORMAL, ESGOTO PREDIAL, DN 50 MM, JUNTA ELÁSTICA, FORNECIDO E INSTALADO EM PRUMADA DE ESGOTO SANITÁRIO OU VENTILAÇÃO. AF_08/2022 | UN | 45 | 10.67 | 13.04 | 586.8 | 0% | 10.04 | 12.2719 | 552.2351 | 0.004921%
9.5.6 | 89803 | SINAPI | CURVA CURTA 90 GRAUS, PVC, SERIE NORMAL, ESGOTO PREDIAL, DN 50 MM, JUNTA ELÁSTICA, FORNECIDO E INSTALADO EM PRUMADA DE ESGOTO SANITÁRIO OU VENTILAÇÃO. AF_08/2022 | UN | 24 | 19.92 | 24.34 | 584.16 | 0% | 18.73 | 22.8937 | 549.4483 | 0.004896%
9.5.7 | 89807 | SINAPI | CURVA CURTA 90 GRAUS, PVC, SERIE NORMAL, ESGOTO PREDIAL, DN 75 MM, JUNTA ELÁSTICA, FORNECIDO E INSTALADO EM PRUMADA DE ESGOTO SANITÁRIO OU VENTILAÇÃO. AF_08/2022 | UN | 3 | 42.48 | 51.92 | 155.76 | 0% | 39.96 | 48.8431 | 146.5293 | 0.001306%
9.5.8 | 89827 | SINAPI | JUNÇÃO SIMPLES, PVC, SERIE NORMAL, ESGOTO PREDIAL, DN 50 X 50 MM, JUNTA ELÁSTICA, FORNECIDO E INSTALADO EM PRUMADA DE ESGOTO SANITÁRIO OU VENTILAÇÃO. AF_08/2022 | UN | 3 | 21.38 | 26.13 | 78.39 | 0% | 20.11 | 24.5805 | 73.7414 | 0.0006571%
9.5.9 | 104350 | SINAPI | JUNÇÃO DE REDUÇÃO INVERTIDA, PVC, SÉRIE NORMAL, ESGOTO PREDIAL, DN 75 X 50 MM, JUNTA ELÁSTICA, FORNECIDO E INSTALADO EM PRUMADA DE ESGOTO SANITÁRIO OU VENTILAÇÃO. AF_08/2022 | UN | 3 | 33.66 | 41.14 | 123.42 | 0% | 31.66 | 38.698 | 116.0941 | 0.001034%
9.5.10 | 89814 | SINAPI | LUVA DE CORRER, PVC, SERIE NORMAL, ESGOTO PREDIAL, DN 50 MM, JUNTA ELÁSTICA, FORNECIDO E INSTALADO EM PRUMADA DE ESGOTO SANITÁRIO OU VENTILAÇÃO. AF_08/2022 | UN | 1 | 18.82 | 23 | 23 | 0% | 17.7 | 21.6347 | 21.6347 | 0.0001928%
9.5.11 | 89825 | SINAPI | TE, PVC, SERIE NORMAL, ESGOTO PREDIAL, DN 50 X 50 MM, JUNTA ELÁSTICA, FORNECIDO E INSTALADO EM PRUMADA DE ESGOTO SANITÁRIO OU VENTILAÇÃO. AF_08/2022 | UN | 38 | 18.81 | 22.99 | 873.62 | 0.01% | 17.69 | 21.6225 | 821.6545 | 0.007322%
9.5.12 | 053309 | SBC | TE SANITARIO PVC ESGOTO 75x50mm | UN | 1 | 43.89 | 53.64 | 53.64 | 0% | 41.28 | 50.4565 | 50.4565 | 0.0004496%
9.5.13 | 89549 | SINAPI | REDUÇÃO EXCÊNTRICA, PVC, SERIE R, ÁGUA PLUVIAL, DN 75 X 50 MM, JUNTA ELÁSTICA, FORNECIDO E INSTALADO EM RAMAL DE ENCAMINHAMENTO. AF_06/2022 | UN | 3 | 20.68 | 25.27 | 75.81 | 0% | 19.45 | 23.7737 | 71.3212 | 0.0006355%
9.5.14 | 104351 | SINAPI | TERMINAL DE VENTILAÇÃO, PVC, SÉRIE NORMAL, ESGOTO PREDIAL, DN 75 MM, JUNTA SOLDÁVEL, FORNECIDO E INSTALADO EM PRUMADA DE ESGOTO SANITÁRIO OU VENTILAÇÃO. AF_08/2022 | UN | 3 | 25.61 | 31.3 | 93.9 | 0% | 24.09 | 29.4452 | 88.3356 | 0.0007871%
9.5.15 | 104348 | SINAPI | TERMINAL DE VENTILAÇÃO, PVC, SÉRIE NORMAL, ESGOTO PREDIAL, DN 50 MM, JUNTA SOLDÁVEL, FORNECIDO E INSTALADO EM PRUMADA DE ESGOTO SANITÁRIO OU VENTILAÇÃO. AF_08/2022 | UN | 7 | 12.24 | 14.96 | 104.72 | 0% | 11.51 | 14.0687 | 98.4807 | 0.0008775%
9.6 |  |  | INSTALAÇÕES PLUVIAIS |  | 1 |  |  | 182076.355 | 1.53% |  |  | 171270.001 | 1.526%
9.6.1 | 101802 | SINAPI | CAIXA ENTERRADA RETENTORA DE AREIA RETANGULAR, EM ALVENARIA COM BLOCOS DE CONCRETO, DIMENSÕES INTERNAS: 1,00 X 1,00 X 1,20 M, EXCLUINDO TAMPÃO. AF_12/2020 | UN | 6 | 1969.64 | 2407.49 | 14444.94 | 0.12% | 1852.74 | 2264.6041 | 13587.6246 | 0.1211%
9.6.2 | 99285 | SINAPI | BASE PARA POÇO DE VISITA CIRCULAR PARA DRENAGEM, EM CONCRETO PRÉ-MOLDADO, DIÂMETRO INTERNO = 1,0 M, PROFUNDIDADE = 1,35 M, EXCLUINDO TAMPÃO. AF_05/2018 | UN | 7 | 1564.14 | 1911.84 | 13382.88 | 0.11% | 1471.3 | 1798.37 | 12588.5899 | 0.1122%
9.6.3 | 97933 | SINAPI | CAIXA COM GRELHA SIMPLES RETANGULAR, EM CONCRETO PRÉ- MOLDADO, DIMENSÕES INTERNAS: 0,6X1,0X1,0 M. AF_12/2020 | UN | 13 | 1356.65 | 1658.23 | 21556.99 | 0.18% | 1276.13 | 1559.8137 | 20277.5781 | 0.1807%
9.6.4 | 053878 | SBC | GRELHA FERRO FUNDIDO 30x30cm | M | 6 | 96.47 | 117.91 | 707.46 | 0.01% | 90.74 | 110.9115 | 665.469 | 0.00593%
9.6.5 | 98114 | SINAPI | TAMPA CIRCULAR PARA ESGOTO E DRENAGEM, EM FERRO FUNDIDO, DIÂMETRO INTERNO = 0,6 M. AF_12/2020 | UN | 7 | 615.4 | 752.2 | 5265.4 | 0.04% | 578.87 | 707.5528 | 4952.8696 | 0.04413%
9.6.6 | 89512 | SINAPI | TUBO PVC, SÉRIE R, ÁGUA PLUVIAL, DN 100 MM, FORNECIDO E INSTALADO EM RAMAL DE ENCAMINHAMENTO. AF_06/2022 | M | 259.8 | 60.58 | 74.04 | 19235.592 | 0.16% | 56.98 | 69.6467 | 18094.2007 | 0.1612%
9.6.7 | 104166 | SINAPI | TUBO PVC, SÉRIE R, ÁGUA PLUVIAL, DN 150 MM, FORNECIDO E INSTALADO EM RAMAL DE ENCAMINHAMENTO. AF_06/2022 | M | 59.4 | 85.33 | 104.29 | 6194.826 | 0.05% | 80.26 | 98.1018 | 5827.2468 | 0.05193%
9.6.8 | 90696 | SINAPI | TUBO DE PVC PARA REDE COLETORA DE ESGOTO DE PAREDE MACIÇA, DN 200 MM, JUNTA ELÁSTICA - FORNECIMENTO E ASSENTAMENTO. AF_01/2021 | M | 46.6 | 161.58 | 197.49 | 9203.034 | 0.08% | 151.98 | 185.7652 | 8656.6562 | 0.07714%
9.6.9 | 90697 | SINAPI | TUBO DE PVC PARA REDE COLETORA DE ESGOTO DE PAREDE MACIÇA, DN 250 MM, JUNTA ELÁSTICA - FORNECIMENTO E ASSENTAMENTO. AF_01/2021 | M | 48.2 | 249.79 | 305.31 | 14715.942 | 0.12% | 234.96 | 287.1916 | 13842.6355 | 0.1233%
9.6.10 | 90698 | SINAPI | TUBO DE PVC PARA REDE COLETORA DE ESGOTO DE PAREDE MACIÇA, DN 300 MM, JUNTA ELÁSTICA, FORNECIMENTO E ASSENTAMENTO. AF_01/2021 | M | 88.7 | 380.79 | 465.43 | 41283.641 | 0.35% | 358.18 | 437.8034 | 38833.1628 | 0.346%
9.6.11 | 104168 | SINAPI | JOELHO 45 GRAUS, PVC, SERIE R, ÁGUA PLUVIAL, DN 150 MM, JUNTA ELÁSTICA, FORNECIDO E INSTALADO EM RAMAL DE ENCAMINHAMENTO. AF_06/2022 | UN | 1 | 129.17 | 157.88 | 157.88 | 0% | 121.5 | 148.5094 | 148.5094 | 0.001323%
9.6.12 | 89529 | SINAPI | JOELHO 90 GRAUS, PVC, SERIE R, ÁGUA PLUVIAL, DN 100 MM, JUNTA ELÁSTICA, FORNECIDO E INSTALADO EM RAMAL DE ENCAMINHAMENTO. AF_06/2022 | UN | 14 | 40.93 | 50.02 | 700.28 | 0.01% | 38.49 | 47.0463 | 658.6486 | 0.005869%
9.6.13 | 104167 | SINAPI | JOELHO 90 GRAUS, PVC, SERIE R, ÁGUA PLUVIAL, DN 150 MM, JUNTA ELÁSTICA, FORNECIDO E INSTALADO EM RAMAL DE ENCAMINHAMENTO. AF_06/2022 | UN | 1 | 132.61 | 162.08 | 162.08 | 0% | 124.73 | 152.4575 | 152.4575 | 0.001359%
9.6.14 | 053542 | SBC | CURVA 45 LONGA SERIE NORMAL PVC 150mm | UN | 1 | 252.52 | 308.65 | 308.65 | 0% | 237.53 | 290.3329 | 290.3329 | 0.002587%
9.6.15 | 053541 | SBC | CURVA 45 LONGA SERIE NORMAL PVC 100mm | UN | 14 | 92.34 | 112.86 | 1580.04 | 0.01% | 86.85 | 106.1568 | 1486.1946 | 0.01324%
9.6.16 | 053545 | SBC | CURVA 90 LONGA SERIE NORMAL PVC 150mm | UN | 1 | 245.94 | 300.61 | 300.61 | 0% | 231.34 | 282.7669 | 282.7669 | 0.00252%
9.6.17 | 95694 | SINAPI | CURVA 90 GRAUS, PVC, SERIE R, ÁGUA PLUVIAL, DN 100 MM, JUNTA ELÁSTICA, FORNECIDO E INSTALADO EM RAMAL DE ENCAMINHAMENTO. AF_06/2022 | UN | 29 | 58.53 | 71.54 | 2074.66 | 0.02% | 55.06 | 67.2998 | 1951.6953 | 0.01739%
9.6.18 | 053705 | SBC | CURVA 90 COLETORA ESGOTO PVC/PB DN 250mm | UN | 2 | 563.82 | 689.15 | 1378.3 | 0.01% | 530.35 | 648.2468 | 1296.4936 | 0.01155%
9.6.19 | 104174 | SINAPI | JUNÇÃO SIMPLES, PVC, SERIE R, ÁGUA PLUVIAL, DN 150 X 100 MM, JUNTA ELÁSTICA, FORNECIDO E INSTALADO EM RAMAL DE ENCAMINHAMENTO. AF_06/2022 | UN | 2 | 204.03 | 249.38 | 498.76 | 0% | 191.92 | 234.5838 | 469.1676 | 0.004181%
9.6.20 | 89556 | SINAPI | LUVA DE CORRER, PVC, SERIE R, ÁGUA PLUVIAL, DN 100 MM, JUNTA ELÁSTICA, FORNECIDO E INSTALADO EM RAMAL DE ENCAMINHAMENTO. AF_06/2022 | UN | 16 | 43.46 | 53.12 | 849.92 | 0.01% | 40.88 | 49.9676 | 799.482 | 0.007124%
9.6.21 | 104173 | SINAPI | REDUÇÃO EXCÊNTRICA, PVC, SERIE R, ÁGUA PLUVIAL, DN 150 X 100 MM, JUNTA ELÁSTICA, FORNECIDO E INSTALADO EM RAMAL DE ENCAMINHAMENTO. AF_06/2022 | UN | 3 | 91.41 | 111.73 | 335.19 | 0% | 85.98 | 105.0934 | 315.2801 | 0.002809%
9.6.22 | 15.003.0178-0 | EMOP | RALO DE COBERTURA SEMI-ESFERICO(TIPO ABACAXI),COM 4".FORNECI MENTO E COLOCACAO 3%-DESGASTE DE FERRAMENTAS E EPI | UN | 14 | 43.53 | 53.2 | 744.8 | 0.01% | 40.94 | 50.041 | 700.5735 | 0.006243%
9.6.23 | IT | SCO | Filtro para aproveitamento de agua de chuva (AAC) auto-limpante para areas un 40.05.0550 ate 1.500 m2. Elemento filtrante de inox. Retencao e descarga de solidos superiores a 0,55mm. Duas entradas de AP de 250mm, saidas de agua filtrada de 200mm, dimensionamento do descarte estabelecido em projeto. Instalado em caixa conectora em alvenaria, bloco de concreto ou fibra de vidro. Vazao maxima do Filtro modelo VF-6 (70 L/S). Fornecimento. |  | 1 | 18690 | 22844.78 | 22844.78 | 0.19% | 17580.75 | 21488.9507 | 21488.9507 | 0.1915%
9.6.24 | IT | SCO | Freio hidraulico de 200mm para enchimento dos reservatorios de AAC, atraves un 40.05.1050 de fluxo ascendente. Fornecimento. |  | 1 | 1245 | 1521.76 | 1521.76 | 0.01% | 1171.11 | 1431.4478 | 1431.4478 | 0.01276%
9.6.25 | IT | SCO | Extravasor, sifao/ladrao, de 200mm, para excesso de agua, retirada de un 40.05.0200 impurezas da superficie e manutencao do nivel maximo determinado para os reservatorios de AAC. Bloqueia cheiros da galeria pluvial e dificulta entrada de pragas. Fornecimento. |  | 1 | 2150 | 2627.94 | 2627.94 | 0.02% | 2022.39 | 2471.9673 | 2471.9673 | 0.02203%
9.7 |  |  | DRENOS DE AR CONDICIONADO |  | 1 |  |  | 16359.472 | 0.14% |  |  | 15389.3217 | 0.1371%
9.7.1 | 104316 | SINAPI | TUBO, PVC, SOLDÁVEL, DE 32MM, INSTALADO EM DRENO DE AR CONDICIONADO - FORNECIMENTO E INSTALAÇÃO. AF_08/2022 | M | 216.2 | 29.33 | 35.85 | 7750.77 | 0.06% | 27.59 | 33.7233 | 7290.9682 | 0.06497%
9.7.2 | 94650 | SINAPI | TUBO, PVC, SOLDÁVEL, DE 40MM, INSTALADO EM RESERVAÇÃO PREDIAL DE ÁGUA - FORNECIMENTO E INSTALAÇÃO. AF_04/2024 | M | 78.4 | 21.17 | 25.87 | 2028.208 | 0.02% | 19.91 | 24.336 | 1907.9419 | 0.017%
9.7.3 | 104320 | SINAPI | JOELHO 45 GRAUS, PVC, SOLDÁVEL, DN 32 MM, INSTALADO EM DRENO DE AR CONDICIONADO - FORNECIMENTO E INSTALAÇÃO. AF_08/2022 | UN | 83 | 14.34 | 17.52 | 1454.16 | 0.01% | 13.48 | 16.4766 | 1367.5581 | 0.01219%
9.7.4 | 104319 | SINAPI | JOELHO 90 GRAUS, PVC, SOLDÁVEL, DN 32 MM, INSTALADO EM DRENO DE AR CONDICIONADO - FORNECIMENTO E INSTALAÇÃO. AF_08/2022 | UN | 157 | 12.55 | 15.33 | 2406.81 | 0.02% | 11.8 | 14.4231 | 2264.433 | 0.02018%
9.7.5 | 105180 | SINAPI | JOELHO PVC, SOLDÁVEL, 45 GRAUS, DN 40 MM, INSTALADO EM RESERVAÇÃO PREDIAL DE ÁGUA - FORNECIMENTO E INSTALAÇÃO. AF_04/2024 | UN | 8 | 15.39 | 18.81 | 150.48 | 0% | 14.48 | 17.6989 | 141.5912 | 0.001262%
9.7.6 | 104159 | SINAPI | LUVA DE CORRER, PVC, SOLDÁVEL, DN 40MM, INSTALADO EM RAMAL DE DISTRIBUIÇÃO DE ÁGUA - FORNECIMENTO E INSTALAÇÃO. AF_06/2022 | UN | 1 | 40.73 | 49.78 | 49.78 | 0% | 38.31 | 46.8263 | 46.8263 | 0.0004173%
9.7.7 | 105143 | SINAPI | LUVA DE REDUÇÃO SOLDÁVEL, PVC, DN 40 MM X 32 MM, INSTALADO EM RESERVAÇÃO PREDIAL DE ÁGUA - FORNECIMENTO E INSTALAÇÃO. AF_04/2024 | UN | 9 | 11.49 | 14.04 | 126.36 | 0% | 10.8 | 13.2008 | 118.8076 | 0.001059%
9.7.8 | 104322 | SINAPI | LUVA, PVC, SOLDÁVEL, DN 32 MM, INSTALADO EM DRENO DE AR CONDICIONADO - FORNECIMENTO E INSTALAÇÃO. AF_08/2022 | UN | 36 | 9.29 | 11.35 | 408.6 | 0% | 8.73 | 10.6707 | 384.1444 | 0.003423%
9.7.9 | 104324 | SINAPI | TE, PVC, SOLDÁVEL, DN 32 MM, INSTALADO EM DRENO DE AR CONDICIONADO - FORNECIMENTO E INSTALAÇÃO. AF_08/2022 | UN | 24 | 17.55 | 21.45 | 514.8 | 0% | 16.51 | 20.1802 | 484.3242 | 0.004316%
9.7.10 | 94692 | SINAPI | TÊ, PVC, SOLDÁVEL, DN 40 MM INSTALADO EM RESERVAÇÃO PREDIAL DE ÁGUA - FORNECIMENTO E INSTALAÇÃO. AF_04/2024 | UN | 5 | 22.18 | 27.11 | 135.55 | 0% | 20.86 | 25.4972 | 127.4859 | 0.001136%
9.7.11 | 00039707 | SINAPI | TUBO DE ESPUMA DE POLIETILENO EXPANDIDO FLEXIVEL PARA ISOLAMENTO TERMICO DE TUBULACAO DE AR CONDICIONADO, AGUA QUENTE, DN 1 1/2", E= 10 MM | M | 216.2 | 5.05 | 6.17 | 1333.954 | 0.01% | 4.75 | 5.8059 | 1255.241 | 0.01119%
9.8 |  |  | UNIDADES DE TRATAMENTO |  | 1 |  |  | 46803.98 | 0.39% |  |  | 44026.1582 | 0.3923%
9.8.1 | 98055 | SINAPI | TANQUE SÉPTICO CIRCULAR, EM CONCRETO PRÉ-MOLDADO, DIÂMETRO INTERNO = 2,38 M, ALTURA INTERNA = 2,50 M, VOLUME ÚTIL: 10009,8 L (PARA 69 CONTRIBUINTES). AF_12/2020 | UN | 1 | 7606.34 | 9297.22 | 9297.22 | 0.08% | 7154.9 | 8745.4343 | 8745.4343 | 0.07793%
9.8.2 | 98061 | SINAPI | FILTRO ANAERÓBIO CIRCULAR, EM CONCRETO PRÉ-MOLDADO, DIÂMETRO INTERNO = 2,88 M, ALTURA INTERNA = 1,50 M, VOLUME ÚTIL: 7817,3 L (PARA 75 CONTRIBUINTES). AF_12/2020 | UN | 1 | 8775.46 | 10726.24 | 10726.24 | 0.09% | 8254.63 | 10089.6342 | 10089.6342 | 0.08991%
9.8.3 | 15.002.0683-0 | EMOP | SUMIDOURO CILINDRICO,LIGADO A FOSSA,MEDINDO 2500X2000MM,EM A NEIS DE CONCRETO PRE-MOLDADO,EXCLUSIVE FOSSA E MANILHAS.FORN ECIMENTO E COLOCACAO 3%-DESGASTE DE FERRAMENTAS E EPI | UN | 2 | 9724.18 | 11885.86 | 23771.72 | 0.2% | 9147.05 | 11180.4392 | 22360.8784 | 0.1993%
9.8.4 | 98114 | SINAPI | TAMPA CIRCULAR PARA ESGOTO E DRENAGEM, EM FERRO FUNDIDO, DIÂMETRO INTERNO = 0,6 M. AF_12/2020 | UN | 4 | 615.4 | 752.2 | 3008.8 | 0.03% | 578.87 | 707.5528 | 2830.2112 | 0.02522%
9.9 |  |  | APARELHOS HIDRAULICOS,SANITARIOS, METAIS |  | 1 |  |  | 95073.69 | 0.8% |  |  | 89430.6501 | 0.7969%
9.9.1 | 86932 | SINAPI | VASO SANITÁRIO SIFONADO COM CAIXA ACOPLADA LOUÇA BRANCA - PADRÃO MÉDIO, INCLUSO ENGATE FLEXÍVEL EM METAL CROMADO, 1/2 X 40CM - FORNECIMENTO E INSTALAÇÃO. AF_01/2020 | UN | 25 | 620.37 | 758.27 | 18956.75 | 0.16% | 583.54 | 713.2609 | 17831.5235 | 0.1589%
9.9.2 |  |  | COMP. Próprio VASO SANITARIO DE LOUCA BRANCA,COM CAIXA MACAÉ 42 ACOPLADA,CONFORMEABNT NBR 9050 PARA ACESSIBILIDADE, PADRAO MEDIO LUXO,RABICHO CROMADO,ANEL DE VEDACAO E ACESSORIOS DE FIXACAO.FORNECIMENTO E INSTALAÇÃO | UN | 2 | 1003.94 | 1227.11 | 2454.22 | 0.02% | 944.35 | 1154.279 | 2308.558 | 0.02057%
9.9.3 | 100849 | SINAPI | ASSENTO SANITÁRIO CONVENCIONAL - FORNECIMENTO E INSTALACAO. AF_01/2020 | UN | 27 | 45.52 | 55.63 | 1502.01 | 0.01% | 42.81 | 52.3267 | 1412.8199 | 0.01259%
9.9.4 |  |  | COMP. Próprio LAVATORIO DE LOUCA BRANCA,COM COLUNA SUSPENSA,CONFORME MACAÉ 43 ABNT NBR 9050 PARA ACESSIBILIDADE,MEDINDO EM TORNO DE (45,5X35,5) CM,INCLUSIVE ACESSORIOS DE FIXACAO.FERRAGENS EM METAL CROMAD O:SIFAO 1"X1.1/4",VALVULA DE ESCOAMENTO,RABICHO,TORNEIRA PAR A LAVATORIO DE MESA COM ALAVANCA,ACIONAMENTO MANUAL E FECHAM ENTO AUTOMATICO.FORNECIMENTO E INSTALAÇÃO | UN | 2 | 727.54 | 889.27 | 1778.54 | 0.01% | 684.36 | 836.4932 | 1672.9865 | 0.01491%
9.9.5 |  |  | COMP. Próprio CUBA DE EMBUTIR OVAL EM LOUÇA BRANCA, 35 X 50CM OU MACAÉ 59 EQUIVALENTE, DE LAVATORIO, INSTALADA SOBRE BANCADA DE GRANITO, INCLUSIVE ACESSORIOS DE FIXACAO.FERRAGENS EM METAL CROMADO:SIFAO 1"X1.1/4",VALVULA DE ESCOAMENTO,RABICHO,TORNEIRA PARA LAVATORIO DE MESA. FORNECIMENTO E INSTALAÇÃO | UN | 27 | 993.92 | 1214.86 | 32801.22 | 0.27% | 934.92 | 1142.7527 | 30854.3233 | 0.2749%
9.9.6 | 86922 | SINAPI | TANQUE DE LOUÇA BRANCA SUSPENSO, 18L OU EQUIVALENTE, INCLUSO SIFÃO TIPO GARRAFA EM METAL CROMADO, VÁLVULA METÁLICA E TORNEIRA DE METAL CROMADO PADRÃO MÉDIO - FORNECIMENTO E INSTALAÇÃO. AF_01/2020 | UN | 2 | 992.8 | 1213.49 | 2426.98 | 0.02% | 933.87 | 1141.4693 | 2282.9386 | 0.02034%
9.9.7 | 100858 | SINAPI | MICTÓRIO SIFONADO LOUÇA BRANCA - PADRÃO MÉDIO - FORNECIMENTO E INSTALAÇÃO. AF_01/2020 | UN | 4 | 742.32 | 907.33 | 3629.32 | 0.03% | 698.26 | 853.4832 | 3413.9328 | 0.03042%
9.9.8 | 86936 | SINAPI | CUBA DE EMBUTIR DE AÇO INOXIDÁVEL MÉDIA, INCLUSO VÁLVULA TIPO AMERICANA E SIFÃO TIPO GARRAFA EM METAL CROMADO - FORNECIMENTO E INSTALAÇÃO. AF_01/2020 | UN | 1 | 547.49 | 669.19 | 669.19 | 0.01% | 514.99 | 629.4723 | 629.4723 | 0.005609%
9.9.9 | 86910 | SINAPI | TORNEIRA CROMADA TUBO MÓVEL, DE PAREDE, 1/2" OU 3/4", PARA PIA DE COZINHA, PADRÃO MÉDIO - FORNECIMENTO E INSTALAÇÃO. AF_01/2020 | UN | 1 | 138.95 | 169.83 | 169.83 | 0% | 130.7 | 159.7546 | 159.7546 | 0.001424%
9.9.10 | 190332 | SBC | DUCHA HIGIENICA ACQUA JET DIGITAL LINE 2195 FABRIMAR | UN | 17 | 501.01 | 612.38 | 10410.46 | 0.09% | 471.27 | 576.0333 | 9792.5665 | 0.08726%
9.9.11 | 100860 | SINAPI | CHUVEIRO ELÉTRICO COMUM CORPO PLÁSTICO, TIPO DUCHA - FORNECIMENTO E INSTALAÇÃO. AF_01/2020 | UN | 4 | 112.11 | 137.03 | 548.12 | 0% | 105.45 | 128.8915 | 515.5661 | 0.004594%
9.9.12 | 18.025.0001-0 | EMOP | BEBEDOURO PURIFICADOR,DE COLUNA,COM ACESSIBILIDADE,CONFORME ABNT NBR 9050,EM ACO INOXIDAVEL,MODELO PRESSAO,COM 2 TORNEIR AS,VAZAO MINIMA DE 30L/H,CONFORME ABNT NBR 16236.FORNECIMENT O | UN | 1 | 890.23 | 1088.12 | 1088.12 | 0.01% | 837.39 | 1023.5418 | 1023.5418 | 0.009121%
9.9.13 | 18.009.0078- | EMOP | TORNEIRA PARA JARDIM,DE 3/4"X10CM APROXIMADAMENTE,EM METAL C ROMADO.FORNECIMENTO | UN | 5 | 29.25 | 35.75 | 178.75 | 0% | 27.51 | 33.6255 | 168.1274 | 0.001498%
9.9.14 | 100868 | SINAPI | BARRA DE APOIO RETA, EM ACO INOX POLIDO, COMPRIMENTO 80 CM, FIXADA NA PAREDE - FORNECIMENTO E INSTALAÇÃO. AF_01/2020 | UN | 6 | 302.27 | 369.46 | 2216.76 | 0.02% | 284.33 | 347.5366 | 2085.2194 | 0.01858%
9.9.15 | 100865 | SINAPI | BARRA DE APOIO LATERAL ARTICULADA, COM TRAVA, EM ACO INOX POLIDO, FIXADA NA PAREDE - FORNECIMENTO E INSTALAÇÃO. AF_01/2020 | UN | 4 | 426.18 | 520.91 | 2083.64 | 0.02% | 400.88 | 489.9956 | 1959.9825 | 0.01747%
9.9.16 | 100874 | SINAPI | PUXADOR PARA PCD, FIXADO NA PORTA - FORNECIMENTO E INSTALAÇÃO. AF_01/2020 | UN | 4 | 281.89 | 344.55 | 1378.2 | 0.01% | 265.16 | 324.1051 | 1296.4203 | 0.01155%
9.9.17 | 00011186 | SINAPI | ESPELHO CRISTAL E = 4 MM | m² | 24.319 | 430 | 525.58 | 12781.58 | 0.11% | 404.47 | 494.3837 | 12022.9167 | 0.1071%
10 |  |  | INSTALAÇÕES ELÉTRICAS, MECÂNICAS E LÓGICA |  | 1 |  |  | 2142937.7035 | 17.96% |  |  | 2015790.4551 | 17.96%
10.1 |  |  | INSTALAÇÕES DE REFRIGERAÇÃO |  | 1 |  |  | 160488.72 | 1.35% |  |  | 150966.3463 | 1.345%
10.1.1 | 97327 | SINAPI | TUBO EM COBRE FLEXÍVEL, DN 1/4", COM ISOLAMENTO, INSTALADO EM RAMAL DE ALIMENTAÇÃO DE AR-CONDICIONADO - FORNECIMENTO E INSTALAÇÃO. AF_07/2025 | M | 80 | 28.42 | 34.73 | 2778.4 | 0.02% | 26.73 | 32.6721 | 2613.7663 | 0.02329%
10.1.2 | 97328 | SINAPI | TUBO EM COBRE FLEXÍVEL, DN 3/8", COM ISOLAMENTO, INSTALADO EM RAMAL DE ALIMENTAÇÃO DE AR-CONDICIONADO - FORNECIMENTO E INSTALAÇÃO. AF_07/2025 | M | 80 | 46.86 | 57.27 | 4581.6 | 0.04% | 44.07 | 53.8668 | 4309.3409 | 0.0384%
10.1.3 | 97329 | SINAPI | TUBO EM COBRE FLEXÍVEL, DN 1/2", COM ISOLAMENTO, INSTALADO EM RAMAL DE ALIMENTAÇÃO DE AR-CONDICIONADO - FORNECIMENTO E INSTALAÇÃO. AF_07/2025 | M | 190 | 60.11 | 73.47 | 13959.3 | 0.12% | 56.54 | 69.1088 | 13130.68 | 0.117%
10.1.4 | 103292 | SINAPI | TUBO EM COBRE FLEXÍVEL, DN 5/8", COM ISOLAMENTO, INSTALADO EM FORRO, PARA RAMAL DE ALIMENTAÇÃO DE AR CONDICIONADO, INCLUSO FIXADOR. AF_11/2021 | M | 90 | 78.66 | 96.14 | 8652.6 | 0.07% | 73.99 | 90.438 | 8139.4179 | 0.07253%
10.1.5 | 106034 | SINAPI | TUBO EM COBRE FLEXÍVEL, DN 3/4", COM ISOLAMENTO, INSTALADO EM RAMAL DE ALIMENTAÇÃO DE AR-CONDICIONADO - FORNECIMENTO E INSTALAÇÃO. AF_07/2025 | M | 100 | 129.89 | 158.76 | 15876 | 0.13% | 122.18 | 149.3406 | 14934.0614 | 0.1331%
10.1.6 |  |  | COMP. Próprio TUBO EM COBRE FLEXÍVEL, DN 7/8", COM ISOLAMENTO, INSTALADO EM MACAÉ 51 RAMAL DE ALIMENTAÇÃO DE AR-CONDICIONADO - FORNECIMENTO E INSTALAÇÃO | M | 70 | 112.39 | 137.37 | 9615.9 | 0.08% | 105.72 | 129.2216 | 9045.5089 | 0.0806%
10.1.7 |  |  | COMP. Próprio TUBO EM COBRE RÍGIDO, DN 1"", COM ISOLAMENTO, INSTALADO EM MACAÉ 46 RAMAL DE ALIMENTAÇÃO DE AR-CONDICIONADO COM CONDENSADORA CENTRAL OU VRF - FORNECIMENTO E INSTALAÇÃO | M | 30 | 154.36 | 188.67 | 5660.1 | 0.05% | 145.2 | 177.478 | 5324.3388 | 0.04744%
10.1.8 |  |  | COMP. Próprio TUBO EM COBRE RÍGIDO, DN 1 1/4", COM ISOLAMENTO, INSTALADO EM MACAÉ 47 RAMAL DE ALIMENTAÇÃO DE AR-CONDICIONADO COM CONDENSADORA CENTRAL OU VRF - FORNECIMENTO E INSTALAÇÃO | M | 50 | 213.64 | 261.13 | 13056.5 | 0.11% | 200.96 | 245.6334 | 12281.6704 | 0.1094%
10.1.9 |  |  | COMP. Próprio TUBO EM COBRE RÍGIDO, DN 1 1/2", COM ISOLAMENTO, INSTALADO EM MACAÉ 48 RAMAL DE ALIMENTAÇÃO DE AR-CONDICIONADO COM CONDENSADORA CENTRAL OU VRF - FORNECIMENTO E INSTALAÇÃO | M | 40 | 266.68 | 325.96 | 13038.4 | 0.11% | 250.85 | 306.614 | 12264.5582 | 0.1093%
10.1.10 |  |  | COMP. Próprio TUBO EM COBRE RÍGIDO, DN 1 5/8", COM ISOLAMENTO, INSTALADO EM MACAÉ 49 RAMAL DE ALIMENTAÇÃO DE AR-CONDICIONADO COM CONDENSADORA CENTRAL OU VRF - FORNECIMENTO E INSTALAÇÃO | M | 10 | 345.85 | 422.73 | 4227.3 | 0.04% | 325.32 | 397.6386 | 3976.3864 | 0.03543%
10.1.11 |  |  | COMP. Próprio TUBO EM COBRE RÍGIDO, DN 2 1/8", COM ISOLAMENTO, INSTALADO EM MACAÉ 50 RAMAL DE ALIMENTAÇÃO DE AR-CONDICIONADO COM CONDENSADORA CENTRAL OU VRF - FORNECIMENTO E INSTALAÇÃO | M | 20 | 454.47 | 555.49 | 11109.8 | 0.09% | 427.49 | 522.521 | 10450.4205 | 0.09312%
10.1.12 | 15.005.0250-0 | EMOP | JUNTAS DE DERIVACAO EM Y PARA UNIDADES EVAPORADORAS VRF,COM MEDIDAS APROXIMADAS DE ENTRADAS 38,1MM E SAIDA 41,3MM (GAS) E ENTRADAS 19,1/15,9MM E SAIDA 22,2MM (LIQUIDO).FORNECIMENTO E INSTALACAO 3%-DESGASTE DE FERRAMENTAS E EPI | UN | 3 | 1341.71 | 1639.97 | 4919.91 | 0.04% | 1262.08 | 1542.6404 | 4627.9212 | 0.04124%
10.1.13 | 15.005.0249-0 | EMOP | JUNTAS DE DERIVACAO EM Y PARA UNIDADES EVAPORADORAS VRF,COM MEDIDAS APROXIMADAS DE ENTRADA 38,1MM E SAIDAS 28,6MM (GAS) E ENTRADA 19,1MM E SAIDAS 15,9MM (LIQUIDO).FORNECIMENTO E IN STALACAO 3%-DESGASTE DE FERRAMENTAS E EPI | UN | 4 | 1242.03 | 1518.13 | 6072.52 | 0.05% | 1168.31 | 1428.0253 | 5712.1013 | 0.0509%
10.1.14 | 15.005.0246-0 | EMOP | JUNTAS DE DERIVACAO EM Y PARA UNIDADES EVAPORADORAS VRF,COM MEDIDAS APROXIMADAS DE ENTRADA 15,9MM E SAIDAS 12,7MM (GAS) E ENTRADA 9,5MM E SAIDAS 6,4MM (LIQUIDO).FORNECIMENTO E INST ALACAO 3%-DESGASTE DE FERRAMENTAS E EPI | UN | 21 | 392.15 | 479.32 | 10065.72 | 0.08% | 368.87 | 450.8698 | 9468.2658 | 0.08437%
10.1.15 | 15.005.0248-0 | EMOP | JUNTAS DE DERIVACAO EM Y PARA UNIDADES EVAPORADORAS VRF,COM MEDIDAS APROXIMADAS DE ENTRADA 28,6MM E SAIDAS 22,2MM (GAS) E ENTRADA 15,9MM E SAIDAS 12,7MM (LIQUIDO).FORNECIMENTO E IN STALACAO 3%-DESGASTE DE FERRAMENTAS E EPI | UN | 7 | 870.34 | 1063.81 | 7446.67 | 0.06% | 818.68 | 1000.6726 | 7004.7079 | 0.06242%
10.1.16 |  |  | COMP. Próprio VÁLVULA DE ESFERA BLOQUEIO COBRE, GBC, 1/4" - FORNECIMENTO E MACAÉ 54 INSTALAÇÃO | UN | 16 | 222.78 | 272.3 | 4356.8 | 0.04% | 209.55 | 256.133 | 4098.1274 | 0.03652%
10.1.17 |  |  | COMP. Próprio VÁLVULA DE ESFERA BLOQUEIO COBRE, GBC, 3/8" - FORNECIMENTO E MACAÉ 55 INSTALAÇÃO | UN | 17 | 224.27 | 274.12 | 4660.04 | 0.04% | 210.96 | 257.8564 | 4383.5589 | 0.03906%
10.1.18 |  |  | COMP. Próprio VÁLVULA DE ESFERA BLOQUEIO COBRE, GBC, 1/2" - FORNECIMENTO E MACAÉ 56 INSTALAÇÃO | UN | 18 | 227.02 | 277.48 | 4994.64 | 0.04% | 213.54 | 261.0099 | 4698.179 | 0.04186%
10.1.19 |  |  | COMP. Próprio VÁLVULA DE ESFERA BLOQUEIO COBRE, GBC, 5/8" - FORNECIMENTO E MACAÉ 57 INSTALAÇÃO | UN | 17 | 233.22 | 285.06 | 4846.02 | 0.04% | 219.37 | 268.136 | 4558.3112 | 0.04062%
10.1.20 |  |  | COMP. Próprio VÁLVULA DE ESFERA BLOQUEIO COBRE, GBC, 3/4" - FORNECIMENTO E MACAÉ 58 INSTALAÇÃO | UN | 2 | 311.18 | 380.35 | 760.7 | 0.01% | 292.71 | 357.7794 | 715.5589 | 0.006376%
10.1.21 | 063061 | SBC | CABO PP 3 CONDUTORES 450/750V 2,50mm2 | M | 490 | 16.38 | 20.02 | 9809.8 | 0.08% | 15.41 | 18.8356 | 9229.4651 | 0.08224%
10.2 |  |  | EQUIPAMENTOS REFRIGERAÇÃO |  | 1 |  |  | 583608.96 | 4.89% |  |  | 548971.9046 | 4.892%
10.2.1 | 103267 | SINAPI | AR CONDICIONADO SPLIT ON/OFF, CASSETE (TETO), FRIO 4 VIAS 18000 BTU/H - FORNECIMENTO E INSTALAÇÃO. AF_11/2021_PE (BDI 15,28%) | UN | 17 | 6757.47 | 7789.87 | 132427.79 | 1.11% | 5994.88 | 7327.5418 | 124568.211 | 1.11%
10.2.2 | 103269 | SINAPI | AR CONDICIONADO SPLIT ON/OFF, CASSETE (TETO), FRIO 4 VIAS 24000 BTU/H - FORNECIMENTO E INSTALAÇÃO. AF_11/2021_PE (BDI 15,28%) | UN | 14 | 8299.62 | 9567.64 | 133946.96 | 1.12% | 7363.01 | 8999.8071 | 125997.2997 | 1.123%
10.2.3 | 103271 | SINAPI | AR CONDICIONADO SPLIT ON/OFF, CASSETE (TETO), FRIO 4 VIAS 36000 BTU/H - FORNECIMENTO E INSTALAÇÃO. AF_11/2021_PE (BDI 15,28%) | UN | 2 | 12196.09 | 14059.41 | 28118.82 | 0.24% | 10819.75 | 13224.9804 | 26449.9608 | 0.2357%
10.2.4 | 103273 | SINAPI | AR CONDICIONADO SPLIT ON/OFF, CASSETE (TETO), FRIO 4 VIAS 48000 BTU/H - FORNECIMENTO E INSTALAÇÃO. AF_11/2021_PE (BDI 15,28%) | UN | 2 | 12968.27 | 14949.56 | 29899.12 | 0.25% | 11504.79 | 14062.3048 | 28124.6096 | 0.2506%
10.2.5 | 18.030.0027-0 | EMOP | UNIDADE CONDENSADORA VRF,22 HP,QUENTE/FRIO,220/380V (VIDE AS SENTAMENTO E INTERLIGACOES FAMILIA 15.005).FORNECIMENTO (BDI 15,28%) | UN | 1 | 59864.28 | 69010.37 | 69010.37 | 0.58% | 53108.58 | 64914.6173 | 64914.6173 | 0.5784%
10.2.6 | 18.030.0030-0 | EMOP | UNIDADE CONDENSADORA VRF,28 HP,QUENTE/FRIO,220/380V (VIDE AS SENTAMENTO E INTERLIGACOES FAMILIA 15.005).FORNECIMENTO (BDI 15,28%) | UN | 2 | 81249.29 | 93662.59 | 187325.18 | 1.57% | 72080.28 | 88103.7262 | 176207.4525 | 1.57%
10.2.7 | 15.005.0182-0 | EMOP | ASSENTAMENTO DE UNIDADE CONDENSADORA VRF DE 14 A 22 HP,CONFO RME ABNT NBR 16401,(VIDE FORNECIMENTO DO APARELHO NA FAMILIA 18.030),INCLUSIVE BASE DE CONCRETO ARMADO E ACESSORIOS DE F IXACAO,EXCLUSIVE ALIMENTACAO ELETRICA E INTERLIGACAO DE UNID ADES VRF (VIDE ITENS 15.005.0226 A 15.005.0238) 3%-DESGASTE DE FERRAMENTAS E EPI | UN | 1 | 721.45 | 881.82 | 881.82 | 0.01% | 678.63 | 829.4894 | 829.4894 | 0.007391%
10.2.8 | 15.005.0184-0 | EMOP | ASSENTAMENTO DE UNIDADE CONDENSADORA VRF DE 24 A 28 HP,CONFO RME ABNT NBR 16401,(VIDE FORNECIMENTO DO APARELHO NA FAMILIA 18.030),INCLUSIVE BASE DE CONCRETO ARMADO E ACESSORIOS DE F IXACAO,EXCLUSIVE ALIMENTACAO ELETRICA E INTERLIGACAO DE UNID ADES VRF (VIDE ITENS 15.005.0226 A 15.005.0238) 3%-DESGASTE DE FERRAMENTAS E EPI | UN | 2 | 817.68 | 999.45 | 1998.9 | 0.02% | 769.15 | 940.132 | 1880.2641 | 0.01675%
10.3 |  |  | INSTALAÇÕES DE VENTILAÇÃO |  | 1 |  |  | 68178.0895 | 0.57% |  |  | 64132.19 | 0.5715%
10.3.1 |  |  | COMP. Próprio EXAUSTOR AXIAL IN-LINE, MOD. MAXX, 130 A 550M3/H, 220V, MACAÉ 52 FORNECIMENTO E INSTALAÇÃO | UN | 7 | 1996.67 | 2440.52 | 17083.64 | 0.14% | 1878.16 | 2295.675 | 16069.7248 | 0.1432%
10.3.2 |  |  | COMP. Próprio EXAUSTOR AXIAL IN-LINE, MOD. MAXX, 600 A 1300M3/H, 220V, INCLUSIVE MACAÉ 53 GRELHA DE ACABAMENTO, FORNECIMENTO E INSTALAÇÃO | UN | 3 | 2984.16 | 3647.53 | 10942.59 | 0.09% | 2807.04 | 3431.045 | 10293.135 | 0.09172%
10.3.3 | 070233 | SBC | VENTOKIT 80 BIVOLT | UN | 29 | 412.37 | 504.03 | 14616.87 | 0.12% | 387.89 | 474.1179 | 13749.4205 | 0.1225%
10.3.4 | 070473 | SBC | DUTO ALUMINIZADO FLEXIVEL 100mm 4"" | M | 109.81 | 22.54 | 27.55 | 3025.2655 | 0.03% | 21.2 | 25.9128 | 2845.4802 | 0.02536%
10.3.5 | 070426 | SBC | DUTO ALUMINIZADO FLEXIVEL SEM ISOLAMENTO 8"" 209mm | M | 145.71 | 41.24 | 50.4 | 7343.784 | 0.06% | 38.79 | 47.413 | 6908.5507 | 0.06156%
10.3.6 | 002016 | SBC | GRELHA FIXA COM COLARINHO EM POLIESTIRENO BRANCA COM TELA S200 8" | UN | 10 | 40.5 | 49.5 | 495 | 0% | 38.09 | 46.5574 | 465.5741 | 0.004149%
10.3.7 | 001761 | SBC | GRELHA FIXA COM COLARINHO EM POLIESTIRENO BRANCA COM TELA S100 4" | UN | 4 | 18 | 22 | 88 | 0% | 16.93 | 20.6935 | 82.7742 | 0.0007376%
10.3.8 | 070454 | SBC | DIFUSOR DE AR 2 VIAS EM ALUMINIO COM REGISTRO 310 x 310mm | UN | 34 | 350.91 | 428.91 | 14582.94 | 0.12% | 330.08 | 403.4568 | 13717.5307 | 0.1222%
10.4 |  |  | ENTRADA DE ENERGIA |  | 1 |  |  | 103382.69 | 0.87% |  |  | 97246.9336 | 0.8665%
10.4.1 | 15.011.0079-0 | EMOP | SUBESTACAO SIMPLIFICADA,PADRAO LIGHT,COM TRANSFORMADOR TRIFA SICO DE 300KVA,13,8KV-220V/127V,INCLUSIVE CABINE DE MEDICAO 3%-DESGASTE DE FERRAMENTAS E EPI | UN | 1 | 84580.46 | 103382.69 | 103382.69 | 0.87% | 79560.61 | 97246.9336 | 97246.9336 | 0.8665%
10.5 |  |  | INFRAESTRUTURA DE ELÉTRICA |  | 1 |  |  | 167056.803 | 1.4% |  |  | 157150.3141 | 1.4%
10.5.1 | 91940 | SINAPI | CAIXA RETANGULAR 4" X 2" MÉDIA (1,30 M DO PISO), PVC, INSTALADA EM PAREDE - FORNECIMENTO E INSTALAÇÃO. AF_03/2023 | UN | 242 | 25.26 | 30.87 | 7470.54 | 0.06% | 23.76 | 29.0418 | 7028.1272 | 0.06263%
10.5.2 | 92871 | SINAPI | CAIXA RETANGULAR 4" X 4" MÉDIA (1,30 M DO PISO), METÁLICA, INSTALADA EM PAREDE - FORNECIMENTO E INSTALAÇÃO. AF_03/2023 | UN | 104 | 25.96 | 31.73 | 3299.92 | 0.03% | 24.42 | 29.8486 | 3104.2509 | 0.02766%
10.5.3 | 91936 | SINAPI | CAIXA OCTOGONAL 4" X 4", PVC, INSTALADA EM LAJE - FORNECIMENTO E INSTALAÇÃO. AF_03/2023 | UN | 387 | 24.3 | 29.7 | 11493.9 | 0.1% | 22.86 | 27.9418 | 10813.4681 | 0.09636%
10.5.4 | 97881 | SINAPI | CAIXA ENTERRADA ELÉTRICA RETANGULAR, EM CONCRETO PRÉ- MOLDADO, FUNDO COM BRITA, DIMENSÕES INTERNAS: 0,3X0,3X0,3 M. AF_12/2020 | UN | 2 | 170.51 | 208.41 | 416.82 | 0% | 160.39 | 196.0447 | 392.0894 | 0.003494%
10.5.5 | 97891 | SINAPI | CAIXA ENTERRADA ELÉTRICA RETANGULAR, EM ALVENARIA COM BLOCOS DE CONCRETO, FUNDO COM BRITA, DIMENSÕES INTERNAS: 0,4X0,4X0,4 M. AF_12/2020 | UN | 16 | 253.43 | 309.76 | 4956.16 | 0.04% | 238.38 | 291.3719 | 4661.95 | 0.04154%
10.5.6 | 15.018.0305-0 | EMOP | CAIXA DE PASSAGEM DE EMBUTIR,EM ACO,COM TAMPA PARAFUSADA,DE 15X15CM.FORNECIMENTO E COLOCACAO 3%- DESGASTE DE FERRAMENTAS E EPI | UN | 2 | 56.73 | 69.34 | 138.68 | 0% | 53.36 | 65.2219 | 130.4439 | 0.001162%
10.5.7 | 15.018.0310-0 | EMOP | CAIXA DE PASSAGEM DE EMBUTIR,EM ACO,COM TAMPA PARAFUSADA,DE 20X20CM.FORNECIMENTO E COLOCACAO 3%- DESGASTE DE FERRAMENTAS E EPI | UN | 2 | 76.75 | 93.81 | 187.62 | 0% | 72.19 | 88.2378 | 176.4757 | 0.001573%
10.5.8 | 15.018.0320-0 | EMOP | CAIXA DE PASSAGEM DE EMBUTIR,EM ACO,COM TAMPA PARAFUSADA,DE 30X30CM.FORNECIMENTO E COLOCACAO 3%- DESGASTE DE FERRAMENTAS E EPI | UN | 1 | 116.06 | 141.86 | 141.86 | 0% | 109.17 | 133.4385 | 133.4385 | 0.001189%
10.5.9 | 15.018.0260-0 | EMOP | CAIXA DE PASSAGEM DE SOBREPOR,EM ACO,COM TAMPA PARAFUSADA,DE 20X20CM.FORNECIMENTO E COLOCACAO 3%- DESGASTE DE FERRAMENTAS E EPI | UN | 1 | 48.69 | 59.51 | 59.51 | 0% | 45.8 | 55.9813 | 55.9813 | 0.0004988%
10.5.10 | 15.018.0275-0 | EMOP | CAIXA DE PASSAGEM DE SOBREPOR,EM ACO,COM TAMPA PARAFUSADA,DE 40X40CM.FORNECIMENTO E COLOCACAO 3%- DESGASTE DE FERRAMENTAS E EPI | UN | 1 | 108.58 | 132.71 | 132.71 | 0% | 102.13 | 124.8335 | 124.8335 | 0.001112%
10.5.11 | 97667 | SINAPI | ELETRODUTO FLEXÍVEL CORRUGADO, PEAD, DN 50 (1 1/2"), PARA REDE ENTERRADA DE DISTRIBUIÇÃO DE ENERGIA ELÉTRICA - FORNECIMENTO E INSTALAÇÃO. AF_12/2021 | M | 19.3 | 10.07 | 12.3 | 237.39 | 0% | 9.47 | 11.5752 | 223.401 | 0.001991%
10.5.12 | 97668 | SINAPI | ELETRODUTO FLEXÍVEL CORRUGADO, PEAD, DN 63 (2"), PARA REDE ENTERRADA DE DISTRIBUIÇÃO DE ENERGIA ELÉTRICA - FORNECIMENTO E INSTALAÇÃO. AF_12/2021 | M | 23.1 | 14.32 | 17.5 | 404.25 | 0% | 13.47 | 16.4644 | 380.3272 | 0.003389%
10.5.13 |  |  | COMP. Próprio ELETRODUTO FLEXÍVEL CORRUGADO, PEAD, DN 150 (6"), PARA REDE MACAÉ 39 ENTERRADA DE DISTRIBUIÇÃO DE ENERGIA ELÉTRICA - FORNECIMENTO E INSTALAÇÃO | M | 21.7 | 72.47 | 88.58 | 1922.186 | 0.02% | 68.17 | 83.3242 | 1808.1349 | 0.01611%
10.5.14 |  |  | COMP. Próprio ELETRODUTO FLEXÍVEL CORRUGADO, PEAD, DN 200 (8"), PARA REDE MACAÉ 40 ENTERRADA DE DISTRIBUIÇÃO DE ENERGIA ELÉTRICA - FORNECIMENTO E INSTALAÇÃO | M | 78.9 | 107.86 | 131.83 | 10401.387 | 0.09% | 101.45 | 124.0023 | 9783.7842 | 0.08718%
10.5.15 | 102137 | SINAPI | CHAVE DE BOIA AUTOMÁTICA SUPERIOR/INFERIOR 15A/250V - FORNECIMENTO E INSTALAÇÃO. AF_12/2020 | UN | 4 | 157.84 | 192.92 | 771.68 | 0.01% | 148.47 | 181.4749 | 725.8995 | 0.006468%
10.5.16 | 90447 | SINAPI | RASGO LINEAR MANUAL EM ALVENARIA, PARA ELETRODUTOS, DIÂMETROS MENORES OU IGUAIS A 40 MM. AF_09/2023 | M | 219 | 11.78 | 14.39 | 3151.41 | 0.03% | 11.07 | 13.5309 | 2963.2586 | 0.02641%
10.5.17 | 90466 | SINAPI | CHUMBAMENTO LINEAR EM ALVENARIA PARA RAMAIS/DISTRIBUIÇÃO DE INSTALAÇÕES HIDRÁULICAS COM DIÂMETROS MENORES OU IGUAIS A 40 MM. AF_09/2023 | M | 219 | 20.5 | 25.05 | 5485.95 | 0.05% | 19.28 | 23.5659 | 5160.9417 | 0.04599%
10.5.18 | 91862 | SINAPI | ELETRODUTO RÍGIDO ROSCÁVEL, PVC, DN 20 MM (1/2"), PARA CIRCUITOS TERMINAIS, INSTALADO EM FORRO - FORNECIMENTO E INSTALAÇÃO. AF_03/2023 | M | 1.5 | 11.74 | 14.34 | 21.51 | 0% | 11.04 | 13.4942 | 20.2413 | 0.0001804%
10.5.19 | 91863 | SINAPI | ELETRODUTO RÍGIDO ROSCÁVEL, PVC, DN 25 MM (3/4"), PARA CIRCUITOS TERMINAIS, INSTALADO EM FORRO - FORNECIMENTO E INSTALAÇÃO. AF_03/2023 | M | 1098.7 | 13.76 | 16.81 | 18469.147 | 0.15% | 12.94 | 15.8166 | 17377.6567 | 0.1548%
10.5.20 | 91864 | SINAPI | ELETRODUTO RÍGIDO ROSCÁVEL, PVC, DN 32 MM (1"), PARA CIRCUITOS TERMINAIS, INSTALADO EM FORRO - FORNECIMENTO E INSTALAÇÃO. AF_03/2023 | M | 366.7 | 18.01 | 22.01 | 8071.067 | 0.07% | 16.94 | 20.7058 | 7592.8029 | 0.06766%
10.5.21 | 91865 | SINAPI | ELETRODUTO RÍGIDO ROSCÁVEL, PVC, DN 40 MM (1 1/4"), PARA CIRCUITOS TERMINAIS, INSTALADO EM FORRO - FORNECIMENTO E INSTALAÇÃO. AF_03/2023 | M | 26.7 | 22.28 | 27.23 | 727.041 | 0.01% | 20.96 | 25.6194 | 684.0382 | 0.006095%
10.5.22 | 93008 | SINAPI | ELETRODUTO RÍGIDO ROSCÁVEL, PVC, DN 50 MM (1 1/2"), PARA REDE ENTERRADA DE DISTRIBUIÇÃO DE ENERGIA ELÉTRICA - FORNECIMENTO E INSTALAÇÃO. AF_12/2021 | M | 15.1 | 20.5 | 25.05 | 378.255 | 0% | 19.28 | 23.5659 | 355.8458 | 0.003171%
10.5.23 | 93009 | SINAPI | ELETRODUTO RÍGIDO ROSCÁVEL, PVC, DN 60 MM (2"), PARA REDE ENTERRADA DE DISTRIBUIÇÃO DE ENERGIA ELÉTRICA - FORNECIMENTO E INSTALAÇÃO. AF_12/2021 | M | 3.6 | 29.48 | 36.03 | 129.708 | 0% | 27.73 | 33.8944 | 122.0198 | 0.001087%
10.5.24 | 93010 | SINAPI | ELETRODUTO RÍGIDO ROSCÁVEL, PVC, DN 75 MM (2 1/2"), PARA REDE ENTERRADA DE DISTRIBUIÇÃO DE ENERGIA ELÉTRICA - FORNECIMENTO E INSTALAÇÃO. AF_12/2021 | M | 3.3 | 40.5 | 49.5 | 163.35 | 0% | 38.09 | 46.5574 | 153.6394 | 0.001369%
10.5.25 | 93011 | SINAPI | ELETRODUTO RÍGIDO ROSCÁVEL, PVC, DN 85 MM (3"), PARA REDE ENTERRADA DE DISTRIBUIÇÃO DE ENERGIA ELÉTRICA - FORNECIMENTO E INSTALAÇÃO. AF_12/2021 | M | 12.9 | 49.12 | 60.03 | 774.387 | 0.01% | 46.2 | 56.4703 | 728.4664 | 0.006491%
10.5.26 | 059030 | SBC | ELETRODUTO GALVANIZADO NBR 5597 80mm 3"" | M | 1 | 292.5 | 357.52 | 357.52 | 0% | 275.14 | 336.3036 | 336.3036 | 0.002997%
10.5.27 | 15.018.0552-0 | EMOP | ELETROCALHA LISA,COM TAMPA,TIPO "U",200X50MM,TRATAMENTO SUPE RFICIAL PRE-ZINCADO A QUENTE,INCLUSIVE CONEXOES,ACESSORIOS E FIXACAO SUPERIOR.FORNECIMENTO E COLOCACAO 3%-DESGASTE DE FERRAMENTAS E EPI 20%-CONEXOES | M | 372.5 | 111.6 | 136.4 | 50809 | 0.43% | 104.97 | 128.3048 | 47793.5495 | 0.4259%
10.5.28 | 15.018.0555-0 | EMOP | ELETROCALHA LISA,COM TAMPA,TIPO "U",400X50MM,TRATAMENTO SUPE RFICIAL PRE-ZINCADO A QUENTE,INCLUSIVE CONEXOES,ACESSORIOS E FIXACAO SUPERIOR.FORNECIMENTO E COLOCACAO 3%-DESGASTE DE FERRAMENTAS E EPI 20%-CONEXOES | M | 99.5 | 226 | 276.23 | 27484.885 | 0.23% | 212.58 | 259.8365 | 25853.7351 | 0.2304%
10.5.29 | 058174 | SBC | CURVA 135 ELETRODUTO PVC ROSCAVEL 1.1/2"" | UN | 1 | 47.46 | 58.01 | 58.01 | 0% | 44.64 | 54.5635 | 54.5635 | 0.0004862%
10.5.30 | 059300 | SBC | CURVA 90 ELETRODUTO GALVANIZADO ELETROLITICO 3"" | UN | 1 | 135.86 | 166.06 | 166.06 | 0% | 127.8 | 156.2099 | 156.2099 | 0.001392%
10.5.31 | 91876 | SINAPI | LUVA PARA ELETRODUTO, PVC, ROSCÁVEL, DN 32 MM (1"), PARA CIRCUITOS TERMINAIS, INSTALADA EM FORRO - FORNECIMENTO E INSTALAÇÃO. AF_03/2023 | UN | 1 | 14 | 17.11 | 17.11 | 0% | 13.17 | 16.0977 | 16.0977 | 0.0001434%
10.5.32 | 93013 | SINAPI | LUVA PARA ELETRODUTO, PVC, ROSCÁVEL, DN 50 MM (1 1/2"), PARA REDE ENTERRADA DE DISTRIBUIÇÃO DE ENERGIA ELÉTRICA - FORNECIMENTO E INSTALAÇÃO. AF_12/2021 | UN | 5 | 21.19 | 25.9 | 129.5 | 0% | 19.93 | 24.3604 | 121.8022 | 0.001085%
10.5.33 | 91874 | SINAPI | LUVA PARA ELETRODUTO, PVC, ROSCÁVEL, DN 20 MM (1/2"), PARA CIRCUITOS TERMINAIS, INSTALADA EM FORRO - FORNECIMENTO E INSTALAÇÃO. AF_03/2023 | UN | 4 | 10.01 | 12.23 | 48.92 | 0% | 9.41 | 11.5018 | 46.0074 | 0.00041%
10.5.34 | 059290 | SBC | LUVA ELETRODUTO PVC 3"" | UN | 2 | 51.38 | 62.8 | 125.6 | 0% | 48.33 | 59.0738 | 118.1475 | 0.001053%
10.5.35 | 91875 | SINAPI | LUVA PARA ELETRODUTO, PVC, ROSCÁVEL, DN 25 MM (3/4"), PARA CIRCUITOS TERMINAIS, INSTALADA EM FORRO - FORNECIMENTO E INSTALAÇÃO. AF_03/2023 | UN | 592 | 11.69 | 14.28 | 8453.76 | 0.07% | 10.99 | 13.4331 | 7952.3816 | 0.07086%
10.6 |  |  | FIAÇÃO |  | 1 |  |  | 699747.206 | 5.87% |  |  | 658239.9313 | 5.865%
10.6.1 | 91928 | SINAPI | CABO DE COBRE FLEXÍVEL ISOLADO, 4 MM², ANTI-CHAMA 450/750 V, PARA CIRCUITOS TERMINAIS - FORNECIMENTO E INSTALAÇÃO. AF_03/2023 | M | 9877.1 | 7.68 | 9.38 | 92647.198 | 0.78% | 7.22 | 8.825 | 87165.4668 | 0.7767%
10.6.2 | 91929 | SINAPI | CABO DE COBRE FLEXÍVEL ISOLADO, 4 MM², ANTI-CHAMA 0,6/1,0 KV, PARA CIRCUITOS TERMINAIS - FORNECIMENTO E INSTALAÇÃO. AF_03/2023 | M | 266.3 | 8.14 | 9.94 | 2647.022 | 0.02% | 7.65 | 9.3506 | 2490.0634 | 0.02219%
10.6.3 | 91930 | SINAPI | CABO DE COBRE FLEXÍVEL ISOLADO, 6 MM², ANTI-CHAMA 450/750 V, PARA CIRCUITOS TERMINAIS - FORNECIMENTO E INSTALAÇÃO. AF_03/2023 | M | 515.2 | 10.64 | 13 | 6697.6 | 0.06% | 10 | 12.223 | 6297.2896 | 0.05611%
10.6.4 | 91932 | SINAPI | CABO DE COBRE FLEXÍVEL ISOLADO, 10 MM², ANTI-CHAMA 450/750 V, PARA CIRCUITOS TERMINAIS - FORNECIMENTO E INSTALAÇÃO. AF_03/2023 | M | 2322.2 | 18.66 | 22.8 | 52946.16 | 0.44% | 17.55 | 21.4514 | 49814.3598 | 0.4439%
10.6.5 | 91933 | SINAPI | CABO DE COBRE FLEXÍVEL ISOLADO, 10 MM², ANTI-CHAMA 0,6/1,0 KV, PARA CIRCUITOS TERMINAIS - FORNECIMENTO E INSTALAÇÃO. AF_03/2023 | M | 604.4 | 18.06 | 22.07 | 13339.108 | 0.11% | 16.98 | 20.7547 | 12544.1129 | 0.1118%
10.6.6 | 91934 | SINAPI | CABO DE COBRE FLEXÍVEL ISOLADO, 16 MM², ANTI-CHAMA 450/750 V, PARA CIRCUITOS TERMINAIS - FORNECIMENTO E INSTALAÇÃO. AF_03/2023 | M | 564 | 27.05 | 33.06 | 18645.84 | 0.16% | 25.44 | 31.0953 | 17537.756 | 0.1563%
10.6.7 | 91935 | SINAPI | CABO DE COBRE FLEXÍVEL ISOLADO, 16 MM², ANTI-CHAMA 0,6/1,0 KV, PARA CIRCUITOS TERMINAIS - FORNECIMENTO E INSTALAÇÃO. AF_03/2023 | M | 222.5 | 28.2 | 34.46 | 7667.35 | 0.06% | 26.52 | 32.4154 | 7212.4256 | 0.06427%
10.6.8 | 101563 | SINAPI | CABO DE COBRE FLEXÍVEL ISOLADO, 35 MM², 0,6/1,0 KV, PARA REDE AÉREA DE DISTRIBUIÇÃO DE ENERGIA ELÉTRICA DE BAIXA TENSÃO - FORNECIMENTO E INSTALAÇÃO. AF_07/2020 | M | 16.2 | 36.14 | 44.17 | 715.554 | 0.01% | 33.99 | 41.546 | 673.0448 | 0.005997%
10.6.9 | 101565 | SINAPI | CABO DE COBRE FLEXÍVEL ISOLADO, 70 MM², 0,6/1,0 KV, PARA REDE AÉREA DE DISTRIBUIÇÃO DE ENERGIA ELÉTRICA DE BAIXA TENSÃO - FORNECIMENTO E INSTALAÇÃO. AF_07/2020 | M | 155 | 74.65 | 91.24 | 14142.2 | 0.12% | 70.22 | 85.8299 | 13303.6354 | 0.1185%
10.6.10 | 101567 | SINAPI | CABO DE COBRE FLEXÍVEL ISOLADO, 95 MM², 0,6/1,0 KV, PARA REDE AÉREA DE DISTRIBUIÇÃO DE ENERGIA ELÉTRICA DE BAIXA TENSÃO - FORNECIMENTO E INSTALAÇÃO. AF_07/2020 | M | 21.7 | 96.89 | 118.42 | 2569.714 | 0.02% | 91.13 | 111.3882 | 2417.1239 | 0.02154%
10.6.11 | 101568 | SINAPI | CABO DE COBRE FLEXÍVEL ISOLADO, 120 MM², 0,6/1,0 KV, PARA REDE AÉREA DE DISTRIBUIÇÃO DE ENERGIA ELÉTRICA DE BAIXA TENSÃO - FORNECIMENTO E INSTALAÇÃO. AF_07/2020 | M | 143.8 | 126.68 | 154.84 | 22265.992 | 0.19% | 119.16 | 145.6493 | 20944.3647 | 0.1866%
10.6.12 | 92998 | SINAPI | CABO DE COBRE FLEXÍVEL ISOLADO, 185 MM², ANTI-CHAMA 0,6/1,0 KV, PARA REDE ENTERRADA DE DISTRIBUIÇÃO DE ENERGIA ELÉTRICA - FORNECIMENTO E INSTALAÇÃO. AF_12/2021 | M | 243.8 | 198.89 | 243.1 | 59267.78 | 0.5% | 187.08 | 228.6679 | 55749.2301 | 0.4968%
10.6.13 | 93000 | SINAPI | CABO DE COBRE FLEXÍVEL ISOLADO, 240 MM², ANTI-CHAMA 0,6/1,0 KV, PARA REDE ENTERRADA DE DISTRIBUIÇÃO DE ENERGIA ELÉTRICA - FORNECIMENTO E INSTALAÇÃO. AF_12/2021 | M | 178.4 | 262.95 | 321.4 | 57337.76 | 0.48% | 247.34 | 302.3237 | 53934.5449 | 0.4806%
10.6.14 |  |  | COMP. Próprio CABO DE COBRE FLEXÍVEL ISOLADO, 400 MM², ANTI-CHAMA 0,6/1,0 KV, MACAÉ 33 PARA REDE ENTERRADA DE DISTRIBUIÇÃO DE ENERGIA ELÉTRICA - FORNECIMENTO E INSTALAÇÃO | M | 631.2 | 452.18 | 552.69 | 348857.928 | 2.92% | 425.34 | 519.8931 | 328156.5134 | 2.924%
10.7 |  |  | QUADROS E DISPOSITIVOS DE PROTEÇÃO |  | 1 |  |  | 40088.73 | 0.34% |  |  | 37709.5073 | 0.336%
10.7.1 | 101880 | SINAPI | QUADRO DE DISTRIBUIÇÃO DE ENERGIA EM CHAPA DE AÇO GALVANIZADO, DE EMBUTIR, COM BARRAMENTO TRIFÁSICO, PARA 30 DISJUNTORES DIN 150A - FORNECIMENTO E INSTALAÇÃO. AF_07/2025 | UN | 2 | 669.43 | 818.24 | 1636.48 | 0.01% | 629.7 | 769.6823 | 1539.3646 | 0.01372%
10.7.2 |  |  | COMP. Próprio QUADRO DE DISTRIBUIÇÃO DE ENERGIA EM CHAPA DE AÇO MACAÉ 34 GALVANIZADO, COM BARRAMENTO TRIFÁSICO, PARA 54 DISJUNTORES DIN 225A - FORNECIMENTO E INSTALAÇÃO | UN | 2 | 1351.19 | 1651.55 | 3303.1 | 0.03% | 1270.99 | 1553.5311 | 3107.0622 | 0.02769%
10.7.3 | 064205 | SBC | QUADRO DISTRIBUICAO EMBUTIR PARA 70 DISJUNTORES 225A+BARRAME | UN | 2 | 2915.12 | 3563.15 | 7126.3 | 0.06% | 2742.11 | 3351.6811 | 6703.3621 | 0.05973%
10.7.4 |  |  | COMP. Próprio QUADRO GERAL DE DISTRIBUIÇÃO DE ENERGIA EM CHAPA DE AÇO MACAÉ 35 GALVANIZADO, COM BARRAMENTO TRIFÁSICO, DIN 800A - FORNECIMENTO E INSTALAÇÃO | UN | 1 | 6534.44 | 7987.04 | 7987.04 | 0.07% | 6146.62 | 7513.0136 | 7513.0136 | 0.06695%
10.7.5 |  |  | COMP. Próprio QUADRO DE COMANDO PARA 2 BOMBAS DE RECALQUES DE 1/3 A 2 CV, MACAÉ 38 TRIFÁSICA, 220 VOLTS, COM CHAVE SELETORA, ACIONAMENTO MANUAL/AUTOMÁTICO, RELÉ DE SOBRECARGA E CONTATORA | UN | 2 | 3395.09 | 4149.81 | 8299.62 | 0.07% | 3193.59 | 3903.5251 | 7807.0501 | 0.06957%
10.7.6 | 93653 | SINAPI | DISJUNTOR MONOPOLAR TIPO DIN, CORRENTE NOMINAL DE 10A - FORNECIMENTO E INSTALAÇÃO. AF_07/2025 | UN | 85 | 11.37 | 13.89 | 1180.65 | 0.01% | 10.69 | 13.0664 | 1110.6429 | 0.009897%
10.7.7 | 93654 | SINAPI | DISJUNTOR MONOPOLAR TIPO DIN, CORRENTE NOMINAL DE 16A - FORNECIMENTO E INSTALAÇÃO. AF_07/2025 | UN | 21 | 11.37 | 13.89 | 291.69 | 0% | 10.69 | 13.0664 | 274.3941 | 0.002445%
10.7.8 | 93656 | SINAPI | DISJUNTOR MONOPOLAR TIPO DIN, CORRENTE NOMINAL DE 25A - FORNECIMENTO E INSTALAÇÃO. AF_07/2025 | UN | 2 | 13.83 | 16.9 | 33.8 | 0% | 13.01 | 15.9021 | 31.8042 | 0.0002834%
10.7.9 | 93660 | SINAPI | DISJUNTOR BIPOLAR TIPO DIN, CORRENTE NOMINAL DE 10A - FORNECIMENTO E INSTALAÇÃO. AF_07/2025 | UN | 1 | 51.28 | 62.67 | 62.67 | 0% | 48.23 | 58.9515 | 58.9515 | 0.0005253%
10.7.10 | 93663 | SINAPI | DISJUNTOR BIPOLAR TIPO DIN, CORRENTE NOMINAL DE 25A - FORNECIMENTO E INSTALAÇÃO. AF_07/2025 | UN | 4 | 56.2 | 68.69 | 274.76 | 0% | 52.86 | 64.6108 | 258.4431 | 0.002303%
10.7.11 | 93667 | SINAPI | DISJUNTOR TRIPOLAR TIPO DIN, CORRENTE NOMINAL DE 10A - FORNECIMENTO E INSTALAÇÃO. AF_07/2025 | UN | 8 | 64.9 | 79.32 | 634.56 | 0.01% | 61.04 | 74.6092 | 596.8735 | 0.005319%
10.7.12 | 93668 | SINAPI | DISJUNTOR TRIPOLAR TIPO DIN, CORRENTE NOMINAL DE 16A - FORNECIMENTO E INSTALAÇÃO. AF_07/2025 | UN | 1 | 64.9 | 79.32 | 79.32 | 0% | 61.04 | 74.6092 | 74.6092 | 0.0006648%
10.7.13 | 15.007.0600-0 | EMOP | DISJUNTOR TERMOMAGNETICO,TRIPOLAR,DE 10 A 32A,3KA,MODELO DIN ,TIPO C.FORNECIMENTO E COLOCACAO 3%-DESGASTE DE FERRAMENTAS E EPI | UN | 1 | 46.03 | 56.26 | 56.26 | 0% | 43.3 | 52.9256 | 52.9256 | 0.0004716%
10.7.14 | 101895 | SINAPI | DISJUNTOR TERMOMAGNÉTICO TRIPOLAR, CORRENTE NOMINAL DE 125A - FORNECIMENTO E INSTALAÇÃO. AF_07/2025 | UN | 4 | 401.59 | 490.86 | 1963.44 | 0.02% | 377.75 | 461.7238 | 1846.8953 | 0.01646%
10.7.15 | 15.007.0608-0 | EMOP | DISJUNTOR TERMOMAGNETICO,TRIPOLAR,DE 125 A 160A,50KA,MODELO CAIXA MOLDADA,TIPO C.FORNECIMENTO E COLOCACAO 3%-DESGASTE DE FERRAMENTAS E EPI | UN | 1 | 390.97 | 477.88 | 477.88 | 0% | 367.76 | 449.513 | 449.513 | 0.004006%
10.7.16 | 101898 | SINAPI | DISJUNTOR TERMOMAGNÉTICO TRIPOLAR, CORRENTE NOMINAL DE 400A - FORNECIMENTO E INSTALAÇÃO. AF_07/2025 | UN | 1 | 1202.03 | 1469.24 | 1469.24 | 0.01% | 1130.69 | 1382.0424 | 1382.0424 | 0.01232%
10.7.17 | 101899 | SINAPI | DISJUNTOR TERMOMAGNÉTICO TRIPOLAR, CORRENTE NOMINAL DE 600A - FORNECIMENTO E INSTALAÇÃO. AF_07/2025 | UN | 1 | 1895.88 | 2317.33 | 2317.33 | 0.02% | 1783.36 | 2179.8009 | 2179.8009 | 0.01942%
10.7.18 | 00039445 | SINAPI | DISPOSITIVO DR, 2 POLOS, SENSIBILIDADE DE 30 MA, CORRENTE DE 25 A, TIPO AC | UN | 7 | 117.7 | 143.86 | 1007.02 | 0.01% | 110.71 | 135.3208 | 947.2458 | 0.008441%
10.7.19 | 00039465 | SINAPI | DISPOSITIVO DPS CLASSE II, 1 POLO, TENSAO MAXIMA DE 175 V, CORRENTE MAXIMA DE *20* KA (TIPO AC) | UN | 27 | 57.2 | 69.91 | 1887.57 | 0.02% | 53.8 | 65.7597 | 1775.513 | 0.01582%
10.8 |  |  | TOMADAS E LUMINÁRIAS |  | 1 |  |  | 168098.57 | 1.41% |  |  | 158121.0672 | 1.409%
10.8.1 | 91953 | SINAPI | INTERRUPTOR SIMPLES (1 MÓDULO), 10A/250V, INCLUINDO SUPORTE E PLACA - FORNECIMENTO E INSTALAÇÃO. AF_03/2023 | UN | 54 | 36.03 | 44.03 | 2377.62 | 0.02% | 33.88 | 41.4115 | 2236.2223 | 0.01993%
10.8.2 | 91959 | SINAPI | INTERRUPTOR SIMPLES (2 MÓDULOS), 10A/250V, INCLUINDO SUPORTE E PLACA - FORNECIMENTO E INSTALAÇÃO. AF_03/2023 | UN | 1 | 54.33 | 66.4 | 66.4 | 0% | 51.1 | 62.4595 | 62.4595 | 0.0005566%
10.8.3 | 91967 | SINAPI | INTERRUPTOR SIMPLES (3 MÓDULOS), 10A/250V, INCLUINDO SUPORTE E PLACA - FORNECIMENTO E INSTALAÇÃO. AF_03/2023 | UN | 1 | 72.63 | 88.77 | 88.77 | 0% | 68.32 | 83.5075 | 83.5075 | 0.0007441%
10.8.4 | 92023 | SINAPI | INTERRUPTOR SIMPLES (1 MÓDULO) COM 1 TOMADA DE EMBUTIR 2P+T 10 A, INCLUINDO SUPORTE E PLACA - FORNECIMENTO E INSTALAÇÃO. AF_03/2023 | UN | 1 | 61.35 | 74.98 | 74.98 | 0% | 57.7 | 70.5267 | 70.5267 | 0.0006284%
10.8.5 | 91996 | SINAPI | TOMADA MÉDIA DE EMBUTIR (1 MÓDULO), 2P+T 10 A, INCLUINDO SUPORTE E PLACA - FORNECIMENTO E INSTALAÇÃO. AF_03/2023 | UN | 63 | 43.13 | 52.71 | 3320.73 | 0.03% | 40.56 | 49.5765 | 3123.3187 | 0.02783%
10.8.6 | 92004 | SINAPI | TOMADA MÉDIA DE EMBUTIR (2 MÓDULOS), 2P+T 10 A, INCLUINDO SUPORTE E PLACA - FORNECIMENTO E INSTALAÇÃO. AF_03/2023 | UN | 34 | 68.52 | 83.75 | 2847.5 | 0.02% | 64.45 | 78.7772 | 2678.426 | 0.02387%
10.8.7 | 92019 | SINAPI | TOMADA BAIXA DE EMBUTIR (4 MÓDULOS), 2P+T 10 A, INCLUINDO SUPORTE E PLACA - FORNECIMENTO E INSTALAÇÃO. AF_03/2023 | UN | 104 | 102.53 | 125.32 | 13033.28 | 0.11% | 96.44 | 117.8786 | 12259.3756 | 0.1092%
10.8.8 | 91997 | SINAPI | TOMADA MÉDIA DE EMBUTIR (1 MÓDULO), 2P+T 20 A, INCLUINDO SUPORTE E PLACA - FORNECIMENTO E INSTALAÇÃO. AF_03/2023 | UN | 6 | 44.93 | 54.91 | 329.46 | 0% | 42.26 | 51.6544 | 309.9264 | 0.002762%
10.8.9 | 18.027.0518-0 | EMOP | LUMINARIA LED TUBULAR DE EMBUTIR, 2X18W (INCLUSIVE LAMPADAS) ,CORPO EM CHAPA DE ACO TRATADA E PINTURA ELETROSTATICA BRANC A, REFLETOR EM ALUMINIO DE ALTO BRILHO, COM ALETAS, SEM REAT OR. FORNECIMENTO E COLOCACAO 3%-DESGASTE DE FERRAMENTAS E EPI | UN | 377 | 300.49 | 367.28 | 138464.56 | 1.16% | 282.65 | 345.4831 | 130247.1268 | 1.161%
10.8.10 | 97605 | SINAPI | LUMINÁRIA ARANDELA TIPO MEIA LUA, DE SOBREPOR, COM 1 LÂMPADA LED DE 6 W, SEM REATOR - FORNECIMENTO E INSTALAÇÃO. AF_09/2024 | UN | 54 | 64.25 | 78.53 | 4240.62 | 0.04% | 60.43 | 73.8636 | 3988.6338 | 0.03554%
10.8.11 | 101632 | SINAPI | RELÉ FOTOELÉTRICO PARA COMANDO DE ILUMINAÇÃO EXTERNA 1000 W - FORNECIMENTO E INSTALAÇÃO. AF_02/2025 | UN | 5 | 23.69 | 28.95 | 144.75 | 0% | 22.28 | 27.2328 | 136.1642 | 0.001213%
10.8.12 | 060386 | SBC | LUMINARIA - PERFIL LED EMBUTIR SLIM 2M P/ FITA LED COMPLETA | UN | 10 | 171.33 | 209.41 | 2094.1 | 0.02% | 161.16 | 196.9859 | 1969.8587 | 0.01755%
10.8.13 | 060875 | SBC | BALIZADOR DE SOLO LED MINI IP67 REDONDO STH8703/AB STELLA | UN | 6 | 138.51 | 169.3 | 1015.8 | 0.01% | 130.29 | 159.2535 | 955.5208 | 0.008514%
10.9 |  |  | INFRAESTRUTURA DE LÓGICA |  | 1 |  |  | 84471.908 | 0.71% |  |  | 79460.4102 | 0.7081%
10.9.1 | 101795 | SINAPI | CAIXA ENTERRADA PARA INSTALAÇÕES TELEFÔNICAS TIPO R1, EM ALVENARIA COM BLOCOS DE CONCRETO, DIMENSÕES INTERNAS: 0,35X0,60X0,60 M, EXCLUINDO TAMPÃO. AF_12/2020 | UN | 4 | 682.9 | 834.7 | 3338.8 | 0.03% | 642.36 | 785.1566 | 3140.6265 | 0.02799%
10.9.2 | 101798 | SINAPI | TAMPA PARA CAIXA TIPO R1, EM FERRO FUNDIDO, DIMENSÕES INTERNAS: 0,40 X 0,60 M - FORNECIMENTO E INSTALAÇÃO. AF_12/2020 | UN | 4 | 338.14 | 413.3 | 1653.2 | 0.01% | 318.06 | 388.7647 | 1555.059 | 0.01386%
10.9.3 | 91940 | SINAPI | CAIXA RETANGULAR 4" X 2" MÉDIA (1,30 M DO PISO), PVC, INSTALADA EM PAREDE - FORNECIMENTO E INSTALAÇÃO. AF_03/2023 | UN | 119 | 25.26 | 30.87 | 3673.53 | 0.03% | 23.76 | 29.0418 | 3455.9799 | 0.0308%
10.9.4 | 100556 | SINAPI | CAIXA DE PASSAGEM PARA TELEFONE 15X15X10CM (SOBREPOR) - FORNECIMENTO E INSTALAÇÃO. AF_08/2025 | UN | 1 | 33.24 | 40.62 | 40.62 | 0% | 31.26 | 38.2091 | 38.2091 | 0.0003405%
10.9.5 | 09.06.035 | FDE | CAIXA DE PASSAGEM A PROVA DE UMIDADE EM ALUMINIO 10X10X6CM | UN | 10 | 100.23 | 122.51 | 1225.1 | 0.01% | 94.28 | 115.2384 | 1152.3844 | 0.01027%
10.9.6 | 15.018.0467-0 | EMOP | ELETROCALHA PERFURADA,SEM TAMPA,TIPO "U",100X50MM,TRATAMENTO SUPERFICIAL PRE-ZINCADO A QUENTE,INCLUSIVE CONEXOES,ACESSOR IOS E FIXACAO SUPERIOR.FORNECIMENTO E COLOCACAO 3%-DESGASTE DE FERRAMENTAS E EPI 20%-CONEXOES | M | 179.9 | 82.04 | 100.27 | 18038.573 | 0.15% | 77.17 | 94.3249 | 16969.0479 | 0.1512%
10.9.7 | 15.018.0479-0 | EMOP | ELETROCALHA PERFURADA,SEM TAMPA,TIPO "U",200X100MM,TRATAMENT O SUPERFICIAL PRE-ZINCADO A QUENTE,INCLUSIVE CONEXOES,ACESSO RIOS E FIXACAO SUPERIOR.FORNECIMENTO E COLOCACAO 3%-DESGASTE DE FERRAMENTAS E EPI 20%-CONEXOES | M | 55.5 | 101.54 | 124.11 | 6888.105 | 0.06% | 95.51 | 116.7419 | 6479.174 | 0.05773%
10.9.8 | 15.018.0469-0 | EMOP | ELETROCALHA PERFURADA,SEM TAMPA,TIPO "U",200X50MM,TRATAMENTO SUPERFICIAL PRE-ZINCADO A QUENTE,INCLUSIVE CONEXOES,ACESSOR IOS E FIXACAO SUPERIOR.FORNECIMENTO E COLOCACAO 3%-DESGASTE DE FERRAMENTAS E EPI 20%-CONEXOES | M | 15.7 | 93.74 | 114.57 | 1798.749 | 0.02% | 88.17 | 107.7702 | 1691.992 | 0.01508%
10.9.9 | 15.003.0204-0 | EMOP | MANGUEIRA "SEAL TUBE" COM CAPA ALMA,DIAMETRO DE 1".FORNECIME NTO E COLOCACAO 3%-DESGASTE DE FERRAMENTAS E EPI | M | 487 | 20.51 | 25.06 | 12204.22 | 0.1% | 19.29 | 23.5782 | 11482.5673 | 0.1023%
10.9.10 | 15.003.0206-0 | EMOP | MANGUEIRA "SEAL TUBE" COM CAPA ALMA,DIAMETRO DE 1.1/4".FORNE CIMENTO E COLOCACAO 3%-DESGASTE DE FERRAMENTAS E EPI | M | 22.8 | 26.3 | 32.14 | 732.792 | 0.01% | 24.73 | 30.2275 | 689.1865 | 0.006141%
10.9.11 | 97668 | SINAPI | ELETRODUTO FLEXÍVEL CORRUGADO, PEAD, DN 63 (2"), PARA REDE ENTERRADA DE DISTRIBUIÇÃO DE ENERGIA ELÉTRICA - FORNECIMENTO E INSTALAÇÃO. AF_12/2021 | M | 31 | 14.32 | 17.5 | 542.5 | 0% | 13.47 | 16.4644 | 510.3958 | 0.004548%
10.9.12 | 95728 | SINAPI | ELETRODUTO RÍGIDO SOLDÁVEL, PVC, DN 32 MM (1"), APARENTE - FORNECIMENTO E INSTALAÇÃO. AF_10/2022 | M | 9.8 | 33.3 | 40.7 | 398.86 | 0% | 31.32 | 38.2824 | 375.1679 | 0.003343%
10.9.13 | 93009 | SINAPI | ELETRODUTO RÍGIDO ROSCÁVEL, PVC, DN 60 MM (2"), PARA REDE ENTERRADA DE DISTRIBUIÇÃO DE ENERGIA ELÉTRICA - FORNECIMENTO E INSTALAÇÃO. AF_12/2021 | M | 5.3 | 29.48 | 36.03 | 190.959 | 0% | 27.73 | 33.8944 | 179.6402 | 0.001601%
10.9.14 | 104785 | SINAPI | FIXAÇÃO DE ELETRODUTOS, DIÂMETROS MENORES OU IGUAIS A 40 MM, COM ABRAÇADEIRA METÁLICA RÍGIDA TIPO D COM PARAFUSO DE FIXAÇÃO 1 1/4", FIXADA DIRETAMENTE NA LAJE OU PAREDE. AF_09/2023 | M | 519.6 | 15.79 | 19.3 | 10028.28 | 0.08% | 14.85 | 18.1512 | 9431.3401 | 0.08404%
10.9.15 | 91893 | SINAPI | CURVA 90 GRAUS PARA ELETRODUTO, PVC, ROSCÁVEL, DN 32 MM (1"), PARA CIRCUITOS TERMINAIS, INSTALADA EM FORRO - FORNECIMENTO E INSTALAÇÃO. AF_03/2023 | UN | 2 | 23.13 | 28.27 | 56.54 | 0% | 21.76 | 26.5972 | 53.1945 | 0.000474%
10.9.16 | 059121 | SBC | LUVA ELETRODUTO PVC 1"" | UN | 1 | 9.46 | 11.56 | 11.56 | 0% | 8.9 | 10.8785 | 10.8785 | 9.694e-05%
10.9.17 | 11817 | ORSE | Box reto em alumínio de 1" un |  | 76 | 10.13 | 12.38 | 940.88 | 0.01% | 9.53 | 11.6485 | 885.2874 | 0.007889%
10.9.18 | 059334 | SBC | CAIXA TOMADA PARA PISO ELEVADO+REDE CAT5158x252x37mm SPERONE | UN | 8 | 330.4 | 403.84 | 3230.72 | 0.03% | 310.78 | 379.8664 | 3038.9312 | 0.02708%
10.9.19 | 91946 | SINAPI | SUPORTE PARAFUSADO COM PLACA DE ENCAIXE 4" X 2" MÉDIO (1,30 M DO PISO) PARA PONTO ELÉTRICO - FORNECIMENTO E INSTALAÇÃO. AF_03/2023 | UN | 119 | 13.14 | 16.06 | 1911.14 | 0.02% | 12.36 | 15.1076 | 1797.8077 | 0.01602%
10.9.20 |  |  | COMP. Próprio TOMADA RJ45 CAT 6E (MÓDULO) - FORNECIMENTO E INSTALAÇÃO MACAÉ 41 | UN | 238 | 60.39 | 73.81 | 17566.78 | 0.15% | 56.8 | 69.4266 | 16523.5403 | 0.1472%
10.10 |  |  | INSTALAÇÕES DE SPDA |  | 1 |  |  | 67816.027 | 0.57% |  |  | 63791.8504 | 0.5684%
10.10.1 | 97881 | SINAPI | CAIXA ENTERRADA ELÉTRICA RETANGULAR, EM CONCRETO PRÉ- MOLDADO, FUNDO COM BRITA, DIMENSÕES INTERNAS: 0,3X0,3X0,3 M. AF_12/2020 | UN | 4 | 170.51 | 208.41 | 833.64 | 0.01% | 160.39 | 196.0447 | 784.1788 | 0.006988%
10.10.2 | 104749 | SINAPI | CONECTOR GRAMPO METÁLICO TIPO OLHAL, PARA SPDA, PARA HASTE DE ATERRAMENTO DE 3/4'' E CABOS DE 10 A 50 MM2 - FORNECIMENTO E INSTALAÇÃO. AF_08/2023 | UN | 11 | 22.86 | 27.94 | 307.34 | 0% | 21.5 | 26.2794 | 289.0739 | 0.002576%
10.10.3 | 15.007.0206-0 | EMOP | HASTE PARA ATERRAMENTO,DE COBRE DE 3/4" (19MM),COM 2,40M DE COMPRIMENTO.FORNECIMENTO E COLOCACAO 3%-DESGASTE DE FERRAMENTAS E EPI | UN | 15 | 106.79 | 130.52 | 1957.8 | 0.02% | 100.44 | 122.7678 | 1841.5172 | 0.01641%
10.10.4 | 96989 | SINAPI | CAPTOR TIPO FRANKLIN PARA SPDA - FORNECIMENTO E INSTALAÇÃO. AF_08/2023 | UN | 1 | 133.59 | 163.28 | 163.28 | 0% | 125.66 | 153.5942 | 153.5942 | 0.001369%
10.10.5 | 96988 | SINAPI | MASTRO 1 ½", COM 3 METROS, PARA SPDA - FORNECIMENTO E INSTALAÇÃO. AF_08/2023 | UN | 1 | 159.73 | 195.23 | 195.23 | 0% | 150.24 | 183.6384 | 183.6384 | 0.001636%
10.10.6 | 96987 | SINAPI | BASE METÁLICA PARA MASTRO 1 ½" PARA SPDA - FORNECIMENTO E INSTALAÇÃO. AF_08/2023 | UN | 1 | 145.73 | 178.12 | 178.12 | 0% | 137.08 | 167.5529 | 167.5529 | 0.001493%
10.10.7 | 078033 | SBC | CONJUNTO DE ESTAIAMENTO RIGIDO PARA ATERRAMENTO | UN | 1 | 576.43 | 704.57 | 704.57 | 0.01% | 542.22 | 662.7555 | 662.7555 | 0.005906%
10.10.8 | 15.007.0216-0 | EMOP | TERMINAL AEREO PARA PARA-RAIO(CAPTOR 1 PONTA)EM LATAO MACICO ,3/8"X600MM,FIXACAO COM ROSCA MECANICA E ABRACADEIRA,INCLUSI VE CAPTOR.FORNECIMENTO E COLOCACAO 3%- DESGASTE DE FERRAMENTAS E EPI | UN | 55 | 44.66 | 54.58 | 3001.9 | 0.03% | 42 | 51.3366 | 2823.513 | 0.02516%
10.10.9 | 96973 | SINAPI | CORDOALHA DE COBRE NU 35 MM², NÃO ENTERRADA, COM ISOLADOR - FORNECIMENTO E INSTALAÇÃO. AF_08/2023 | M | 396.9 | 79.67 | 97.38 | 38650.122 | 0.32% | 74.94 | 91.5992 | 36355.7074 | 0.324%
10.10.10 | 96977 | SINAPI | CORDOALHA DE COBRE NU 50 MM², ENTERRADA - FORNECIMENTO E INSTALAÇÃO. AF_08/2023 | M | 207.5 | 58.99 | 72.1 | 14960.75 | 0.13% | 55.49 | 67.8254 | 14073.7761 | 0.1254%
10.10.11 |  |  | COMP. Próprio RE BAR, DIÂMETRO DE 3/8", INCLUSIVE CLIPS PARA EMENDA MACAÉ 36 | M | 152.5 | 32.57 | 39.81 | 6071.025 | 0.05% | 30.64 | 37.4513 | 5711.319 | 0.05089%
10.10.12 |  |  | COMP. Próprio CAIXA DE EQUALIZAÇÃO DE POTENCIAIS PARA USO INTERNO E MACAÉ 37 EXTERNO COM 11 TERMINAIS PARA ATERRAMENTO (BEP), EM AÇO | UN | 1 | 648.17 | 792.25 | 792.25 | 0.01% | 609.69 | 745.2241 | 745.2241 | 0.006641%
11 |  |  | COBERTURAS, ISOLAMENTOS E IMPERMEABILIZACAO |  | 1 |  |  | 605542.638 | 5.08% |  |  | 569606.0497 | 5.076%
11.1 |  |  | TELHAMENTO |  | 1 |  |  | 404210.1585 | 3.39% |  |  | 380227.0931 | 3.388%
11.1.1 | 92543 | SINAPI | TRAMA DE MADEIRA COMPOSTA POR TERÇAS PARA TELHADOS DE ATÉ 2 ÁGUAS PARA TELHA ONDULADA DE FIBROCIMENTO, METÁLICA, PLÁSTICA OU TERMOACÚSTICA, INCLUSO TRANSPORTE VERTICAL. AF_07/2019 | m² | 1131.723 | 33.47 | 40.91 | 46298.7879 | 0.39% | 31.48 | 38.478 | 43546.4421 | 0.388%
11.1.2 | 100384 | SINAPI | FABRICAÇÃO E INSTALAÇÃO DE PONTALETES DE MADEIRA NÃO APARELHADA PARA TELHADOS COM ATÉ 2 ÁGUAS E COM TELHA ONDULADA DE FIBROCIMENTO, ALUMÍNIO OU PLÁSTICA EM EDIFÍCIO INSTITUCIONAL TÉRREO, INCLUSO TRANSPORTE VERTICAL. AF_07/2019 | m² | 1131.723 | 36.38 | 44.46 | 50316.4046 | 0.42% | 34.22 | 41.8271 | 47336.6979 | 0.4218%
11.1.3 | 100060 | SBC | ESTRUTURA TRELICA EM ACO PREPINTADO PARA COBERTURA(10,kg/m2) | m² | 38.488 | 325.49 | 397.84 | 15312.0659 | 0.13% | 306.17 | 374.2316 | 14403.4255 | 0.1283%
11.1.4 | 94216 | SINAPI | TELHAMENTO COM TELHA METÁLICA TERMOACÚSTICA E = 30 MM, COM ATÉ 2 ÁGUAS, INCLUSO IÇAMENTO. AF_07/2019 | m² | 1170.211 | 177.72 | 217.22 | 254193.2334 | 2.13% | 167.17 | 204.3319 | 239111.4265 | 2.131%
11.1.5 | 16.005.0054-0 | EMOP | CUMEEIRA EM GALVALUME COM ACABAMENTO EM VERNIZ NAS 2 FACES,T RAPEZOIDAL OU ONDULADA,MEDINDO APROXIMADAMENTE (1265X600X0,5 )MM.FORNECIMENTO E COLOCACAO 3%-DESGASTE DE FERRAMENTAS E EPI | M | 69.575 | 108.08 | 132.1 | 9190.8575 | 0.08% | 101.66 | 124.259 | 8645.3212 | 0.07704%
11.1.6 | 94231 | SINAPI | RUFO EM CHAPA DE AÇO GALVANIZADO NÚMERO 24, CORTE DE 25 CM, INCLUSO TRANSPORTE VERTICAL. AF_07/2019 | M | 166.459 | 51.13 | 62.49 | 10402.0229 | 0.09% | 48.09 | 58.7804 | 9784.5278 | 0.08719%
11.1.7 |  |  | COMP. Próprio CALHA EM ALUMÍNIO ESP. 1,0MM - DESENVOLVIMENTO 100CM, MACAÉ 61 INCLUSIVE CONEXÕES - FORNECIMENTO E INSTALAÇÃO | M | 43.436 | 348.4 | 425.84 | 18496.7862 | 0.16% | 327.72 | 400.5722 | 17399.2522 | 0.155%
11.2 |  |  | IMPERMEABILIZAÇÕES |  | 1 |  |  | 201332.4795 | 1.69% |  |  | 189378.9566 | 1.688%
11.2.1 | 16.026.0002-0 | EMOP | IMPERMEABILIZACAO DE RESERVATORIO AGUA POTAVEL,TANQUE/PISCIN A EM CONCRETO,ENTERRADOS SUJEITOS A LENCOL FREATICO,SIST.CRI STALIZACAO COMPOSTO 3 PRODUTOS DE BASE MINERAL,PENETRAM EFEI TO DE OSMOSE,CONS.POR M2,CIMENTO CRISTALIZANTE QUE ENDURECE EM 2MIN-1KG/M2,CIMENTO CRISTALIZANTE QUE EMDURECE 7MIN-1,6KG /M2,LIQUIDO SELADOR MINERAL,BASE SILICATO-0,7KG/M2 3%-DESGASTE DE FERRAMENTAS E EPI | m² | 100.75 | 137.86 | 168.5 | 16976.375 | 0.14% | 129.67 | 158.4956 | 15968.4358 | 0.1423%
11.2.2 | 98555 | SINAPI | IMPERMEABILIZAÇÃO DE SUPERFÍCIE COM ARGAMASSA POLIMÉRICA / MEMBRANA ACRÍLICA, 3 DEMÃOS. AF_09/2023 | m² | 400.497 | 38.69 | 47.29 | 18939.5031 | 0.16% | 36.39 | 44.4795 | 17813.9051 | 0.1587%
11.2.3 | 98547 | SINAPI | IMPERMEABILIZAÇÃO DE SUPERFÍCIE COM MANTA ASFÁLTICA, DUAS CAMADAS, INCLUSIVE APLICAÇÃO DE PRIMER ASFÁLTICO, E=3MM E E=4MM. AF_09/2023 | m² | 359.845 | 283.4 | 346.39 | 124646.7095 | 1.04% | 266.57 | 325.8285 | 117247.7605 | 1.045%
11.2.4 | 98570 | SINAPI | PROTEÇÃO MECÂNICA DE SUPERFÍCIE VERTICAL COM ARGAMASSA DE CIMENTO E AREIA, TRAÇO 1:3, E=5CM. AF_09/2023 | m² | 67.166 | 120.39 | 147.15 | 9883.4769 | 0.08% | 113.24 | 138.4133 | 9296.6645 | 0.08284%
11.2.5 | 98567 | SINAPI | PROTEÇÃO MECÂNICA DE SUPERFICIE HORIZONTAL COM ARGAMASSA DE CIMENTO E AREIA, TRAÇO 1:3, E=4CM. AF_09/2023 | m² | 292.679 | 86.34 | 105.53 | 30886.4149 | 0.26% | 81.21 | 99.263 | 29052.1906 | 0.2589%
12 |  |  | INSTALAÇÕES DE INCÊNDIO E PÂNICO |  | 1 |  |  | 63262.131 | 0.53% |  |  | 59507.0155 | 0.5303%
12.1 |  |  | SISTEMA DE HIDRANTES E MANGOTINHOS |  | 1 |  |  | 45542.086 | 0.38% |  |  | 42838.8098 | 0.3817%
12.1.1 | 18.029.0025-0 | EMOP | BOMBA HIDRAULICA CENTRIFUGA,COM MOTOR ELETRICO,POTENCIA DE 2 CV,EXCLUSIVE ACESSORIOS.FORNECIMENTO E COLOCACAO 3%- DESGASTE DE FERRAMENTAS E EPI | UN | 2 | 2129.29 | 2602.63 | 5205.26 | 0.04% | 2002.92 | 2448.1691 | 4896.3382 | 0.04363%
12.1.2 | 15.007.0680- | EMOP | CHAVE BLINDADA,TRIPOLAR,DE 250V,DE 30A.FORNECIMENTO E COLOCA CAO 3%-DESGASTE DE FERRAMENTAS E EPI | UN | 1 | 493.8 | 603.57 | 603.57 | 0.01% | 464.49 | 567.7461 | 567.7461 | 0.005059%
12.1.3 | 14664 | EMOP | QUADRO DE COMANDO PARA SISTEMA DE PRESSU RIZACAO DE INCENDIO PARA DUAS BOMBAS DE 5,00CV-250V, DE 30 A 50A | UN | 1 | 1195 | 1460.64 | 1460.64 | 0.01% | 1124.07 | 1373.9508 | 1373.9508 | 0.01224%
12.1.4 | 055357 | SBC | CHAVE DE FLUXO COM RETARDO ELETRONICO DN 2.1/2 P/ INCENDIO | UN | 1 | 173.47 | 212.03 | 212.03 | 0% | 163.17 | 199.4427 | 199.4427 | 0.001777%
12.1.5 | 101917 | SINAPI | MANÔMETRO 0 A 200 PSI (0 A 14 KGF/CM2), D = 50MM - FORNECIMENTO E INSTALAÇÃO. AF_10/2020 | UN | 1 | 188.17 | 230 | 230 | 0% | 177 | 216.3471 | 216.3471 | 0.001928%
12.1.6 | 052935 | SBC | ADAPTADOR FERRO GALV. P/CAIXA D'AGUA DE CONCRETO 2""x200mm | UN | 2 | 207.45 | 253.56 | 507.12 | 0% | 195.13 | 238.5074 | 477.0148 | 0.004251%
12.1.7 | 103009 | SINAPI | VÁLVULA DE RETENÇÃO VERTICAL, DE BRONZE, ROSCÁVEL, 2 1/2" - FORNECIMENTO E INSTALAÇÃO. AF_08/2021 | UN | 2 | 456.66 | 558.17 | 1116.34 | 0.01% | 429.55 | 525.039 | 1050.0779 | 0.009357%
12.1.8 | 99624 | SINAPI | VÁLVULA DE RETENÇÃO HORIZONTAL, DE BRONZE, ROSCÁVEL, 2 1/2" - FORNECIMENTO E INSTALAÇÃO. AF_08/2021 | UN | 1 | 715.99 | 875.15 | 875.15 | 0.01% | 673.49 | 823.2068 | 823.2068 | 0.007335%
12.1.9 | 94499 | SINAPI | REGISTRO DE GAVETA BRUTO, LATÃO, ROSCÁVEL, 2 1/2" - FORNECIMENTO E INSTALAÇÃO. AF_08/2021 | UN | 6 | 243.47 | 297.59 | 1785.54 | 0.01% | 229.02 | 279.9311 | 1679.5869 | 0.01497%
12.1.10 | 92390 | SINAPI | JOELHO 90 GRAUS, EM FERRO GALVANIZADO, DN 65 (2 1/2"), CONEXÃO ROSQUEADA, INSTALADO EM REDE DE ALIMENTAÇÃO PARA HIDRANTE - FORNECIMENTO E INSTALAÇÃO. AF_10/2020 | UN | 15 | 174.2 | 212.92 | 3193.8 | 0.03% | 163.86 | 200.2861 | 3004.2912 | 0.02677%
12.1.11 | 97488 | SINAPI | CURVA 90 GRAUS, EM AÇO, CONEXÃO SOLDADA, DN 65 (2 1/2"), INSTALADO EM REDE DE ALIMENTAÇÃO PARA HIDRANTE - FORNECIMENTO E INSTALAÇÃO. AF_10/2020 | UN | 1 | 347.65 | 424.93 | 424.93 | 0% | 327.02 | 399.7165 | 399.7165 | 0.003562%
12.1.12 | 92378 | SINAPI | LUVA, EM FERRO GALVANIZADO, DN 65 (2 1/2"), CONEXÃO ROSQUEADA, INSTALADO EM REDE DE ALIMENTAÇÃO PARA HIDRANTE - FORNECIMENTO E INSTALAÇÃO. AF_10/2020 | UN | 3 | 120.07 | 146.76 | 440.28 | 0% | 112.94 | 138.0466 | 414.1397 | 0.00369%
12.1.13 | 92377 | SINAPI | NIPLE, EM FERRO GALVANIZADO, DN 65 (2 1/2"), CONEXÃO ROSQUEADA, INSTALADO EM REDE DE ALIMENTAÇÃO PARA HIDRANTE - FORNECIMENTO E INSTALAÇÃO. AF_10/2020 | UN | 14 | 109.36 | 133.67 | 1871.38 | 0.02% | 102.87 | 125.738 | 1760.332 | 0.01569%
12.1.14 | 92896 | SINAPI | UNIÃO, EM FERRO GALVANIZADO, DN 65 (2 1/2"), CONEXÃO ROSQUEADA, INSTALADO EM REDE DE ALIMENTAÇÃO PARA HIDRANTE - FORNECIMENTO E INSTALAÇÃO. AF_10/2020 | UN | 10 | 228.94 | 279.83 | 2798.3 | 0.02% | 215.35 | 263.2223 | 2632.2231 | 0.02346%
12.1.15 | 92642 | SINAPI | TÊ, EM FERRO GALVANIZADO, CONEXÃO ROSQUEADA, DN 65 (2 1/2"), INSTALADO EM REDE DE ALIMENTAÇÃO PARA HIDRANTE - FORNECIMENTO E INSTALAÇÃO. AF_10/2020 | UN | 9 | 237.45 | 290.23 | 2612.07 | 0.02% | 223.35 | 273.0007 | 2457.0063 | 0.02189%
12.1.16 | 92910 | SINAPI | LUVA DE REDUÇÃO, EM FERRO GALVANIZADO, 2 1/2" X 1 1/2", CONEXÃO ROSQUEADA, INSTALADO EM PRUMADAS - FORNECIMENTO E INSTALAÇÃO. AF_10/2020 | UN | 2 | 122.17 | 149.32 | 298.64 | 0% | 114.91 | 140.4545 | 280.909 | 0.002503%
12.1.17 | 92929 | SINAPI | LUVA DE REDUÇÃO, EM FERRO GALVANIZADO, 1 1/2" X 1", CONEXÃO ROSQUEADA, INSTALADO EM REDE DE ALIMENTAÇÃO PARA HIDRANTE - FORNECIMENTO E INSTALAÇÃO. AF_10/2020 | UN | 2 | 67.42 | 82.4 | 164.8 | 0% | 63.41 | 77.506 | 155.0121 | 0.001381%
12.1.18 | 92367 | SINAPI | TUBO DE AÇO GALVANIZADO COM COSTURA, CLASSE MÉDIA, DN 65 (2 1/2"), CONEXÃO ROSQUEADA, INSTALADO EM REDE DE ALIMENTAÇÃO PARA HIDRANTE - FORNECIMENTO E INSTALAÇÃO. AF_10/2020 | M | 81.8 | 112.41 | 137.39 | 11238.502 | 0.09% | 105.73 | 129.2338 | 10571.3231 | 0.0942%
12.1.19 | 97498 | SINAPI | TUBO DE AÇO GALVANIZADO COM COSTURA, CLASSE MÉDIA, DN 25 (1"), CONEXÃO ROSQUEADA, INSTALADO EM REDE DE ALIMENTAÇÃO PARA HIDRANTE - FORNECIMENTO E INSTALAÇÃO. AF_10/2020 | M | 0.1 | 47.83 | 58.46 | 5.846 | 0% | 44.99 | 54.9913 | 5.4991 | 4.9e-05%
12.1.20 | 101916 | SINAPI | HIDRANTE SUBTERRÂNEO PREDIAL (COM CURVA LONGA E CAIXA), DN 75 MM - FORNECIMENTO E INSTALAÇÃO. AF_10/2020 | UN | 1 | 3560.82 | 4352.39 | 4352.39 | 0.04% | 3349.49 | 4094.0816 | 4094.0816 | 0.03648%
12.1.21 | 96765 | SINAPI | ABRIGO PARA HIDRANTE, 90X60X17CM, COM REGISTRO GLOBO ANGULAR 45 GRAUS 2 1/2", ADAPTADOR STORZ 2 1/2", MANGUEIRA DE INCÊNDIO 20M, REDUÇÃO 2 1/2" X 1 1/2" E ESGUICHO EM LATÃO 1 1/2" - FORNECIMENTO E INSTALAÇÃO. AF_10/2020 | UN | 2 | 1745.45 | 2133.46 | 4266.92 | 0.04% | 1641.86 | 2006.8455 | 4013.691 | 0.03577%
12.1.22 | 101915 | SINAPI | CONJUNTO DE MANGUEIRA PARA COMBATE A INCÊNDIO EM FIBRA DE POLIESTER PURA, COM 1.1/2", REVESTIDA INTERNAMENTE, COMPRIMENTO DE 15M - FORNECIMENTO E INSTALAÇÃO. AF_10/2020 | UN | 2 | 410.09 | 501.25 | 1002.5 | 0.01% | 385.75 | 471.5022 | 943.0044 | 0.008403%
12.1.23 | 91174 | SINAPI | FIXAÇÃO DE TUBOS VERTICAIS DE PVC ÁGUA, PVC ESGOTO, PVC ÁGUA PLUVIAL, CPVC, PPR, COBRE OU AÇO, DIÂMETROS MAIORES QUE 40 MM E MENORES OU IGUAIS A 75 MM, COM ABRAÇADEIRA METÁLICA RÍGIDA TIPO U PERFIL 2 1/2", FIXADA EM PERFILADO EM PAREDE. AF_09/2023_PS | M | 81.8 | 8.77 | 10.71 | 876.078 | 0.01% | 8.24 | 10.0718 | 823.8693 | 0.007341%
12.2 |  |  | EXTINTORES DE INCÊNDIO |  | 1 |  |  | 8575.61 | 0.07% |  |  | 8066.5688 | 0.07188%
12.2.1 | 101909 | SINAPI | EXTINTOR DE INCÊNDIO PORTÁTIL COM CARGA DE PQS DE 6 KG, CLASSE BC - FORNECIMENTO E INSTALAÇÃO. AF_10/2020_PE | UN | 19 | 319.22 | 390.18 | 7413.42 | 0.06% | 300.27 | 367.02 | 6973.3804 | 0.06214%
12.2.2 | 17.040.0050-0 | EMOP | PINTURA DE SINALIZACAO DE SOLO PARA EQUIPAMENTOS DE COMBATE A INCENDIO (EXTINTORES E HIDRANTES),EM QUADRADOS VERMELHOS D E (0,70X0,70)M E BORDAS AMARELAS DE 0,15M DE LARGURA,CONFORM E ABNT NBR 16820 3%-DESGASTE DE FERRAMENTAS E EPI | UN | 19 | 46.26 | 56.54 | 1074.26 | 0.01% | 43.51 | 53.1823 | 1010.4632 | 0.009004%
12.2.3 | 18.032.0045-0 | EMOP | SUPORTE DE SOLO PARA EXTINTOR DE INCENDIO PORTATIL,TIPO TRIP E,EM ACO CARBONO,INCLUSIVE PONTEIRAS DE BORRACHA.FORNECIMENT O | UN | 3 | 23.98 | 29.31 | 87.93 | 0% | 22.56 | 27.5751 | 82.7253 | 0.0007371%
12.3 |  |  | SINALIZAÇÕES E SINALIZAÇÃO DE EMERGÊNCIA |  | 1 |  |  | 1991.19 | 0.02% |  |  | 1872.9303 | 0.01669%
12.3.1 | 97599 | SINAPI | LUMINÁRIA DE EMERGÊNCIA, COM 30 LÂMPADAS LED DE 2 W, SEM REATOR - FORNECIMENTO E INSTALAÇÃO. AF_09/2024 | UN | 43 | 18.82 | 23 | 989 | 0.01% | 17.7 | 21.6347 | 930.2925 | 0.00829%
12.3.2 | 05.054.0102-0 | EMOP | PLACA FOTOLUMINESCENTE DE SINALIZACAO DE SEGURANCA CONTRA IN CENDIO,PARA SAIDA DE EMERGENCIA,EM PVC ANTICHAMA,DIMENSOES A PROXIMADAS DE (20X40)CM,CONFORME ABNT NBR 16820.FORNECIMENTO E COLOCACAO 3%-DESGASTE DE FERRAMENTAS E EPI | UN | 17 | 29.76 | 36.37 | 618.29 | 0.01% | 27.99 | 34.2122 | 581.607 | 0.005183%
12.3.3 | 05.054.0105-0 | EMOP | PLACA FOTOLUMINESCENTE DE SINALIZACAO DE SEGURANCA CONTRA IN CENDIO,PARA EQUIPAMENTOS DE COMBATE A INCENDIO E ALARME,EM P VC ANTICHAMA,DIMENSOES APROXIMADAS DE (15X15)CM,CONFORME ABN T NBR 16820.FORNECIMENTO E COLOCACAO 3%-DESGASTE DE FERRAMENTAS E EPI | UN | 21 | 11.99 | 14.65 | 307.65 | 0% | 11.27 | 13.7753 | 289.2817 | 0.002578%
12.3.4 | 05.054.0115-0 | EMOP | PLACA FOTOLUMINESCENTE DE SINALIZACAO DE SEGURANCA CONTRA IN CENDIO,PARA EQUIPAMENTOS DE COMBATE A INCENDIO E ALARME,EM P VC ANTICHAMA,DIMENSOES APROXIMADAS DE (20X15)CM,CONFORME ABN T NBR 16820.FORNECIMENTO E COLOCACAO IP.COMB.INC.E ALARME,PVC ANTICHAMA,(20X15)CM,ABNT NBR 16820 | UN | 5 | 12.48 | 15.25 | 76.25 | 0% | 11.74 | 14.3498 | 71.749 | 0.0006393%
12.4 |  |  | ALARME DE INCÊNDIO |  | 1 |  |  | 7153.245 | 0.06% |  |  | 6728.7065 | 0.05996%
12.4.1 | 18.038.0030-0 | EMOP | SIRENE AUDIOVISUAL,PARA SISTEMA DE ALARME CONTRA INCENDIO.FO RNECIMENTO E COLOCACAO 3%-DESGASTE DE FERRAMENTAS E EPI | UN | 2 | 61.97 | 75.74 | 151.48 | 0% | 58.29 | 71.2479 | 142.4957 | 0.00127%
12.4.2 | 18.038.0045-0 | EMOP | ACIONADOR TIPO "QUEBRE VIDRO",INCLUSIVE SENSOR DE ALARME E C HAVE EXTERNA PARA TESTE.FORNECIMENTO E COLOCACAO 3%- DESGASTE DE FERRAMENTAS E EPI | UN | 2 | 84.74 | 103.57 | 207.14 | 0% | 79.7 | 97.4173 | 194.8346 | 0.001736%
12.4.3 | 055570 | SBC | CENTRAL ALARME INCENDIO ENDERECAVEL CIE 1125 INTELBRAS P/12L | UN | 1 | 1876.22 | 2293.3 | 2293.3 | 0.02% | 1764.86 | 2157.1884 | 2157.1884 | 0.01922%
12.4.4 | 059860 | SBC | CONDULETE ALUMINIO ""X"" 1.1/4"" COM TAMPA | UN | 7 | 106.39 | 130.04 | 910.28 | 0.01% | 100.08 | 122.3278 | 856.2945 | 0.00763%
12.4.5 | 15.035.0021-0 | EMOP | ELETRODUTO DE FERRO GALVANIZADO,TIPO PESADO,DIAMETRO DE 3/4" ,INCLUSIVE CONEXOES E EMENDAS,EXCLUSIVE ABERTURA E FECHAMENT O DE RASGO.FORNECIMENTO E ASSENTAMENTO 3%- DESGASTE DE FERRAMENTAS E EPI 10%-CONEXOES E EMENDAS | M | 44.4 | 35.45 | 43.33 | 1923.852 | 0.02% | 33.35 | 40.7637 | 1809.9085 | 0.01613%
12.4.6 | 058563 | SBC | CABO DE COBRE BLINDADO C/FITA POLIESTER P/ ALARME INC.3X1,50 | M | 48.9 | 13.56 | 16.57 | 810.273 | 0.01% | 12.75 | 15.5843 | 762.0735 | 0.006791%
12.4.7 | 104785 | SINAPI | FIXAÇÃO DE ELETRODUTOS, DIÂMETROS MENORES OU IGUAIS A 40 MM, COM ABRAÇADEIRA METÁLICA RÍGIDA TIPO D COM PARAFUSO DE FIXAÇÃO 1 1/4", FIXADA DIRETAMENTE NA LAJE OU PAREDE. AF_09/2023 | M | 44.4 | 15.79 | 19.3 | 856.92 | 0.01% | 14.85 | 18.1512 | 805.9113 | 0.007181%
13 |  |  | PAISAGISMO |  | 1 |  |  | 49162.7377 | 0.41% |  |  | 46243.8687 | 0.4121%
13.1 |  |  | IMPERMEABILIZAÇÃO, DRENAGEM E ENCHIMENTO JARDINEIRAS |  | 1 |  |  | 18237.5683 | 0.15% |  |  | 17154.5603 | 0.1529%
13.1.1 | 16.020.0012-0 | EMOP | IMPERMEABILIZACAO INIBIDORA DO ATAQUE DE RAIZES,COMPOSTA DE ASFALTO MODIFICADO,PLASTIFICANTE,ADITIVOS ESPECIAIS,HERBICID A ATOXICO E SOLVENTES ORGANICOS,APLICADO A FRIO,EM DUAS DEMA OS,CONSUMO DE 0,40L/M2/DEMAO,PARA EVITAR A PENETRACAO INDESE JAVEL DE RAIZES QUE DESAGREGAM A PROTECAO MECANICA SOBRE A I MPERMEABILIZACAO 3%-DESGASTE DE FERRAMENTAS E EPI | m² | 77.99 | 22.78 | 27.84 | 2171.2416 | 0.02% | 21.42 | 26.1817 | 2041.9081 | 0.0182%
13.1.2 | 102712 | SINAPI | GEOTÊXTIL NÃO TECIDO 100% POLIÉSTER, RESISTÊNCIA A TRAÇÃO DE 9 KN/M (RT - 9), INSTALADO EM DRENO - FORNECIMENTO E INSTALAÇÃO. AF_07/2021 | m² | 41.777 | 12.42 | 15.18 | 634.1749 | 0.01% | 11.68 | 14.2765 | 596.4278 | 0.005315%
13.1.3 | 102719 | SINAPI | ENCHIMENTO DE BRITA PARA DRENO, LANÇAMENTO MANUAL. AF_07/2021 | m³ | 4.178 | 170.08 | 207.88 | 868.5226 | 0.01% | 159.98 | 195.5436 | 816.981 | 0.00728%
13.1.4 | 09.006.0030- | EMOP | ATERRO COM TERRA PRETA VEGETAL,PARA EXECUCAO DE GRAMADOS VE ENCARGOS SOCIAIS | m³ | 30.315 | 393.04 | 480.41 | 14563.6292 | 0.12% | 369.71 | 451.8965 | 13699.2434 | 0.1221%
13.2 |  |  | PLANTIO |  | 1 |  |  | 30925.1694 | 0.26% |  |  | 29089.3084 | 0.2592%
13.2.1 | 98505 | SINAPI | PLANTIO DE FORRAÇÃO. AF_07/2024 | m² | 161.263 | 38.01 | 46.45 | 7490.6664 | 0.06% | 35.75 | 43.6972 | 7046.7456 | 0.06279%
13.2.2 | 98510 | SINAPI | PLANTIO DE ÁRVORE ORNAMENTAL COM ALTURA DE MUDA MENOR OU IGUAL A 2,00 M . AF_07/2024 | UN | 83 | 64.79 | 79.19 | 6572.77 | 0.06% | 60.94 | 74.487 | 6182.4178 | 0.05509%
13.2.3 | 98511 | SINAPI | PLANTIO DE ÁRVORE ORNAMENTAL COM ALTURA DE MUDA MAIOR QUE 2,00 M E MENOR OU IGUAL A 4,00 M . AF_07/2024 | UN | 16 | 95.97 | 117.3 | 1876.8 | 0.02% | 90.27 | 110.337 | 1765.3923 | 0.01573%
13.2.4 | 98503 | SINAPI | PLANTIO DE GRAMA EM PAVIMENTO CONCREGRAMA. AF_07/2024 Obra Bancos B.D.I. Encargos Sociais | m² | 483.697 | 25.35 | 30.98 | 14984.9331 | 0.13% | 23.84 | 29.1396 | 14094.7526 | 0.1256%
|  |  | TOTAL GERAL |  |  |  |  | 11930401.7569 |  |  |  | 11222333.7683