## PLANILHA ORÇAMENTARIA
|  |  | Obra | Bancos |  | B.D.I. |  |  | Encargos Sociais
|  |  | PROJETO EXECUTIVO E CONSTRUÇÃO DA NOVA SEDE DA DPRJ EM MACAÉ | SINAPI - 12/2025 - Rio de Janeiro SBC - 12/2025 - Rio de Janeiro ORSE - 12/2025 - Sergipe CPOS/CDHU - 09/2025 - São Paulo FDE - 10/2025 - São Paulo EMOP - 12/2025 - Rio de Janeiro SCO - 12/2025 - Rio de Janeiro |  | 22.23% |  |  | Não Desonerado: embutido nos preços unitário dos insumos de mão de obra, de acordo com as bases.
Orçamento Sintético
Item | Código | Banco | Descrição | Und | Quant. | Valor Unit |  | Valor Unit com BDI | Total |  | Peso (%)
1 |  |  | SERVICOS DE ESCRITORIO: PROJETO EXECUTIVO |  | 1 |  |  |  | 225484.51 | 300646.02 | 2.52% |  | 300646.02 |  |  |  | PERCENTUAL
1.1 |  |  | PROJETO EXECUTIVO ARQUITETURA E ESTRUTURAL |  | 1 |  |  |  | 173466.66 | 231288.89 | 1.94% |  | 231288.89 |  |  | 0.75 | 25%
1.1.1 | 01.050.0356 0 | EMOP | PROJETO EXECUTIVO DE ARQUITETURA,CONSIDERANDO O PROJETO BASI CO EXISTENTE,PARA PREDIOS ESCOLARES E/OU ADMINISTRATIVOS ATE 500M2,APRESENTADO NOS PADROES DA CONTRATANTE,INCLUSIVE AS L EGALIZACOES PERTINENTES,COORDENACAO E COMPATIBILIZACAO COM O S PROJETOS COMPLEMENTARES 9% - DESPESAS ADMINISTRATIVAS E DE MATERIAIS | m² | 1404.56 | 64.7925 | 91004.95 | 79.1925 | 111230.61 | 148307.49 | 1.24% | 86.39 | 105.59 |  | 105.59
1.1.2 | 01.050.0552 0 | EMOP | PROJETO EXECUTIVO ESTRUTURAL PARA PREDIOS ESCOLARES E/OU ADM INISTRATIVOS ATE 500M2,CONSIDERANDO O PROJETO BASICO EXISTEN TE,APRESENTADO NOS PADROES DA CONTRATANTE,CONSTANDO DE PLANT AS DE FORMA,ARMACAO E DETALHES 9% - DESPESAS ADMINISTRATIVAS E DE MATERIAIS | m² | 1404.56 | 36.255 | 50922.32 | 44.31 | 62236.05 | 82981.4 | 0.7% | 48.34 | 59.08 |  | 59.08
1.2 |  |  | PROJETOS EXECUTIVOS COMPLEMENTARES |  | 1 |  | 0 |  | 52017.85 | 69357.13 | 0.58% |  | 69357.13 |  | 69357.13
1.2.1 | 01.050.0478 0 | EMOP | PROJETO EXECUTIVO DE INSTALACAO HIDRAULICA,CONSIDERANDO O PR OJETO BASICO EXISTENTE,PARA PREDIOS ESCOLARES E/OU ADMINISTR ATIVOS ATE 500M2,APRESENTADO NOS PADROES DA CONTRATANTE,INCL USIVE AS LEGALIZACOES PERTINENTES 9% - DESPESAS ADMINISTRATIVAS E DE MATERIAIS | m² | 1404.56 | 6.6 | 9270.09 | 8.0625 | 11324.26 | 15099.02 | 0.13% | 8.8 | 10.75 |  | 10.75 | TOTAL DO EDITAL | 11930400.5
1.2.2 | 01.050.0452 0 | EMOP | PROJETO EXECUTIVO DE INSTALACAO DE ESGOTO SANITARIO E AGUAS PLUVIAIS,CONSIDERANDO O PROJETO BASICO EXISTENTE,PARA PREDIO S ESCOLARES E/OU ADMINISTRATIVOS ATE 500M2,APRESENTADO NOS P ADROES DA CONTRATANTE,INCLUSIVE AS LEGALIZACOES PERTINENTES 9% - DESPESAS ADMINISTRATIVAS E DE MATERIAIS | m² | 1404.56 | 3.9375 | 5530.45 | 4.8075 | 6752.42 | 9003.22 | 0.08% | 5.25 | 6.41 |  | 6.41
1.2.3 | 01.050.0515 0 | EMOP | PROJETO EXECUTIVO DE INSTALACAO ELETRICA,CONSIDERANDO O PROJ ETO BASICO EXISTENTE,PARA PREDIOS ESCOLARES E/OU ADMINISTRAT IVOS ATE 500M2,APRESENTADO NOS PADROES DA CONTRATANTE,INCLUS IVE AS LEGALIZACOES PERTINENTES 9% - DESPESAS ADMINISTRATIVAS E DE MATERIAIS | m² | 1404.56 | 7.875 | 11060.91 | 9.6225 | 13515.37 | 18020.5 | 0.15% | 10.5 | 12.83 |  | 12.83
1.2.4 | 01.050.0376 0 | EMOP | PROJETO EXECUTIVO DE INSTALACAO DE INCENDIO E SPDA,CONSIDERA NDO PROJETO BASICO EXISTENTE,PARA PREDIOS ESCOLARES E/OU ADM INISTRATIVOS ATE 500M2,APRESENTADO NOS PADROES DA CONTRATANT E,INCLUSIVE AS LEGALIZACOES PERTINENTES 9% - DESPESAS ADMINISTRATIVAS E DE MATERIAIS | m² | 1404.56 | 3.9375 | 5530.45 | 4.8075 | 6752.42 | 9003.22 | 0.08% | 5.25 | 6.41 |  | 6.41 | TOTAL ABADE | 8947799.11
1.2.5 | 01.050.0530 0 | EMOP | PROJETO EXECUTIVO DE SISTEMA DE AR CONDICIONADO,CONSIDERANDO O PROJETO BASICO EXISTENTE,APRESENTADO NOS PADROES DA CONTRA TANTE,PARA PREDIOS COM AREA ATE 500M2 9% - DESPESAS ADMINISTRATIVAS E DE MATERIAIS | m² | 1404.56 | 6.03 | 8469.49 | 7.365 | 10344.58 | 13792.77 | 0.12% | 8.04 | 9.82 |  | 9.82 |  | 8947800.37
1.2.6 | 01.050.0433 0 | EMOP | PROJETO EXECUTIVO DE INSTALACAO DE TELEMATICA,CONSIDERANDO O PROJETO BASICO EXISTENTE,PARA PREDIOS ESCOLARES E/OU ADMINI STRATIVOS ACIMA DE 500M2,APRESENTADO NOS PADROES DA CONTRATA NTE,INCLUSIVE AS LEGALIZACOES PERTINENTES 9% - DESPESAS ADMINISTRATIVAS E DE MATERIAIS | m² | 1404.56 | 1.9425 | 2728.35 | 2.37 | 3328.8 | 4438.4 | 0.04% | 2.59 | 3.16 |  | 3.16 |  | -1.26
2 |  |  | ADMINISTRAÇÃO, CANTEIRO E EQUIPAMENTOS DE OBRA |  | 1 |  | 0 |  | 988818.35 | 1318424.53 | 11.05% |  | 1318424.53 |  | 1318424.53
2.1 |  |  | ADMINISTRAÇÃO LOCAL |  | 1 |  | 0 |  | 697252.46 | 929669.97 | 7.79% |  | 929669.97 |  | 929669.97
2.1.1 | 93572 | SINAPI | ENCARREGADO GERAL DE OBRAS COM ENCARGOS COMPLEMENTARES | MES | 15 | 7867.725 | 118015.87 | 9616.7175 | 144250.76 | 192334.35 | 1.61% | 10490.3 | 12822.29 |  | 12822.29
2.1.2 | 90777 | SINAPI | ENGENHEIRO CIVIL DE OBRA JUNIOR COM ENCARGOS COMPLEMENTARES | H | 1440 | 109.5825 | 157798.8 | 133.9425 | 192877.2 | 257169.6 | 2.16% | 146.11 | 178.59 |  | 178.59
2.1.3 | 101390 | SINAPI | AUXILIAR TÉCNICO / ASSISTENTE DE ENGENHARIA COM ENCARGOS COMPLEMENTARES | MES | 15 | 6406.6875 | 96100.31 | 7830.8925 | 117463.38 | 156617.85 | 1.31% | 8542.25 | 10441.19 |  | 10441.19
2.1.4 | 100309 | SINAPI | TÉCNICO EM SEGURANÇA DO TRABALHO COM ENCARGOS COMPLEMENTARES | H | 600 | 42.4125 | 25447.5 | 51.84 | 31104 | 41472 | 0.35% | 56.55 | 69.12 |  | 69.12
2.1.5 | 05.105.0204 0 | EMOP | SERVICO DE VIGILANCIA COM VIGIA DE OBRA,PARA 1 POSTO,CONSIDE RANDO APENAS O CUSTO APOS A JORNADA NORMAL DE TRABALHO. O CUSTO INCLUI VIGILANCIA AOS SABADOS,DOMINGOS E FERIADOS | MES | 15 | 10762.275 | 161434.12 | 13154.7225 | 197320.83 | 263094.45 | 2.21% | 14349.7 | 17539.63 |  | 17539.63
2.1.6 | 05.100.0900 0 | EMOP | UNIDADE REF.P/COMPL.ADM LOCAL,CONSID:CONSUMO AGUA,TEL.ENERGI A ELETR.MAT.LIMPEZA ESCRITORIO,COMPUTADORES LICENCA OBRA,MOV EIS UTENSILIOS,AR COND.BEBEDOURO,ART,RRT,FOTOGRAFIAS,UNIFORM ES,DARIAS,EXAMES ADMISSIONAIS,PERIODICOS E DEMISSIONAIS,CURS OS CAPACITACAO/TREINAMENTO ITENS COMPLEMENTEM DESP.NECESS.EX CL.DESP.C/CAFE MANHA,REFEICAO,CESTA BASICA E VALE TRANSPORTE | UR | 427.2275 | 27.2625 | 11647.29 | 33.3225 | 14236.29 | 18981.72 | 0.16% | 36.35 | 44.43 |  | 44.43
2.2 |  |  | CANTEIRO DE OBRA |  | 1 |  | 0 |  | 61216.3 | 81621.76 | 0.68% |  | 81621.76 |  | 81621.76
2.2.1 | 02.002.0012 0 | EMOP | TAPUME DE VEDACAO OU PROTECAO,EXECUTADO COM TELHAS TRAPEZOID AIS DE ACO GALVANIZADO,ESPESSURA DE 0,5MM,ESTAS COM 2 VEZES DE UTILIZACAO,INCLUSIVE ENGRADAMENTO DE MADEIRA,UTILIZADO 2 VEZES,EXCLUSIVE PINTURA 3% - DESGASTE DE FERRAMENTAS E EPI | m² | 459.399 | 33.5475 | 15411.68 | 41.0025 | 18836.5 | 25115.34 | 0.21% | 44.73 | 54.67 |  | 54.67
2.2.2 | 02.004.0005 0 | EMOP | BARRACAO DE OBRA COM DIVISAO INTERNA PARA ESCRITORIO E DEPOS ITO DE MATERIAIS,PISO DE TABUAS DE MADEIRA DE 3ª SOBRE ESTAQ UEAMENTO DE PECAS DE MADEIRA DE 3ª,3"X3",PAREDES DE TABUAS D E MADEIRA DE 3ª E COBERTURA DE TELHAS DE FIBROCIMENTO DE 6MM ,INCLUSIVE INSTALACAO ELETRICA,EXCLUSIVE PINTURA,SENDO REAPR OVEITADO 2 VEZES 3%-DESGASTE DE FERRAMENTAS E EPI 1%-GRAMPO E ROSETA DE MADEIRA | m² | 42.531 | 428.0625 | 18205.92 | 523.215 | 22252.85 | 29670.47 | 0.25% | 570.75 | 697.62 |  | 697.6199
2.2.3 | 02.004.0013 0 | EMOP | SANITARIO COM VASO E CHUVEIRO PARA PESSOAL DE OBRA,COLETIVO DE 2 UNIDADES E 4,00M2 EXECUTADO COM TABUAS DE MADEIRA DE 3ª ,E TELHAS ONDULADAS DE 6MM DE FIBROCIMENTO,INCLUSIVE INSTALA COES,APARELHOS,ESQUADRIAS E FERRAGENS CONSIDERANDO REAPROVEI TAMENTO DAS INSTALACOES E APARELHOS 2 VEZES 3% - DESGASTE DE FERRAMENTAS E EPI 10% - GRAMPO E ROSETA DE MADEIRA | UN | 2 | 3967.1325 | 7934.26 | 4849.02 | 9698.04 | 12930.72 | 0.11% | 5289.51 | 6465.36 |  | 6465.36
2.2.4 | 103689 | SINAPI | FORNECIMENTO E INSTALAÇÃO DE PLACA DE OBRA COM CHAPA GALVANIZADA E ESTRUTURA DE MADEIRA. AF_03/2022_PS | m² | 8 | 360.8325 | 2886.66 | 441.045 | 3528.36 | 4704.48 | 0.04% | 481.11 | 588.06 |  | 588.06
2.2.5 | 02.015.0001 0 | EMOP | INSTALACAO E LIGACAO PROVISORIA PARA ABASTECIMENTO DE AGUA E ESGOTAMENTO SANITARIO EM CANTEIRO DE OBRAS,INCLUSIVE ESCAVA CAO,EXCLUSIVE REPOSICAO DA PAVIMENTACAO DO LOGRADOURO PUBLIC O 3% - DESGASTE DE FERRAMENTAS E EPI | UN | 1 | 3668.07 | 3668.07 | 4483.4775 | 4483.47 | 5977.97 | 0.05% | 4890.76 | 5977.97 |  | 5977.97
2.2.6 | 02.016.0001 0 | EMOP | INSTALACAO E LIGACAO PROVISORIA DE ALIMENTACAO DE ENERGIA EL ETRICA,EM BAIXA TENSAO,PARA CANTEIRO DE OBRAS,M3-CHAVE 100A, CARGA 3KW,20CV,EXCLUSIVE O FORNECIMENTO DO MEDIDOR 3% - DESGASTE DE FERRAMENTAS E EPI | UN | 1 | 1977.495 | 1977.49 | 2417.085 | 2417.08 | 3222.78 | 0.03% | 2636.66 | 3222.78 |  | 3222.78
2.3 |  |  | ANDAIMES |  | 1 |  | 0 |  | 230349.59 | 307132.8 | 2.57% |  | 307132.8 |  | 307132.8
2.3.1 | 97063 | SINAPI | MONTAGEM E DESMONTAGEM DE ANDAIME MODULAR FACHADEIRO, COM PISO METÁLICO, PARA EDIFÍCIOS COM MULTIPLOS PAVIMENTOS (EXCLUSIVE ANDAIME E LIMPEZA). AF_03/2024 | m² | 1456 | 23.2425 | 33841.08 | 28.4025 | 41354.04 | 55138.72 | 0.46% | 30.99 | 37.87 |  | 37.87
2.3.2 | 97064 | SINAPI | MONTAGEM E DESMONTAGEM DE ANDAIME TUBULAR TIPO "TORRE" (EXCLUSIVE ANDAIME E LIMPEZA). AF_03/2024 | M | 3770 | 32.04 | 120790.8 | 39.1575 | 147623.77 | 196831.7 | 1.65% | 42.72 | 52.21 |  | 52.21
2.3.3 | 20193 | SINAPI | LOCACAO DE ANDAIME METALICO TIPO FACHADEIRO, PECAS COM APROXIMADAMENTE 1,20 M DE LARGURA E 2,0 M DE ALTURA, INCLUINDO DIAGONAIS EM X, BARRAS DE LIGACAO, SAPATAS E DEMAIS ITENS NECESSARIOS A MONTAGEM (NAO INCLUI INSTALACAO) | M2XMES | 910 | 18 | 16380 | 21.9975 | 20017.72 | 26690.3 | 0.22% | 24 | 29.33 |  | 29.33
2.3.4 | 10527 | SINAPI | LOCACAO DE ANDAIME METALICO TUBULAR DE ENCAIXE, TIPO DE TORRE, CADA PAINEL COM LARGURA DE 1 ATE 1,5 M E ALTURA DE *1,00* M, INCLUINDO DIAGONAL, BARRAS DE LIGACAO, SAPATAS OU RODIZIOS E DEMAIS ITENS NECESSARIOS A MONTAGEM (NAO INCLUI INSTALACAO) | MXMES | 728 | 24 | 17472 | 29.3325 | 21354.06 | 28472.08 | 0.24% | 32 | 39.11 |  | 39.11
3 |  |  | SERVICOS DE ESCRITORIO, LABORATORIO E CAMPO |  | 1 |  | 0 |  | 129751.9 | 173002.56 | 1.45% |  | 173002.56 |  | 173002.56
3.1 |  |  | ENSAIOS E CONTROLES |  | 1 |  | 0 |  | 45730.52 | 60974.04 | 0.51% |  | 60974.04 |  | 60974.04
3.1.1 | 01.003.0001 0 | EMOP | SONDAGEM A PERCUSSAO,EM TERRENO COMUM,COM ENSAIO DE PENETRAC AO,DIAMETRO 3",INCLUSIVE DESLOCAMENTO DENTRO DO CANTEIRO E I NSTALACAO DA SONDA EM CADA FURO | M | 210 | 114.435 | 24031.35 | 139.8675 | 29372.17 | 39162.9 | 0.33% | 152.58 | 186.49 |  | 186.49
3.1.2 | 01.016.0210 0 | EMOP | LEVANTAMENTO TOPOGRAFICO PLANIALTIMETRICO E CADASTRAL,COM CU RVAS DE NIVEL A CADA 1,00M,CONSIDERANDO TERRENO DE OROGRAFIA NAO ACIDENTADA,VEGETACAO RALA E EDIFICACAO MEDIA.CUSTO PARA AREA ATE 5000M2 (ESCALA 1:250/500) | UN | 1 | 5141.61 | 5141.61 | 6284.5875 | 6284.58 | 8379.45 | 0.07% | 6855.48 | 8379.45 |  | 8379.45
3.1.3 | 01.001.0151 0 | EMOP | CONTROLE TECNOLOGICO DE OBRAS EM CONCRETO ARMADO CONSIDERAND O APENAS O CONTROLE DO CONCRETO E CONSTANDO DE COLETA,MOLDAG EM E CAPEAMENTO DE CORPOS DE PROVA,TRANSPORTE ATE 100KM,ENSA IOS DE RESISTENCIA A COMPRESSAO AOS 3, 7 E 28 DIAS E "SLUMP TEST",MEDIDO POR M3 DE CONCRETO COLOCADO NAS FORMAS | m³ | 326.012 | 25.2825 | 8242.39 | 30.9 | 10073.77 | 13431.69 | 0.11% | 33.71 | 41.2 |  | 41.2
3.2 |  |  | SERVIÇOS PRELIMINARES |  | 1 |  | 0 |  | 28056.92 | 37409.23 | 0.31% |  | 37409.23 |  | 37409.23
3.2.1 | 01.006.0004 0 | EMOP | DESMATAMENTO E LIMPEZA DE TERRENOS COM TRATOR DE ESTEIRAS CO M POTENCIA EM TORNO DE 200CV 3% - DESGASTE DE FERRAMENTAS E EPI | m² | 3990.419 | 0.4875 | 1945.32 | 0.5925 | 2364.32 | 3152.43 | 0.03% | 0.65 | 0.79 |  | 0.79
3.2.2 | 01.006.0010 0 | EMOP | REGULARIZACAO DE TERRENO COM TRATOR EM TORNO DE 80CV,COMPREE NDENDO ACERTO,RASPAGEM EVENTUALMENTE ATE 0,30M DE PROFUNDIDA DE E AFASTAMENTO LATERAL DO MATERIAL EXCEDENTE 3% - DESGASTE DE FERRAMENTAS E EPI | m² | 3990.419 | 1.4175 | 5656.41 | 1.7325 | 6913.4 | 9217.86 | 0.08% | 1.89 | 2.31 |  | 2.31
3.2.3 | 01.018.0002 0 | EMOP | LOCACAO DE OBRA COM APARELHO TOPOGRAFICO SOBRE CERCA DE MARC ACAO,INCLUSIVE CONSTRUCAO DESTA E SUA PRE-LOCACAO E O FORNEC IMENTO DO MATERIAL E TENDO POR MEDICAO O PERIMETRO A CONSTRU IR 3% - DESGASTE DE FERRAMENTAS E EPI | M | 200.69 | 20.745 | 4163.31 | 25.35 | 5087.49 | 6783.32 | 0.06% | 27.66 | 33.8 |  | 33.8
3.2.4 | 22.030.0065 0 | EMOP | REMOCAO DE ESPECIES VEGETAIS,PORTE GRANDE (ACIMA DE 6M DE AL TURA),INCLUSIVE CARGA,DESCARGA E TRANSPORTE DO MATERIAL ATE 30KM 3%-DESGASTE DE FERRAMENTAS E EPI | UN | 23 | 474.255 | 10907.86 | 579.675 | 13332.52 | 17776.7 | 0.15% | 632.34 | 772.9 |  | 772.9
3.2.5 | 22.030.0050 0 | EMOP | REMOCAO DE ESPECIES VEGETAIS,PORTE MUDA (ATE 2M DE ALTURA), INCLUSIVE CARGA,DESCARGA E TRANSPORTE DO MATERIAL ATE 30KM 3%-DESGASTE DE FERRAMENTAS E EPI | UN | 13 | 22.605 | 293.86 | 27.63 | 359.19 | 478.92 | 0% | 30.14 | 36.84 |  | 36.84
3.3 |  |  | MOVIMENTO DE TERRA |  | 1 |  | 0 |  | 55964.46 | 74619.29 | 0.63% |  | 74619.29 |  | 74619.29
3.3.1 | 96522 | SINAPI | ESCAVAÇÃO MANUAL PARA BLOCO DE COROAMENTO OU SAPATA (SEM ESCAVAÇÃO PARA COLOCAÇÃO DE FÔRMAS). AF_01/2024 | m³ | 43.455 | 158.04 | 6867.62 | 193.17 | 8394.2 | 11192.26 | 0.09% | 210.72 | 257.56 |  | 257.5598
3.3.2 | 101616 | SINAPI | PREPARO DE FUNDO DE VALA COM LARGURA MENOR QUE 1,5 M (ACERTO DO SOLO NATURAL). AF_08/2020 | m² | 55.52 | 7.0575 | 391.83 | 8.625 | 478.86 | 638.48 | 0.01% | 9.41 | 11.5 |  | 11.5
3.3.3 | 93358 | SINAPI | ESCAVAÇÃO MANUAL DE VALA. AF_09/2024 | m³ | 260.419 | 94.605 | 24636.93 | 115.635 | 30113.55 | 40151.4 | 0.34% | 126.14 | 154.18 |  | 154.18
3.3.4 | 93382 | SINAPI | REATERRO MANUAL DE VALAS, COM COMPACTADOR DE SOLOS DE PERCUSSÃO. AF_08/2023 | m³ | 247.3981 | 28.0875 | 6948.79 | 34.3275 | 8492.55 | 11323.4 | 0.09% | 37.45 | 45.77 |  | 45.77
3.3.5 | 102281 | SINAPI | ESCAVAÇÃO MECANIZADA DE VALA COM PROF. MAIOR QUE 1,5 M ATÉ 3,0 M (MÉDIA MONTANTE E JUSANTE/UMA COMPOSIÇÃO POR TRECHO),COM ESCAVADEIRA (1,2 M3),LARG. DE 1,5 M A 2,5 M, EM SOLO DE 1A CATEGORIA, LOCAIS COM BAIXO NÍVEL DE INTERFERÊNCIA. AF_09/2024 | m³ | 101.346 | 4.8825 | 494.82 | 5.9625 | 604.27 | 805.7 | 0.01% | 6.51 | 7.95 |  | 7.95
3.3.6 | 101624 | SINAPI | PREPARO DE FUNDO DE VALA COM LARGURA MAIOR OU IGUAL A 1,5 M E MENOR QUE 2,5 M, COM CAMADA DE BRITA, LANÇAMENTO MECANIZADO. AF_08/2020 | m³ | 1.754 | 176.3775 | 309.36 | 215.58 | 378.12 | 504.16 | 0% | 235.17 | 287.44 |  | 287.4344
3.3.7 | 94319 | SINAPI | ATERRO MANUAL DE VALAS COM SOLO ARGILO-ARENOSO. AF_08/2023 | m³ | 17.21 | 68.46 | 1178.19 | 83.6775 | 1440.08 | 1920.11 | 0.02% | 91.28 | 111.57 |  | 111.5694
3.3.8 | 101585 | SINAPI | ESCORAMENTO DE VALA, TIPO CONTÍNUO, COM PROFUNDIDADE DE 1,5 A 3,0 M, LARGURA MAIOR OU IGUAL A 1,5 M E MENOR QUE 2,5 M. AF_08/2020 | m² | 66.88 | 74.1675 | 4960.32 | 90.6525 | 6062.83 | 8083.78 | 0.07% | 98.89 | 120.87 |  | 120.8699
4 |  |  | FUNDAÇÕES |  | 1 |  | 0 |  | 498154.44 | 664205.93 | 5.57% |  | 664205.93 |  | 664205.93
4.1 |  |  | MOBILIZAÇÃO E PERFURAÇÃO |  | 1 |  | 0 |  | 32455.04 | 43273.38 | 0.36% |  | 43273.38 |  | 43273.38
4.1.1 | 01.009.0050 0 | EMOP | MOBILIZACAO E DESMOBILIZACAO DE EQUIPAMENTO E EQUIPE DE SOND AGEM E PERFURACAO ROTATIVA,COM TRANSPORTE ATE 50KM 34% - DESGASTE DE FERRAMENTAS E EPI (3%) E ASSISTENCIA TECNI CA (30%) | UN | 1 | 10702.0725 | 10702.07 | 13081.14 | 13081.14 | 17441.52 | 0.15% | 14269.43 | 17441.52 |  | 17441.52
4.1.2 | 11.046.0180 | EMOP | BOMBEAMENTO PARA CONCRETO DE ALTO DESEMPENHO | m³ | 352.2688 | 45 | 15852.09 | 54.9975 | 19373.9 | 25831.86 | 0.22% | 60 | 73.33 |  | 73.33
4.2 |  |  | ESTACAS |  | 1 |  | 0 |  | 465699.4 | 620932.55 | 5.2% |  | 620932.55 |  | 620932.55
4.2.1 | 100652 | SINAPI | ESTACA HÉLICE CONTÍNUA, DIÂMETRO DE 50 CM, INCLUSO CONCRETO FCK=30MPA E ARMADURA MÍNIMA (EXCLUSIVE BOMBEAMENTO, MOBILIZAÇÃO E DESMOBILIZAÇÃO). AF_12/2019 | M | 1795 | 210.705 | 378215.47 | 257.5425 | 462288.78 | 616385.05 | 5.17% | 280.94 | 343.39 |  | 343.39
4.2.2 | 95602 | SINAPI | ARRASAMENTO MECANICO DE ESTACA DE CONCRETO ARMADO, DIAMETROS DE 41 CM A 60 CM. AF_05/2021 | UN | 85 | 32.8275 | 2790.33 | 40.125 | 3410.62 | 4547.5 | 0.04% | 43.77 | 53.5 |  | 53.5
5 |  |  | SUPERESTRUTURA |  | 1 |  | 0 |  | 1522459.14 | 2029945.62 | 17.01% |  | 2029945.62 |  | 2029945.62
5.1 |  |  | BLOCOS DE COROAMENTO E BALDRAMES |  | 1 |  | 0 |  | 210757.53 | 281010.05 | 2.36% |  | 281010.05 |  | 281010.05
5.1.1 | 102473 | SINAPI | CONCRETO MAGRO PARA LASTRO, TRAÇO 1:4,5:4,5 (EM MASSA SECA DE CIMENTO/ AREIA MÉDIA/ SEIXO ROLADO) - PREPARO MECÂNICO COM BETONEIRA 400 L. AF_05/2021 | m³ | 3.121 | 431.5875 | 1346.98 | 527.5275 | 1646.41 | 2195.21 | 0.02% | 575.45 | 703.37 |  | 703.3675
5.1.2 | 96540 | SINAPI | FABRICAÇÃO, MONTAGEM E DESMONTAGEM DE FÔRMA PARA BLOCO DE COROAMENTO, EM CHAPA DE MADEIRA COMPENSADA RESINADA, E=17 MM, 4 UTILIZAÇÕES. AF_01/2024 | m² | 204.94 | 124.4625 | 25507.34 | 152.13 | 31177.52 | 41570.02 | 0.35% | 165.95 | 202.84 |  | 202.84
5.1.3 | 96536 | SINAPI | FABRICAÇÃO, MONTAGEM E DESMONTAGEM DE FÔRMA PARA VIGA BALDRAME, EM MADEIRA SERRADA, E=25 MM, 4 UTILIZAÇÕES. AF_01/2024 | m² | 312.598 | 65.76 | 20556.44 | 80.3775 | 25125.84 | 33501.12 | 0.28% | 87.68 | 107.17 |  | 107.17
5.1.4 | 96545 | SINAPI | ARMAÇÃO DE BLOCO UTILIZANDO AÇO CA-50 DE 8 MM - MONTAGEM. AF_01/2024 | KG | 4.774 | 13.59 | 64.87 | 16.605 | 79.27 | 105.69 | 0% | 18.12 | 22.14 |  | 22.1387
5.1.5 | 96546 | SINAPI | ARMAÇÃO DE BLOCO UTILIZANDO AÇO CA-50 DE 10 MM - MONTAGEM. AF_01/2024 | KG | 1839.22 | 11.6025 | 21339.55 | 14.175 | 26070.94 | 34761.25 | 0.29% | 15.47 | 18.9 |  | 18.9
5.1.6 | 104920 | SINAPI | ARMAÇÃO DE BLOCO, SAPATA ISOLADA, VIGA BALDRAME E SAPATA CORRIDA UTILIZANDO AÇO CA-50 DE 12,5 MM - MONTAGEM. AF_01/2024 | KG | 353.91 | 8.5875 | 3039.2 | 10.4925 | 3713.4 | 4951.2 | 0.04% | 11.45 | 13.99 |  | 13.99
5.1.7 | 104916 | SINAPI | ARMAÇÃO DE SAPATA ISOLADA, VIGA BALDRAME E SAPATA CORRIDA UTILIZANDO AÇO CA-60 DE 5 MM - MONTAGEM. AF_01/2024 | KG | 346.746 | 14.7825 | 5125.77 | 18.0675 | 6264.83 | 8353.11 | 0.07% | 19.71 | 24.09 |  | 24.09
5.1.8 | 104918 | SINAPI | ARMAÇÃO DE SAPATA ISOLADA, VIGA BALDRAME E SAPATA CORRIDA UTILIZANDO AÇO CA-50 DE 8 MM - MONTAGEM. AF_01/2024 | KG | 666.884 | 11.6925 | 7797.54 | 14.2875 | 9528.1 | 12704.14 | 0.11% | 15.59 | 19.05 |  | 19.05
5.1.9 | 104919 | SINAPI | ARMAÇÃO DE SAPATA ISOLADA, VIGA BALDRAME E SAPATA CORRIDA UTILIZANDO AÇO CA-50 DE 10 MM - MONTAGEM. AF_01/2024 | KG | 40.027 | 10.23 | 409.47 | 12.5025 | 500.43 | 667.25 | 0.01% | 13.64 | 16.67 |  | 16.67
2010-05-01 | 104920 | SINAPI | ARMAÇÃO DE BLOCO, SAPATA ISOLADA, VIGA BALDRAME E SAPATA CORRIDA UTILIZANDO AÇO CA-50 DE 12,5 MM - MONTAGEM. AF_01/2024 | KG | 12.165 | 8.5875 | 104.46 | 10.4925 | 127.64 | 170.18 | 0% | 11.45 | 13.99 |  | 13.9893
2011-05-01 | 96557 | SINAPI | CONCRETAGEM DE BLOCO DE COROAMENTO OU VIGA BALDRAME, FCK 30 MPA, COM USO DE BOMBA - LANÇAMENTO, ADENSAMENTO E ACABAMENTO. AF_01/2024 | m³ | 63.537 | 551.955 | 35069.56 | 674.6475 | 42865.07 | 57153.43 | 0.48% | 735.94 | 899.53 |  | 899.5299
2012-05-01 | 98557 | SINAPI | IMPERMEABILIZAÇÃO DE SUPERFÍCIE COM EMULSÃO ASFÁLTICA, 2 DEMÃOS. AF_09/2023 | m² | 517.538 | 43.8525 | 22695.33 | 53.595 | 27737.44 | 36983.26 | 0.31% | 58.47 | 71.46 |  | 71.46
2013-05-01 | 11.015.0010 0 | EMOP | ADITIVO EM PO HIDROFUGANTE E IMPERMEABILIZANTE,DESENVOLVIDO COM NANOTECNOLOGIA,PARA ADICAO EM CONCRETOS E ARGAMASSAS | KG | 1270.74 | 23.13 | 29392.21 | 28.2675 | 35920.64 | 47894.19 | 0.4% | 30.84 | 37.69 |  | 37.69
5.2 |  |  | PILARES |  | 1 |  | 0 |  | 148625.05 | 198166.73 | 1.66% |  | 198166.73 |  | 198166.73
5.2.1 | 92419 | SINAPI | MONTAGEM E DESMONTAGEM DE FÔRMA DE PILARES RETANGULARES E ESTRUTURAS SIMILARES, PÉ-DIREITO SIMPLES, EM CHAPA DE MADEIRA COMPENSADA RESINADA, 4 UTILIZAÇÕES. AF_09/2020 | m² | 680.047 | 83.595 | 56848.52 | 102.1725 | 69482.1 | 92642.8 | 0.78% | 111.46 | 136.23 |  | 136.23
5.2.2 | 92759 | SINAPI | ARMAÇÃO DE PILAR OU VIGA DE ESTRUTURA CONVENCIONAL DE CONCRETO ARMADO UTILIZANDO AÇO CA-60 DE 5,0 MM - MONTAGEM. AF_06/2022 | KG | 1252.889 | 11.925 | 14940.7 | 14.5725 | 18257.72 | 24343.63 | 0.2% | 15.9 | 19.43 |  | 19.43
5.2.3 | 92760 | SINAPI | ARMAÇÃO DE PILAR OU VIGA DE ESTRUTURA CONVENCIONAL DE CONCRETO ARMADO UTILIZANDO AÇO CA-50 DE 6,3 MM - MONTAGEM. AF_06/2022 | KG | 33.081 | 10.6725 | 353.05 | 13.0425 | 431.45 | 575.27 | 0% | 14.23 | 17.39 |  | 17.3897
5.2.4 | 92762 | SINAPI | ARMAÇÃO DE PILAR OU VIGA DE ESTRUTURA CONVENCIONAL DE CONCRETO ARMADO UTILIZANDO AÇO CA-50 DE 10,0 MM - MONTAGEM. AF_06/2022 | KG | 2033.667 | 8.3925 | 17067.55 | 10.2525 | 20850.17 | 27800.22 | 0.23% | 11.19 | 13.67 |  | 13.67
5.2.5 | 92763 | SINAPI | ARMAÇÃO DE PILAR OU VIGA DE ESTRUTURA CONVENCIONAL DE CONCRETO ARMADO UTILIZANDO AÇO CA-50 DE 12,5 MM - MONTAGEM. AF_06/2022 | KG | 718.099 | 6.9375 | 4981.81 | 8.475 | 6085.88 | 8114.51 | 0.07% | 9.25 | 11.3 |  | 11.3
5.2.6 | COMP. MACAÉ 5 | Próprio | CONCRETAGEM DE PILARES, FCK = 30 MPA, COM USO DE BOMBA - LANÇAMENTO, ADENSAMENTO E ACABAMENTO | m³ | 52.64 | 520.935 | 27422.01 | 636.735 | 33517.73 | 44690.3 | 0.37% | 694.58 | 848.98 |  | 848.9799
5.3 |  |  | VIGAMENTO E LAJES |  | 1 |  | 0 |  | 921472.93 | 1228630.6 | 10.3% |  | 1228630.6 |  | 1228630.6
5.3.1 | 92473 | SINAPI | MONTAGEM E DESMONTAGEM DE FÔRMA DE VIGA, ESCORAMENTO COM GARFO DE MADEIRA, PÉ-DIREITO DUPLO, EM CHAPA DE MADEIRA PLASTIFICADA, 14 UTILIZAÇÕES. AF_09/2020 | m² | 1460.398 | 113.5725 | 165861.05 | 138.8175 | 202728.79 | 270305.06 | 2.27% | 151.43 | 185.09 |  | 185.09
5.3.2 | 92510 | SINAPI | MONTAGEM E DESMONTAGEM DE FÔRMA DE LAJE MACIÇA, PÉ-DIREITO SIMPLES, EM CHAPA DE MADEIRA COMPENSADA RESINADA, 2 UTILIZAÇÕES. AF_09/2020 | m² | 2614.143 | 57.885 | 151319.66 | 70.7475 | 184944.08 | 246592.1 | 2.07% | 77.18 | 94.33 |  | 94.33
5.3.3 | 101792 | SINAPI | ESCORAMENTO DE FÔRMAS DE LAJE EM MADEIRA NÃO APARELHADA, PÉ-DIREITO SIMPLES, INCLUSO TRAVAMENTO, 4 UTILIZAÇÕES. AF_09/2020 | m³ | 5400.143 | 15.9 | 85862.27 | 19.4325 | 104938.27 | 139917.7 | 1.17% | 21.2 | 25.91 |  | 25.91
5.3.4 | 92759 | SINAPI | ARMAÇÃO DE PILAR OU VIGA DE ESTRUTURA CONVENCIONAL DE CONCRETO ARMADO UTILIZANDO AÇO CA-60 DE 5,0 MM - MONTAGEM. AF_06/2022 | KG | 1954.125 | 11.925 | 23302.94 | 14.5725 | 28476.48 | 37968.64 | 0.32% | 15.9 | 19.43 |  | 19.43
5.3.5 | 92760 | SINAPI | ARMAÇÃO DE PILAR OU VIGA DE ESTRUTURA CONVENCIONAL DE CONCRETO ARMADO UTILIZANDO AÇO CA-50 DE 6,3 MM - MONTAGEM. AF_06/2022 | KG | 525.417 | 10.6725 | 5607.51 | 13.0425 | 6852.75 | 9137 | 0.08% | 14.23 | 17.39 |  | 17.39
5.3.6 | 92761 | SINAPI | ARMAÇÃO DE PILAR OU VIGA DE ESTRUTURA CONVENCIONAL DE CONCRETO ARMADO UTILIZANDO AÇO CA-50 DE 8,0 MM - MONTAGEM. AF_06/2022 | KG | 895.104 | 9.6225 | 8613.13 | 11.76 | 10526.42 | 14035.23 | 0.12% | 12.83 | 15.68 |  | 15.68
5.3.7 | 92762 | SINAPI | ARMAÇÃO DE PILAR OU VIGA DE ESTRUTURA CONVENCIONAL DE CONCRETO ARMADO UTILIZANDO AÇO CA-50 DE 10,0 MM - MONTAGEM. AF_06/2022 | KG | 3357.019 | 8.3925 | 28173.78 | 10.2525 | 34417.83 | 45890.44 | 0.38% | 11.19 | 13.67 |  | 13.67
5.3.8 | 92763 | SINAPI | ARMAÇÃO DE PILAR OU VIGA DE ESTRUTURA CONVENCIONAL DE CONCRETO ARMADO UTILIZANDO AÇO CA-50 DE 12,5 MM - MONTAGEM. AF_06/2022 | KG | 1619.701 | 6.9375 | 11236.67 | 8.475 | 13726.96 | 18302.62 | 0.15% | 9.25 | 11.3 |  | 11.3
5.3.9 | 104106 | SINAPI | ARMAÇÃO DE PILAR OU VIGA DE ESTRUTURA DE CONCRETO ARMADO EMBUTIDA EM ALVENARIA DE VEDAÇÃO UTILIZANDO AÇO CA-50 DE 16,0 MM - MONTAGEM. AF_06/2022 | KG | 1056.737 | 7.86 | 8305.95 | 9.6 | 10144.67 | 13526.23 | 0.11% | 10.48 | 12.8 |  | 12.8
2010-05-03 | 92768 | SINAPI | ARMAÇÃO DE LAJE DE ESTRUTURA CONVENCIONAL DE CONCRETO ARMADO UTILIZANDO AÇO CA-60 DE 5,0 MM - MONTAGEM. AF_06/2022 | KG | 4937.314 | 11.28 | 55692.9 | 13.785 | 68060.87 | 90747.83 | 0.76% | 15.04 | 18.38 |  | 18.38
2011-05-03 | 92769 | SINAPI | ARMAÇÃO DE LAJE DE ESTRUTURA CONVENCIONAL DE CONCRETO ARMADO UTILIZANDO AÇO CA-50 DE 6,3 MM - MONTAGEM. AF_06/2022 | KG | 7341.516 | 10.08 | 74002.48 | 12.315 | 90410.76 | 120547.69 | 1.01% | 13.44 | 16.42 |  | 16.42
2012-05-03 | 92770 | SINAPI | ARMAÇÃO DE LAJE DE ESTRUTURA CONVENCIONAL DE CONCRETO ARMADO UTILIZANDO AÇO CA-50 DE 8,0 MM - MONTAGEM. AF_06/2022 | KG | 4850.177 | 9.0825 | 44051.73 | 11.1 | 53836.96 | 71782.61 | 0.6% | 12.11 | 14.8 |  | 14.8
2013-05-03 | 92771 | SINAPI | ARMAÇÃO DE LAJE DE ESTRUTURA CONVENCIONAL DE CONCRETO ARMADO UTILIZANDO AÇO CA-50 DE 10,0 MM - MONTAGEM. AF_06/2022 | KG | 1743.894 | 7.905 | 13785.48 | 9.66 | 16846.01 | 22461.35 | 0.19% | 10.54 | 12.88 |  | 12.88
2014-05-03 | 92772 | SINAPI | ARMAÇÃO DE LAJE DE ESTRUTURA CONVENCIONAL DE CONCRETO ARMADO UTILIZANDO AÇO CA-50 DE 12,5 MM - MONTAGEM. AF_06/2022 | KG | 187.403 | 6.5175 | 1221.39 | 7.965 | 1492.66 | 1990.21 | 0.02% | 8.69 | 10.62 |  | 10.6199
2015-05-03 | COMP. MACAÉ 4 | Próprio | CONCRETAGEM DE VIGAS E LAJES, FCK=30 MPA, PARA LAJES MACIÇAS OU NERVURADAS COM USO DE BOMBA - LANÇAMENTO, ADENSAMENTO E ACABAMENTO | m³ | 147.487 | 521.82 | 76961.66 | 637.815 | 94069.42 | 125425.89 | 1.05% | 695.76 | 850.42 |  | 850.42
5.4 |  |  | ESCADAS E RAMPAS |  | 1 |  | 0 |  | 14107.95 | 18810.6 | 0.16% |  | 18810.6 |  | 18810.6
5.4.1 | 103076 | SINAPI | EXECUÇÃO DE LAJE SOBRE SOLO, ESPESSURA DE 10 CM, FCK = 30 MPA, COM USO DE FORMAS EM MADEIRA SERRADA. AF_09/2021 | m² | 26.538 | 116.0175 | 3078.87 | 141.8025 | 3763.15 | 5017.53 | 0.04% | 154.69 | 189.07 |  | 189.0696
5.4.2 | 101995 | SINAPI | FABRICAÇÃO DE FÔRMA PARA ESCADAS, COM 1 LANCE E LAJE PLANA, EM CHAPA DE MADEIRA COMPENSADA RESINADA, E= 17 MM. AF_11/2020 | m² | 34.007 | 133.125 | 4527.18 | 162.7125 | 5533.36 | 7377.81 | 0.06% | 177.5 | 216.95 |  | 216.9497
5.4.3 | 95943 | SINAPI | ARMAÇÃO DE ESCADA, DE UMA ESTRUTURA CONVENCIONAL DE CONCRETO ARMADO UTILIZANDO AÇO CA-60 DE 5,0 MM - MONTAGEM. AF_11/2020 | KG | 24.115 | 20.6475 | 497.91 | 25.23 | 608.42 | 811.22 | 0.01% | 27.53 | 33.64 |  | 33.6396
5.4.4 | 95944 | SINAPI | ARMAÇÃO DE ESCADA, DE UMA ESTRUTURA CONVENCIONAL DE CONCRETO ARMADO UTILIZANDO AÇO CA-50 DE 6,3 MM - MONTAGEM. AF_11/2020 | KG | 47.105 | 18.015 | 848.59 | 22.0125 | 1036.89 | 1382.53 | 0.01% | 24.02 | 29.35 |  | 29.35
5.4.5 | 95945 | SINAPI | ARMAÇÃO DE ESCADA, DE UMA ESTRUTURA CONVENCIONAL DE CONCRETO ARMADO UTILIZANDO AÇO CA-50 DE 8,0 MM - MONTAGEM. AF_11/2020 | KG | 44.403 | 13.6275 | 605.1 | 16.65 | 739.3 | 985.74 | 0.01% | 18.17 | 22.2 |  | 22.1999
5.4.6 | 103686 | SINAPI | CONCRETAGEM DE ESCADAS, FCK=25 MPA, COM USO DE BOMBA - LANÇAMENTO, ADENSAMENTO E ACABAMENTO. AF_02/2022_PS | m³ | 3.422 | 580.2075 | 1985.47 | 709.185 | 2426.83 | 3235.77 | 0.03% | 773.61 | 945.58 |  | 945.5786
5.5 |  |  | CASA DE MÁQUINAS E RESERVATÓRIOS |  | 1 |  | 0 |  | 98390.52 | 131187.38 | 1.1% |  | 131187.38 |  | 131187.38
5.5.1 | 92510 | SINAPI | MONTAGEM E DESMONTAGEM DE FÔRMA DE LAJE MACIÇA, PÉ-DIREITO SIMPLES, EM CHAPA DE MADEIRA COMPENSADA RESINADA, 2 UTILIZAÇÕES. AF_09/2020 | m² | 104.732 | 57.885 | 6062.41 | 70.7475 | 7409.52 | 9879.36 | 0.08% | 77.18 | 94.33 |  | 94.3299
5.5.2 | 11.004.0020 1 | EMOP | FORMAS DE MADEIRA DE 3ª PARA MOLDAGEM DE PECAS DE CONCRETO A RMADO COM PARAMENTOS PLANOS,EM LAJES,VIGAS,PAREDES,ETC,SERVI NDO A MADEIRA 3 VEZES,INCLUSIVE DESMOLDAGEM,EXCLUSIVE ESCORA MENTO. 3%-DESGASTE DE FERRAMENTAS E EPI | m² | 290.889 | 59.8725 | 17416.25 | 73.1775 | 21286.52 | 28382.03 | 0.24% | 79.83 | 97.57 |  | 97.57
5.5.3 | 101792 | SINAPI | ESCORAMENTO DE FÔRMAS DE LAJE EM MADEIRA NÃO APARELHADA, PÉ-DIREITO SIMPLES, INCLUSO TRAVAMENTO, 4 UTILIZAÇÕES. AF_09/2020 | m³ | 98.238 | 15.9 | 1561.98 | 19.4325 | 1909 | 2545.34 | 0.02% | 21.2 | 25.91 |  | 25.9099
5.5.4 | 92768 | SINAPI | ARMAÇÃO DE LAJE DE ESTRUTURA CONVENCIONAL DE CONCRETO ARMADO UTILIZANDO AÇO CA-60 DE 5,0 MM - MONTAGEM. AF_06/2022 | KG | 283.244 | 11.28 | 3194.99 | 13.785 | 3904.51 | 5206.02 | 0.04% | 15.04 | 18.38 |  | 18.38
5.5.5 | 92770 | SINAPI | ARMAÇÃO DE LAJE DE ESTRUTURA CONVENCIONAL DE CONCRETO ARMADO UTILIZANDO AÇO CA-50 DE 8,0 MM - MONTAGEM. AF_06/2022 | KG | 724.182 | 9.0825 | 6577.38 | 11.1 | 8038.42 | 10717.89 | 0.09% | 12.11 | 14.8 |  | 14.8
5.5.6 | 92771 | SINAPI | ARMAÇÃO DE LAJE DE ESTRUTURA CONVENCIONAL DE CONCRETO ARMADO UTILIZANDO AÇO CA-50 DE 10,0 MM - MONTAGEM. AF_06/2022 | KG | 237.013 | 7.905 | 1873.58 | 9.66 | 2289.54 | 3052.72 | 0.03% | 10.54 | 12.88 |  | 12.88
5.5.7 | 92772 | SINAPI | ARMAÇÃO DE LAJE DE ESTRUTURA CONVENCIONAL DE CONCRETO ARMADO UTILIZANDO AÇO CA-50 DE 12,5 MM - MONTAGEM. AF_06/2022 | KG | 26.658 | 6.5175 | 173.74 | 7.965 | 212.33 | 283.1 | 0% | 8.69 | 10.62 |  | 10.6197
5.5.8 | 100067 | SINAPI | ARMAÇÃO DO SISTEMA DE PAREDES DE CONCRETO, EXECUTADA COMO REFORÇO, VERGALHÃO DE 5,0 MM DE DIÂMETRO. AF_12/2024 | KG | 425.864 | 9.5475 | 4065.93 | 11.6625 | 4966.63 | 6622.18 | 0.06% | 12.73 | 15.55 |  | 15.55
5.5.9 | 91602 | SINAPI | ARMAÇÃO DO SISTEMA DE PAREDES DE CONCRETO, EXECUTADA COMO REFORÇO, VERGALHÃO DE 8,0 MM DE DIÂMETRO. AF_12/2024 | KG | 1036.328 | 8.5725 | 8883.92 | 10.4775 | 10858.12 | 14477.5 | 0.12% | 11.43 | 13.97 |  | 13.97
2010-05-05 | 91603 | SINAPI | ARMAÇÃO DO SISTEMA DE PAREDES DE CONCRETO, EXECUTADA COMO REFORÇO, VERGALHÃO DE 10,0 MM DE DIÂMETRO. AF_12/2024 | KG | 323.783 | 7.455 | 2413.8 | 9.105 | 2948.04 | 3930.72 | 0.03% | 9.94 | 12.14 |  | 12.14
2011-05-05 | 100068 | SINAPI | ARMAÇÃO DO SISTEMA DE PAREDES DE CONCRETO, EXECUTADA COMO REFORÇO, VERGALHÃO DE 12,5 MM DE DIÂMETRO. AF_12/2024 | KG | 60.871 | 6.39 | 388.96 | 7.8075 | 475.25 | 633.66 | 0.01% | 8.52 | 10.41 |  | 10.4099
2012-05-05 | COMP. MACAÉ 4 | Próprio | CONCRETAGEM DE VIGAS E LAJES, FCK=30 MPA, PARA LAJES MACIÇAS OU NERVURADAS COM USO DE BOMBA - LANÇAMENTO, ADENSAMENTO E ACABAMENTO | m³ | 20.338 | 521.82 | 10612.77 | 637.815 | 12971.88 | 17295.84 | 0.14% | 695.76 | 850.42 |  | 850.4199
2013-05-05 | COMP. MACAÉ 6 | Próprio | CONCRETAGEM DE RESERVATÓRIOS, FCK=30 MPA, COM USO DE BOMBA - LANÇAMENTO, ADENSAMENTO E ACABAMENTO | m³ | 14.556 | 540.855 | 7872.68 | 661.08 | 9622.68 | 12830.24 | 0.11% | 721.14 | 881.44 |  | 881.44
2014-05-05 | 11.015.0010 0 | EMOP | ADITIVO EM PO HIDROFUGANTE E IMPERMEABILIZANTE,DESENVOLVIDO COM NANOTECNOLOGIA,PARA ADICAO EM CONCRETOS E ARGAMASSAS | KG | 406.76 | 23.13 | 9408.35 | 28.2675 | 11498.08 | 15330.78 | 0.13% | 30.84 | 37.69 |  | 37.69
5.6 |  |  | MUROS |  | 1 |  | 0 |  | 129105.16 | 172140.26 | 1.44% |  | 172140.26 |  | 172140.26
5.6.1 | 104927 | SINAPI | FABRICAÇÃO, MONTAGEM E DESMONTAGEM DE FÔRMA PARA SAPATA CORRIDA, EM MADEIRA SERRADA, E=25 MM, 4 UTILIZAÇÕES. AF_01/2024 | m² | 52.44 | 70.2825 | 3685.61 | 85.905 | 4504.85 | 6006.47 | 0.05% | 93.71 | 114.54 |  | 114.5399
5.6.2 | 92419 | SINAPI | MONTAGEM E DESMONTAGEM DE FÔRMA DE PILARES RETANGULARES E ESTRUTURAS SIMILARES, PÉ-DIREITO SIMPLES, EM CHAPA DE MADEIRA COMPENSADA RESINADA, 4 UTILIZAÇÕES. AF_09/2020 | m² | 151.8 | 83.595 | 12689.72 | 102.1725 | 15509.78 | 20679.71 | 0.17% | 111.46 | 136.23 |  | 136.23
5.6.3 | 92473 | SINAPI | MONTAGEM E DESMONTAGEM DE FÔRMA DE VIGA, ESCORAMENTO COM GARFO DE MADEIRA, PÉ-DIREITO DUPLO, EM CHAPA DE MADEIRA PLASTIFICADA, 14 UTILIZAÇÕES. AF_09/2020 | m² | 326.784 | 113.5725 | 37113.67 | 138.8175 | 45363.33 | 60484.45 | 0.51% | 151.43 | 185.09 |  | 185.09
5.6.4 | 104918 | SINAPI | ARMAÇÃO DE SAPATA ISOLADA, VIGA BALDRAME E SAPATA CORRIDA UTILIZANDO AÇO CA-50 DE 8 MM - MONTAGEM. AF_01/2024 | KG | 539.081 | 11.6925 | 6303.2 | 14.2875 | 7702.11 | 10269.49 | 0.09% | 15.59 | 19.05 |  | 19.05
5.6.5 | 92759 | SINAPI | ARMAÇÃO DE PILAR OU VIGA DE ESTRUTURA CONVENCIONAL DE CONCRETO ARMADO UTILIZANDO AÇO CA-60 DE 5,0 MM - MONTAGEM. AF_06/2022 | KG | 680.363 | 11.925 | 8113.32 | 14.5725 | 9914.58 | 13219.45 | 0.11% | 15.9 | 19.43 |  | 19.43
5.6.6 | 92761 | SINAPI | ARMAÇÃO DE PILAR OU VIGA DE ESTRUTURA CONVENCIONAL DE CONCRETO ARMADO UTILIZANDO AÇO CA-50 DE 8,0 MM - MONTAGEM. AF_06/2022 | KG | 690.423 | 9.6225 | 6643.59 | 11.76 | 8119.37 | 10825.83 | 0.09% | 12.83 | 15.68 |  | 15.68
5.6.7 | 92762 | SINAPI | ARMAÇÃO DE PILAR OU VIGA DE ESTRUTURA CONVENCIONAL DE CONCRETO ARMADO UTILIZANDO AÇO CA-50 DE 10,0 MM - MONTAGEM. AF_06/2022 | KG | 662.62 | 8.3925 | 5561.03 | 10.2525 | 6793.51 | 9058.01 | 0.08% | 11.19 | 13.67 |  | 13.67
5.6.8 | 104924 | SINAPI | CONCRETAGEM DE SAPATA CORRIDA, FCK 30 MPA, COM USO DE BOMBA - LANÇAMENTO, ADENSAMENTO E ACABAMENTO. AF_01/2024 | m³ | 8.265 | 571.98 | 4727.41 | 699.1275 | 5778.28 | 7704.38 | 0.06% | 762.64 | 932.17 |  | 932.1694
5.6.9 | COMP. MACAÉ 5 | Próprio | CONCRETAGEM DE PILARES, FCK = 30 MPA, COM USO DE BOMBA - LANÇAMENTO, ADENSAMENTO E ACABAMENTO | m³ | 7.59 | 520.935 | 3953.89 | 636.735 | 4832.81 | 6443.75 | 0.05% | 694.58 | 848.98 |  | 848.9789
2010-05-06 | COMP. MACAÉ 4 | Próprio | CONCRETAGEM DE VIGAS E LAJES, FCK=30 MPA, PARA LAJES MACIÇAS OU NERVURADAS COM USO DE BOMBA - LANÇAMENTO, ADENSAMENTO E ACABAMENTO | m³ | 18.547 | 521.82 | 9678.19 | 637.815 | 11829.55 | 15772.73 | 0.13% | 695.76 | 850.42 |  | 850.4195
2011-05-06 | 98557 | SINAPI | IMPERMEABILIZAÇÃO DE SUPERFÍCIE COM EMULSÃO ASFÁLTICA, 2 DEMÃOS. AF_09/2023 | m² | 163.392 | 43.8525 | 7165.14 | 53.595 | 8756.99 | 11675.99 | 0.1% | 58.47 | 71.46 |  | 71.46
6 |  |  | FECHAMENTO, REVESTIMENTOS E PAVIMENTOS |  | 1 |  | 0 |  | 2099381.87 | 2799175.9 | 23.46% |  | 2799175.9 |  | 2799175.9
6.1 |  |  | ALVENARIAS |  | 1 |  | 0 |  | 160956.59 | 214608.8 | 1.8% |  | 214608.8 |  | 214608.8
6.1.1 | 103322 | SINAPI | ALVENARIA DE VEDAÇÃO DE BLOCOS CERÂMICOS FURADOS NA VERTICAL DE 9X19X39 CM (ESPESSURA 9 CM) E ARGAMASSA DE ASSENTAMENTO COM PREPARO EM BETONEIRA. AF_12/2021 | m² | 922.11 | 54.1575 | 49939.17 | 66.195 | 61039.07 | 81385.42 | 0.68% | 72.21 | 88.26 |  | 88.26
6.1.2 | 103371 | SINAPI | ALVENARIA DE VEDAÇÃO DE BLOCOS CERÂMICOS FURADOS NA HORIZONTAL DE 19X19X39 CM (ESPESSURA 19 CM) E ARGAMASSA DE ASSENTAMENTO COM PREPARO MANUAL. AF_12/2021 | m² | 80.297 | 82.665 | 6637.75 | 101.04 | 8113.2 | 10817.61 | 0.09% | 110.22 | 134.72 |  | 134.72
6.1.3 | 103318 | SINAPI | ALVENARIA DE VEDAÇÃO DE BLOCOS VAZADOS DE CONCRETO DE 14X19X39 CM (ESPESSURA 14 CM) E ARGAMASSA DE ASSENTAMENTO COM PREPARO EM BETONEIRA. AF_12/2021 | m² | 741.147 | 82.7175 | 61305.82 | 101.1 | 74929.96 | 99906.61 | 0.84% | 110.29 | 134.8 |  | 134.8
6.1.4 | 93203 | SINAPI | FIXAÇÃO (ENCUNHAMENTO) DE ALVENARIA DE VEDAÇÃO COM ESPUMA DE POLIURETANO EXPANSIVA. AF_03/2024 | M | 358.998 | 11.175 | 4011.8 | 13.6575 | 4903.01 | 6537.35 | 0.05% | 14.9 | 18.21 |  | 18.21
6.1.5 | 93187 | SINAPI | VERGA MOLDADA IN LOCO EM CONCRETO, ESPESSURA DE *20* CM. AF_03/2024 | M | 46.193 | 68.115 | 3146.43 | 83.25 | 3845.56 | 5127.42 | 0.04% | 90.82 | 111 |  | 110.9999
6.1.6 | 93197 | SINAPI | CONTRAVERGA MOLDADA IN LOCO EM CONCRETO, ESPESSURA DE *20* CM. AF_03/2024 | M | 44.1 | 48.9825 | 2160.12 | 59.865 | 2640.04 | 3520.06 | 0.03% | 65.31 | 79.82 |  | 79.82
6.1.7 | 98575 | SINAPI | TRATAMENTO DE JUNTA DE DILATAÇÃO, COM TARUGO DE POLIETILENO E SELANTE PU, INCLUSO PREENCHIMENTO COM ESPUMA EXPANSIVA PU. AF_09/2023 | M | 70.629 | 63.5475 | 4488.29 | 77.67 | 5485.75 | 7314.33 | 0.06% | 84.73 | 103.56 |  | 103.5599
6.2 |  |  | DIVISÓRIAS E FECHAMENTOS INTERNOS |  | 1 |  | 0 |  | 376205.03 | 501606.72 | 4.2% |  | 501606.72 |  | 501606.72
6.2.1 | 96359 | SINAPI | PAREDE COM SISTEMA EM CHAPAS DE GESSO PARA DRYWALL, USO INTERNO, COM DUAS FACES SIMPLES E ESTRUTURA METÁLICA COM GUIAS SIMPLES PARA PAREDES COM ÁREA LÍQUIDA MAIOR OU IGUAL A 6 M2, COM VÃOS. AF_07/2023_PS | m² | 803.671 | 83.3175 | 66959.85 | 101.835 | 81841.83 | 109122.44 | 0.91% | 111.09 | 135.78 |  | 135.78
6.2.2 | COMP. MACAÉ 18 | Próprio | PAREDE COM SISTEMA EM CHAPAS DE GESSO PARA DRYWALL, RESISTENTE À UMIDADE, COM DUAS FACES SIMPLES E ESTRUTURA METÁLICA COM GUIAS SIMPLES, SEM VÃOS, INCLUSIVE REFORÇOS PARA INSTALAÇÃO DE APARELHOS E EQUIPAMENTOS | m² | 638.436 | 95.475 | 60954.67 | 116.6925 | 74500.69 | 99334.25 | 0.83% | 127.3 | 155.59 |  | 155.59
6.2.3 | 13.157.0010 0 | EMOP | REVESTIMENTO DE PAREDES OU TETOS COM TECIDO ISOLANTE ACUSTIC O,EM MANTA DE LA DE VIDRO REVESTIDA COM FOLHA DE ALUMINIO 3%-DESGASTE DE FERRAMENTAS E EPI | m² | 1442.107 | 34.5075 | 49763.5 | 42.1725 | 60817.25 | 81089.67 | 0.68% | 46.01 | 56.23 |  | 56.23
6.2.4 | 14.30.843 | CPOS/CDHU | DIVISÓRIA TIPO PISO/TETO EM VIDRO TEMPERADO DUPLO E MICRO PERSIANAS, COM COLUNA ESTRUTURAL EM ALUMÍNIO EXTRUDADO | m² | 76.229 | 1075.9575 | 82019.16 | 1315.14 | 100251.8 | 133669.07 | 1.12% | 1434.61 | 1753.52 |  | 1753.5199
6.2.5 | 102253 | SINAPI | DIVISORIA SANITÁRIA, EM GRANITO CINZA POLIDO, ESP = 3CM, ASSENTADO COM ARGAMASSA COLANTE AC III-E. AF_10/2025 | m² | 48.411 | 805.4175 | 38991.06 | 984.4575 | 47658.57 | 63544.76 | 0.53% | 1073.89 | 1312.61 |  | 1312.6099
6.2.6 | COMP. MACAÉ 26 | Próprio | DIVISORIA - PAINEL MDF, LINHA 90 MM - INCLUSIVE FERRAGENS EM PERFIS DE ALUMÍNIO EXTRUDADO E CALHA EMBUTIDA PARA TOMADA ELÉTRICA (4PONTOS) E REDE (2 PONTOS) | m² | 15.861 | 574.3575 | 9109.88 | 702.03 | 11134.89 | 14846.53 | 0.12% | 765.81 | 936.04 |  | 936.04
6.3 |  |  | REVESTIMENTO DE ALVENARIA |  | 1 |  | 0 |  | 361074.79 | 481433.05 | 4.04% |  | 481433.05 |  | 481433.05
6.3.1 | 87905 | SINAPI | CHAPISCO APLICADO EM ALVENARIA (COM PRESENÇA DE VÃOS) E ESTRUTURAS DE CONCRETO DE FACHADA, COM COLHER DE PEDREIRO. ARGAMASSA TRAÇO 1:3 COM PREPARO EM BETONEIRA 400L. AF_10/2022 | m² | 3488.899 | 8.175 | 28521.74 | 9.99 | 34854.1 | 46472.13 | 0.39% | 10.9 | 13.32 |  | 13.32
6.3.2 | 104217 | SINAPI | EMBOÇO OU MASSA ÚNICA EM ARGAMASSA TRAÇO 1:2:8, PREPARO MECÂNICA COM BETONEIRA 400 L, APLICADA MANUALMENTE EM PANOS DE FACHADA COM PRESENÇA DE VÃOS, ESPESSURA DE 25 MM, ACESSO POR ANDAIME. AF_08/2022 | m² | 2115.672 | 50.7225 | 107312.17 | 61.995 | 131161.08 | 174881.44 | 1.47% | 67.63 | 82.66 |  | 82.66
6.3.3 | 87535 | SINAPI | EMBOÇO, EM ARGAMASSA TRAÇO 1:2:8, PREPARO MECÂNICO, APLICADO MANUALMENTE EM PAREDES INTERNAS DE AMBIENTES COM ÁREA MAIOR QUE 10M², E = 17,5MM, COM TALISCAS. AF_03/2024 | m² | 1175.704 | 31.8075 | 37396.2 | 38.8725 | 45702.55 | 60936.73 | 0.51% | 42.41 | 51.83 |  | 51.83
6.3.4 | 87273 | SINAPI | REVESTIMENTO CERÂMICO PARA PAREDES INTERNAS COM PLACAS TIPO ESMALTADA DE DIMENSÕES 33X45 CM APLICADAS NA ALTURA INTEIRA DAS PAREDES. AF_02/2023_PE | m² | 682.825 | 60.12 | 41051.43 | 73.4775 | 50172.27 | 66896.36 | 0.56% | 80.16 | 97.97 |  | 97.97
6.3.5 | 121085 | SBC | EMBOCO TEXTURA RISCADO PREMIUN GRAFFIATO TERRACOTA HYDRONORT | m² | 1233.382 | 41.4675 | 51145.26 | 50.685 | 62513.96 | 83351.95 | 0.7% | 55.29 | 67.58 |  | 67.58
6.3.6 | 102489 | SINAPI | PINTURA HIDROFUGANTE COM SILICONE, APLICAÇÃO MANUAL, 2 DEMÃOS. AF_05/2021 | m² | 1233.382 | 23.565 | 29064.64 | 28.8 | 35521.4 | 47361.86 | 0.4% | 31.42 | 38.4 |  | 38.4
6.3.7 | 32.07.250 | CPOS/CDHU | PERFIL DE ACABAMENTO COM BORRACHA TERMOPLÁSTICA VULCANIZADA CONTÍNUA FLEXÍVEL, PARA JUNTA DE DILATAÇÃO DE EMBUTIR - PAREDE-PAREDE OU FORRO-FORRO | m | 10.5 | 89.565 | 940.43 | 109.47 | 1149.43 | 1532.58 | 0.01% | 119.42 | 145.96 |  | 145.96
6.4 |  |  | REVESTIMENTO CERAMICO E GRANITO DE FACHADA |  | 1 |  | 0 |  | 248257.64 | 331010.2 | 2.77% |  | 331010.2 |  | 331010.2
6.4.1 | COMP. MACAÉ 20 | Próprio | REVESTIMENTO DE FACHADA EXTERNA, COM PEDRA DO PEDRA GRANITO BRANCO SIENA, ACABAMENTO LEVIGADO, FIXADO COM ARGAMASSA | m² | 135.49 | 447.855 | 60679.87 | 547.41 | 74168.58 | 98891.44 | 0.83% | 597.14 | 729.88 |  | 729.88
6.4.2 | COMP. MACAÉ 17 | Próprio | REVESTIMENTO PORCELANATO, PARA PAREDES EXTERNAS DE FACHADA, PLACAS DE 60 X 120 CM, ALINHADAS A PRUMO | m² | 592.594 | 175.5825 | 104049.13 | 214.6125 | 127178.07 | 169570.77 | 1.42% | 234.11 | 286.15 |  | 286.15
6.4.3 | COMP. MACAÉ 29 | Próprio | REVESTIMENTO EXTERNO, COM PEDRA DO PEDRA GRANITO, ACABAMENTO LEVIGADO, FIXADO COM ARGAMASSA | m² | 136.193 | 281.805 | 38379.86 | 344.445 | 46910.99 | 62547.99 | 0.52% | 375.74 | 459.26 |  | 459.2599
6.5 |  |  | REVESTIMENTO DE TETO |  | 1 |  | 0 |  | 154417.01 | 205889.37 | 1.73% |  | 205889.37 |  | 205889.37
6.5.1 | 39512 | SINAPI | FORRO DE FIBRA MINERAL EM PLACAS DE 1250 X 625 MM, E = 15 MM, BORDA RETA, COM PINTURA ANTIMOFO, APOIADO EM PERFIL DE ACO GALVANIZADO COM 24 MM DE BASE - INSTALADO | m² | 1325.896 | 92.97 | 123268.55 | 113.6325 | 150664.87 | 200886.5 | 1.68% | 123.96 | 151.51 |  | 151.51
6.5.2 | 96114 | SINAPI | FORRO EM DRYWALL, PARA AMBIENTES COMERCIAIS, INCLUSIVE ESTRUTURA BIRECIONAL DE FIXAÇÃO. AF_08/2023_PS | m² | 29.904 | 63.51 | 1899.2 | 77.625 | 2321.29 | 3095.06 | 0.03% | 84.68 | 103.5 |  | 103.4999
6.5.3 | 99054 | SINAPI | ACABAMENTOS PARA FORRO (SANCA DE GESSO, MONTADA NA OBRA). AF_08/2023_PS | m² | 19.807 | 59.1075 | 1170.74 | 72.24 | 1430.85 | 1907.81 | 0.02% | 78.81 | 96.32 |  | 96.32
6.6 |  |  | REVESTIMENTO DE PISO |  | 1 |  | 0 |  | 371512.47 | 495349.95 | 4.15% |  | 495349.95 |  | 495349.95
6.6.1 | 87630 | SINAPI | CONTRAPISO EM ARGAMASSA TRAÇO 1:4 (CIMENTO E AREIA), PREPARO MECÂNICO COM BETONEIRA 400 L, APLICADO EM ÁREAS SECAS SOBRE LAJE, ADERIDO, ACABAMENTO NÃO REFORÇADO, ESPESSURA 3CM. AF_07/2021 | m² | 1131.93 | 34.0725 | 38567.68 | 41.64 | 47133.56 | 62844.75 | 0.53% | 45.43 | 55.52 |  | 55.52
6.6.2 | 87745 | SINAPI | CONTRAPISO EM ARGAMASSA TRAÇO 1:4 (CIMENTO E AREIA), PREPARO MECÂNICO COM BETONEIRA 400 L, APLICADO EM ÁREAS MOLHADAS SOBRE LAJE, ADERIDO, ACABAMENTO NÃO REFORÇADO, ESPESSURA 3CM. AF_07/2021 | m² | 262.124 | 47.5575 | 12465.96 | 58.125 | 15235.95 | 20314.61 | 0.17% | 63.41 | 77.5 |  | 77.5
6.6.3 | COMP. MACAÉ 25 | Próprio | CONTRAPISO EM ARGAMASSA, TRAÇO 1:4, PREENCHIMENTO COM EPS - ESPESSURA 30CM - REFORÇADO COM TELA METÁLICA | M² | 14.662 | 327.825 | 4806.57 | 400.695 | 5874.99 | 7833.32 | 0.07% | 437.1 | 534.26 |  | 534.26
6.6.4 | 13.331.0020 0 | EMOP | REVESTIMENTO DE PISO CERAMICO EM PORCELANATO,ACABAMENTO DA B ORDA RETIFICADO,NO FORMATO (90X90)CM,PARA USO EM AREAS COMER CIAIS COM TRAFEGO INTENSO,CONFORME ABNT NBR ISO 13006,ASSENT E EM SUPERFICIE NIVELADA COM ARGAMASSA COLANTE E REJUNTAMENT O PRONTO GOS SOCIAIS COMERCIAIS TRAFEGO INTENSO,(90X90)CM,ABNT NBR ISO 13006 | m² | 1316.288 | 135.4275 | 178261.59 | 165.5325 | 217888.44 | 290517.92 | 2.44% | 180.57 | 220.71 |  | 220.71
6.6.5 | 101727 | SINAPI | PISO VINÍLICO SEMI-FLEXÍVEL EM PLACAS, PADRÃO LISO, ESPESSURA 3,2 MM, FIXADO COM COLA. AF_09/2020 | m² | 90.579 | 165.615 | 15001.24 | 202.425 | 18335.45 | 24447.27 | 0.2% | 220.82 | 269.9 |  | 269.9
6.6.6 | 101092 | SINAPI | PISO EM GRANITO APLICADO EM CALÇADAS OU PISOS EXTERNOS. AF_05/2020 | m² | 32.209 | 397.8075 | 12812.98 | 486.24 | 15661.3 | 20881.73 | 0.18% | 530.41 | 648.32 |  | 648.3197
6.6.7 | 104658 | SINAPI | PISO PODOTÁTIL DE ALERTA OU DIRECIONAL, DE CONCRETO, ASSENTADO SOBRE ARGAMASSA. AF_03/2024 | m² | 19.687 | 136.0575 | 2678.56 | 166.2975 | 3273.89 | 4365.19 | 0.04% | 181.41 | 221.73 |  | 221.7296
6.6.8 | 170021 | SBC | PISO TATIL DIRECIONAL ACO INOX PARAFUSADO (COM RANHURAS) | M | 30.75 | 130.3875 | 4009.41 | 159.3675 | 4900.55 | 6534.06 | 0.05% | 173.85 | 212.49 |  | 212.4898
6.6.9 | 32.07.230 | CPOS/CDHU | PERFIL DE ACABAMENTO COM BORRACHA TERMOPLÁSTICA VULCANIZADA CONTÍNUA FLEXÍVEL, PARA JUNTA DE DILATAÇÃO DE EMBUTIR - PISO-PISO | m | 1.996 | 187.1625 | 373.57 | 228.765 | 456.61 | 608.81 | 0.01% | 249.55 | 305.02 |  | 305.015
2010-06-06 | 21.10.050 | CPOS/CDHU | RODAPÉ DE POLIESTIRENO, ESPESSURA DE 7 CM | m | 626.706 | 42.4425 | 26598.96 | 51.87 | 32507.24 | 43342.98 | 0.36% | 56.59 | 69.16 |  | 69.16
2011-06-06 | 98689 | SINAPI | SOLEIRA EM GRANITO, LARGURA 15 CM, ESPESSURA 2,0 CM. AF_09/2020 | M | 73.102 | 101.5275 | 7421.86 | 124.095 | 9071.59 | 12095.45 | 0.1% | 135.37 | 165.46 |  | 165.4599
2012-06-06 | 130302 | SBC | RODAPE 7,5cm VINILICO CURVO FADEMAC | M | 38.199 | 25.125 | 959.74 | 30.705 | 1172.9 | 1563.86 | 0.01% | 33.5 | 40.94 |  | 40.9398
6.7 |  |  | BASES E PAVIMENTOS |  | 1 |  | 0 |  | 352350.76 | 469801.03 | 3.94% |  | 469801.03 |  | 469801.03
6.7.1 | 92398 | SINAPI | EXECUÇÃO DE PAVIMENTO EM PISO INTERTRAVADO, COM BLOCO RETANGULAR COR NATURAL DE 20 X 10 CM, ESPESSURA 8 CM. AF_10/2022 | m² | 834.295 | 73.71 | 61495.88 | 90.09 | 75161.63 | 100215.51 | 0.84% | 98.28 | 120.12 |  | 120.12
6.7.2 | 97111 | SINAPI | EXECUÇÃO DE PAVIMENTO DE CONCRETO ARMADO (PCA), FCK = 30 MPA, ESPESSURA DE 15,0 CM. AF_04/2022 | m² | 766.253 | 153.9 | 117926.33 | 188.1075 | 144137.93 | 192183.91 | 1.61% | 205.2 | 250.81 |  | 250.81
6.7.3 | 94992 | SINAPI | EXECUÇÃO DE PASSEIO (CALÇADA) OU PISO DE CONCRETO COM CONCRETO MOLDADO IN LOCO, FEITO EM OBRA, ACABAMENTO CONVENCIONAL, ESPESSURA 6 CM, ARMADO. AF_08/2022 | m² | 548.673 | 60.3825 | 33130.24 | 73.8 | 40492.06 | 53989.42 | 0.45% | 80.51 | 98.4 |  | 98.4
6.7.4 | 94279 | SINAPI | ASSENTAMENTO DE GUIA (MEIO-FIO) EM TRECHO RETO, CONFECCIONADA EM CONCRETO PRÉ-FABRICADO, DIMENSÕES 39X6,5X6,5X19 CM (COMPRIMENTO X BASE INFERIOR X BASE SUPERIOR X ALTURA), PARA DELIMITAÇÃO DE JARDINS, PRAÇAS OU PASSEIOS. AF_01/2024 | M | 202.658 | 42.345 | 8581.55 | 51.7575 | 10489.07 | 13985.42 | 0.12% | 56.46 | 69.01 |  | 69.01
6.7.5 | 171843 | SBC | PISOGRAMA CONCREGRAMA/PISOGRAMA 60x45x9cm | m² | 483.697 | 138.8175 | 67145.6 | 169.6725 | 82070.07 | 109426.77 | 0.92% | 185.09 | 226.23 |  | 226.23
6.8 |  |  | PEITORIS E CHAPINS |  | 1 |  | 0 |  | 74607.58 | 99476.78 | 0.83% |  | 99476.78 |  | 99476.78
6.8.1 | 101965 | SINAPI | PEITORIL LINEAR EM GRANITO OU MÁRMORE, L = 15CM, ASSENTADO COM ARGAMASSA 1:6 COM ADITIVO. AF_11/2020 | M | 42.095 | 110.175 | 4637.81 | 134.6625 | 5668.61 | 7558.15 | 0.06% | 146.9 | 179.55 |  | 179.5498
6.8.2 | 101966 | SINAPI | CHAPIM SOBRE MUROS LINEARES, EM GRANITO OU MÁRMORE, L = 25 CM, ASSENTADO COM ARGAMASSA 1:6 COM ADITIVO. AF_11/2020 | M | 336.043 | 132.0375 | 44370.27 | 161.385 | 54232.29 | 72309.73 | 0.61% | 176.05 | 215.18 |  | 215.18
6.8.3 | 11.013.0006 0 | EMOP | CHAPIM DE CONCRETO ARMADO,APARENTE,COM ACABAMENTO DESEMPENAD O,MEDINDO (22X10)CM,CONFORME PROJETO TIPO Nº 6062/EMOP,FUNDI DO NO LOCAL 3%-DESGASTE DE FERRAMENTAS E EPI | M | 230.05 | 48.4575 | 11147.64 | 59.2275 | 13625.28 | 18167.04 | 0.15% | 64.61 | 78.97 |  | 78.97
6.8.4 | 97736 | SINAPI | PEÇA RETANGULAR PRÉ-MOLDADA, VOLUME DE CONCRETO ACIMA DE 100 LITROS, TAXA DE AÇO APROXIMADA DE 30KG/M³. AF_03/2024 | m³ | 0.694 | 1274.8275 | 884.73 | 1558.215 | 1081.4 | 1441.86 | 0.01% | 1699.77 | 2077.62 |  | 2077.6081
7 |  |  | PINTURA |  | 1 |  | 0 |  | 223705.16 | 298273.57 | 2.5% |  | 298273.57 |  | 298273.57
7.1 |  |  | PINTURA DE PAREDE |  | 1 |  | 0 |  | 100694.79 | 134259.72 | 1.13% |  | 134259.72 |  | 134259.72
7.1.1 | 88485 | SINAPI | FUNDO SELADOR ACRÍLICO, APLICAÇÃO MANUAL EM PAREDE, UMA DEMÃO. AF_04/2023 | m² | 3376.118 | 4.0725 | 13749.24 | 4.9725 | 16787.74 | 22383.66 | 0.19% | 5.43 | 6.63 |  | 6.63
7.1.2 | 88497 | SINAPI | EMASSAMENTO COM MASSA LÁTEX, APLICAÇÃO EM PAREDE, DUAS DEMÃOS, LIXAMENTO MANUAL. AF_04/2023 | m² | 2257.842 | 18.0375 | 40725.82 | 22.0425 | 49768.48 | 66357.97 | 0.56% | 24.05 | 29.39 |  | 29.39
7.1.3 | 88489 | SINAPI | PINTURA LÁTEX ACRÍLICA PREMIUM, APLICAÇÃO MANUAL EM PAREDES, DUAS DEMÃOS. AF_04/2023 | m² | 2257.842 | 12.375 | 27940.79 | 15.12 | 34138.57 | 45518.09 | 0.38% | 16.5 | 20.16 |  | 20.16
7.2 |  |  | PINTURA DE SUPERFÍCIE METÁLICA E MADEIRA |  | 1 |  | 0 |  | 116273.37 | 155031.17 | 1.3% |  | 155031.17 |  | 155031.17
7.2.1 | 100717 | SINAPI | LIXAMENTO MANUAL EM SUPERFÍCIES METÁLICAS EM OBRA. AF_01/2020 | m² | 39.979 | 10.23 | 408.98 | 12.5025 | 499.83 | 666.44 | 0.01% | 13.64 | 16.67 |  | 16.6698
7.2.2 | 100720 | SINAPI | PINTURA COM TINTA ALQUÍDICA DE FUNDO (TIPO ZARCÃO) APLICADA A ROLO OU PINCEL SOBRE PERFIL METÁLICO EXECUTADO EM FÁBRICA (POR DEMÃO). AF_01/2020 | m² | 1359.8 | 11.22 | 15256.95 | 13.71 | 18642.85 | 24857.14 | 0.21% | 14.96 | 18.28 |  | 18.28
7.2.3 | 100759 | SINAPI | PINTURA COM TINTA ALQUÍDICA DE ACABAMENTO (ESMALTE SINTÉTICO BRILHANTE) PULVERIZADA SOBRE SUPERFÍCIES METÁLICAS (EXCETO PERFIL) EXECUTADO EM OBRA (02 DEMÃOS). AF_01/2020_PE | m² | 1359.8 | 50.6625 | 68890.86 | 61.92 | 84198.81 | 112265.08 | 0.94% | 67.55 | 82.56 |  | 82.56
7.2.4 | 17.014.0015 | EMOP | PINTURA ELETROSTATICA SOBRE ESQUADRIA DE ALUMINIO | KG | 940.672 | 11.25 | 10582.56 | 13.7475 | 12931.88 | 17242.51 | 0.14% | 15 | 18.33 |  | 18.33
7.3 |  |  | PINTURA DE PISO |  | 1 |  | 0 |  | 4798.12 | 6397.49 | 0.05% |  | 6397.49 |  | 6397.49
7.3.1 | 102507 | SINAPI | PINTURA DE DEMARCAÇÃO DE VAGA COM TINTA EPÓXI, E = 10 CM, APLICAÇÃO MANUAL. AF_05/2021 | M | 374.104 | 6.4875 | 2426.99 | 7.9275 | 2965.7 | 3954.27 | 0.03% | 8.65 | 10.57 |  | 10.57
7.3.2 | 102491 | SINAPI | PINTURA DE PISO COM TINTA ACRÍLICA, APLICAÇÃO MANUAL, 2 DEMÃOS, INCLUSO FUNDO PREPARADOR. AF_05/2021 | m² | 73.769 | 20.325 | 1499.35 | 24.84 | 1832.42 | 2443.22 | 0.02% | 27.1 | 33.12 |  | 33.1199
7.4 |  |  | PINTURA DE TETO |  | 1 |  | 0 |  | 1938.88 | 2585.19 | 0.02% |  | 2585.19 |  | 2585.19
7.4.1 | 88484 | SINAPI | FUNDO SELADOR ACRÍLICO, APLICAÇÃO MANUAL EM TETO, UMA DEMÃO. AF_04/2023 | m² | 29.904 | 5.1 | 152.51 | 6.2325 | 186.37 | 248.5 | 0% | 6.8 | 8.31 |  | 8.3099
7.4.2 | 88496 | SINAPI | EMASSAMENTO COM MASSA LÁTEX, APLICAÇÃO EM TETO, DUAS DEMÃOS, LIXAMENTO MANUAL. AF_04/2023 | m² | 29.904 | 33.06 | 988.62 | 40.4025 | 1208.19 | 1610.92 | 0.01% | 44.08 | 53.87 |  | 53.8697
7.4.3 | 88488 | SINAPI | PINTURA LÁTEX ACRÍLICA PREMIUM, APLICAÇÃO MANUAL EM TETO, DUAS DEMÃOS. AF_04/2023 | m² | 29.904 | 14.895 | 445.42 | 18.2025 | 544.32 | 725.77 | 0.01% | 19.86 | 24.27 |  | 24.27
8 |  |  | ESQUADRIAS, VIDRAÇARIA, SERRALHERIA, MARCENARIA E BANCADAS |  | 1 |  | 0 |  | 776170.21 | 1034893.68 | 8.67% |  | 1034893.68 |  | 1034893.68
8.1 |  |  | PORTAS E ESQUADRIAS MADEIRA E ALUMÍNIO |  | 1 |  | 0 |  | 203394.77 | 271193.06 | 2.27% |  | 271193.06 |  | 271193.06
8.1.1 | 90790 | SINAPI | KIT DE PORTA-PRONTA DE MADEIRA EM ACABAMENTO MELAMÍNICO BRANCO, FOLHA LEVE OU MÉDIA, 80X210CM, EXCLUSIVE FECHADURA, FIXAÇÃO COM PREENCHIMENTO PARCIAL DE ESPUMA EXPANSIVA - FORNECIMENTO E INSTALAÇÃO. AF_12/2019 | UN | 26 | 740.5125 | 19253.32 | 905.1225 | 23533.18 | 31377.58 | 0.26% | 987.35 | 1206.83 |  | 1206.83
8.1.2 | 90793 | SINAPI | KIT DE PORTA-PRONTA DE MADEIRA EM ACABAMENTO MELAMÍNICO BRANCO, FOLHA PESADA OU SUPERPESADA, 90X210CM, FIXAÇÃO COM PREENCHIMENTO TOTAL DE ESPUMA EXPANSIVA - FORNECIMENTO E INSTALAÇÃO. AF_12/2019 | UN | 2 | 913.29 | 1826.58 | 1116.3075 | 2232.61 | 2976.82 | 0.02% | 1217.72 | 1488.41 |  | 1488.41
8.1.3 | 110460 | SBC | PORTA COMPLETA MADEIRA 1 FL.0,70x2,175m-FER.+REV. LAMINADO | UN | 11 | 2082.5025 | 22907.52 | 2545.44 | 27999.84 | 37333.12 | 0.31% | 2776.67 | 3393.92 |  | 3393.92
8.1.4 | COMP. MACAÉ 45 | Próprio | PORTA DIVISÓRIA EM VIDRO TEMPERADO DUPLO E MICRO PERSIANAS, 80X210CM, COM COLUNA ESTRUTURAL EM ALUMÍNIO EXTRUDADO, INCLUINDO FECHADURA E DOBRADIÇAS - FORNECIMENTO E INSTALAÇÃO | UN | 11 | 2009.73 | 22107.03 | 2456.49 | 27021.39 | 36028.52 | 0.3% | 2679.64 | 3275.32 |  | 3275.32
8.1.5 | 91341 | SINAPI | PORTA EM ALUMÍNIO DE ABRIR TIPO VENEZIANA COM GUARNIÇÃO, FIXAÇÃO COM PARAFUSOS - FORNECIMENTO E INSTALAÇÃO. AF_12/2019 | m² | 10.71 | 697.8675 | 7474.16 | 852.9975 | 9135.6 | 12180.8 | 0.1% | 930.49 | 1137.33 |  | 1137.3296
8.1.6 | 90838 | SINAPI | PORTA CORTA-FOGO 90X210X4CM - FORNECIMENTO E INSTALAÇÃO. AF_10/2025 | UN | 1 | 1446.0675 | 1446.06 | 1767.525 | 1767.52 | 2356.7 | 0.02% | 1928.09 | 2356.7 |  | 2356.7
8.1.7 | 90830 | SINAPI | FECHADURA DE EMBUTIR COM CILINDRO, EXTERNA, COMPLETA, ACABAMENTO PADRÃO MÉDIO, INCLUSO EXECUÇÃO DE FURO - FORNECIMENTO E INSTALAÇÃO. AF_12/2019 | UN | 26 | 182.85 | 4754.1 | 223.4925 | 5810.8 | 7747.74 | 0.06% | 243.8 | 297.99 |  | 297.99
8.1.8 | 90831 | SINAPI | FECHADURA DE EMBUTIR PARA PORTA DE BANHEIRO, COMPLETA, ACABAMENTO PADRÃO MÉDIO, INCLUSO EXECUÇÃO DE FURO - FORNECIMENTO E INSTALAÇÃO. AF_12/2019 | UN | 2 | 157.71 | 315.42 | 192.765 | 385.53 | 514.04 | 0% | 210.28 | 257.02 |  | 257.02
8.1.9 | 14.002.0240 0 | EMOP | PROTECAO PARA PORTA EM ACO INOX ESCOVADO,CHAPA N°14,COM 30CM DE ALTURA.FORNECIMENTO E COLOCACAO 3%-DESGASTE DE FERRAMENTAS E EPI 15%-PERDAS E DEMAIS MATERIAIS NECESSARIOS | M | 3.6 | 47.43 | 170.74 | 57.9675 | 208.68 | 278.24 | 0% | 63.24 | 77.29 |  | 77.2889
2010-08-01 | COMP. MACAÉ 31 | Próprio | PORTA SANITÁRIA, 60X180CM, PARA CABINE, EM PAINÉIS ESTRUTURAIS TS, INCLUSIVE ESTRUTURA, PORTA E FERRAGENS | UN | 18 | 754.5825 | 13582.48 | 922.32 | 16601.76 | 22135.68 | 0.19% | 1006.11 | 1229.76 |  | 1229.76
2011-08-01 | 14.003.0149 0 | EMOP | JANELA DE ALUMINIO ANODIZADO EM BRONZE OU PRETO, TIPO MAXIM-AR, COM 1 PAINEL DESLIZANTE PROJETANTE, PROVIDA DE HASTE DE COMANDO,EM PERFIS SERIE 28.FORNECIMENTO E COLOCACAO 86,2%-ANODIZACAO TONAL.BRONZE E PRETO (15%),ACESSORIOS(62%) 18,45%-ANODIZACAO EM TONALIDADE BRONZE E PRETO (15%) E DESGA STE DE FERRAMENTAS E EPI (3%) | m² | 73.483 | 875.85 | 64360.08 | 1070.55 | 78667.22 | 104889.63 | 0.88% | 1167.8 | 1427.4 |  | 1427.3999
2012-08-01 | COMP. MACAÉ 60 | Próprio | PORTA ACÚSTICA DE MADEIRA SÓLIDA COM LÃ DE VIDRO, BORRACHA DE ALTA DENSIDADE, COM GAXETAS DE SILICONE PARA VEDAÇÃO PERMIETRICA, SOLEIRA ACÚSTICA, MOLA DE FECHAMENTO, E=80MM RW= 40DB, ACABAMENTO EXTERNO MDF MADEIRADO, COM BARRA ANTIPÂNICO DIM.180X210CM - FORNECIMENTO E INSTALAÇÃO | UN | 1 | 8206.3725 | 8206.37 | 10030.6425 | 10030.64 | 13374.19 | 0.11% | 10941.83 | 13374.19 |  | 13374.19
8.2 |  |  | VIDRAÇARIA |  | 1 |  | 0 |  | 210068.3 | 280091.08 | 2.35% |  | 280091.08 |  | 280091.08
8.2.1 | 14.004.0120 0 | EMOP | VIDRO TEMPERADO INCOLOR,10MM DE ESPESSURA,PARA PORTAS OU PAI NEIS FIXOS,EXCLUSIVE FERRAGENS.FORNECIMENTO E COLOCACAO | m² | 14.078 | 478.95 | 6742.65 | 585.42 | 8241.54 | 10988.72 | 0.09% | 638.6 | 780.56 |  | 780.5597
8.2.2 | 14.007.0195 0 | EMOP | FERRAGENS PARA PAINEIS FIXOS DE VIDRO TEMPERADO DE 10MM(CONJ UNTO COMPLETO),CONSTANDO DE FORNECIMENTO SEM COLOCACAO(ESTA INCLUIDA NO FORNECIMENTO E COLOCACAO DO VIDRO) | UN | 4 | 141.195 | 564.78 | 172.5825 | 690.33 | 920.44 | 0.01% | 188.26 | 230.11 |  | 230.11
8.2.3 | 102185 | SINAPI | PORTA DE ABRIR COM MOLA HIDRÁULICA, EM VIDRO TEMPERADO, 2 FOLHAS DE 90X210 CM, ESPESSURA DE 10 MM, INCLUSIVE ACESSÓRIOS. AF_11/2025 | UN | 2 | 3876.3825 | 7752.76 | 4738.095 | 9476.19 | 12634.92 | 0.11% | 5168.51 | 6317.46 |  | 6317.46
8.2.4 | 102184 | SINAPI | PORTA DE ABRIR COM MOLA HIDRÁULICA, EM VIDRO TEMPERADO, 90X210 CM, ESPESSURA 10 MM, INCLUSIVE ACESSÓRIOS. AF_11/2025 | UN | 2 | 1932.075 | 3864.15 | 2361.57 | 4723.14 | 6297.52 | 0.05% | 2576.1 | 3148.76 |  | 3148.76
8.2.5 | 14.004.0073 0 | EMOP | VIDRO LAMINADO,COM ESPESSURA DE 10MM.FORNECIMENTO E COLOCACA O 10%-MATERIAL PARA FIXACAO DO VIDRO 3%-DESGASTE DE FERRAMENTAS E EPI | m² | 192.676 | 485.1225 | 93471.46 | 592.965 | 114250.12 | 152333.49 | 1.28% | 646.83 | 790.62 |  | 790.62
8.2.6 | 14.003.0163 0 | EMOP | CAIXILHO FIXO DE ALUMINIO ANODIZADO AO NATURAL,SERIE 28,PARA VIDRO.FORNECIMENTO E COLOCACAO 3%-DESGASTE DE FERRAMENTAS E EPI 20%-ANODIZACAO E ACESSORIOS | m² | 140.986 | 321.4725 | 45323.12 | 392.9325 | 55397.98 | 73863.97 | 0.62% | 428.63 | 523.91 |  | 523.91
8.2.7 | 14.003.0211 0 | EMOP | PORTA DE ALUMINIO ANODIZADO EM BRONZE OU PRETO,DE CORRER,COM 2 FOLHAS,TENDO 1 CONTRAPINAZIO DIVIDINDO A ESQUADRIA EM 2 V AZIOS PARA VIDRO,EM PERFIS SERIE 25,EXCLUSIVE FECHADURA.FORN ECIMENTO E COLOCACAO 57,55%-ANODIZACAO(15%),ACESSORIOS(37%) 18,45%- ANODIZACAO(15%),DESGASTE DE FERRAMENTAS E EPI(3%) | m² | 5.677 | 1184.31 | 6723.32 | 1447.575 | 8217.88 | 10957.17 | 0.09% | 1579.08 | 1930.1 |  | 1930.0986
8.2.8 | 14.003.0201 0 | EMOP | PORTA DE ALUMINIO ANODIZADO EM BRONZE OU PRETO,TENDO 1 CONTR APINAZIO DIVIDINDO A ESQUADRIA EM 2 VAZIOS PARA VIDRO,EM PER FIS SERIE 25,EXCLUSIVE FECHADURAS.FORNECIMENTO E COLOCACAO 55,25%-ANODIZACAO TONAL.BRONZE OU PRETO(15%),ACESSORIOS(35%) 18,45%-ANODIZACAO EM TONALIDADE BRONZE OU PRETO (15%) E DESG ASTE DE FERRAMENTAS E EPI | m² | 1.944 | 1129.5525 | 2195.85 | 1380.645 | 2683.97 | 3578.63 | 0.03% | 1506.07 | 1840.86 |  | 1840.8591
8.2.9 | COMP. MACAÉ 32 | Próprio | KIT AUTOMAÇÃO DE PORTA AUTOMÁTICA DE CORRER, ALTO FLUXO, FORNECIMENTO E INSTALAÇÃO | UN | 1 | 4827.795 | 4827.79 | 5901.0075 | 5901 | 7868.01 | 0.07% | 6437.06 | 7868.01 |  | 7868.01
2010-08-02 | 140561 | SBC | PUXADOR TUBULAR TIPO ALCA DUPLO INOX ESCOVADO 30CM | UN | 3 | 132.585 | 397.75 | 162.0525 | 486.15 | 648.21 | 0.01% | 176.78 | 216.07 |  | 216.07
8.3 |  |  | SERRALHERIA |  | 1 |  | 0 |  | 181278.31 | 241704.43 | 2.03% |  | 241704.43 |  | 241704.43
8.3.1 | 18.016.0205 0 | EMOP | CORRIMAO DUPLO EM TUBO DE ACO INOX COM DIAMETRO DE 1.1/2",BA RRA SUPERIOR COM ALTURA DE 92CM E BARRA INFERIOR COM ALTURA DE 70CM,FIXADO EM MONTANTES DE ACO INOX COM DIAMETRO DE 1.1/ 2",CONFORME ABNT NBR 9050 PARA ACESSIBILIDADE.FORNECIMENTO E COLOCACAO 3%-DESGASTE DE FERRAMENTAS E EPI 35%-DEMAIS MATERIAIS NECESSARIOS | M | 27.93 | 391.59 | 10937.1 | 478.635 | 13368.27 | 17824.36 | 0.15% | 522.12 | 638.18 |  | 638.1797
8.3.2 | 111700 | SBC | ESCADA MARINHEIRO PERFIL 1.1/2"" DE ACO COM GUARDA CORPO | M | 6.203 | 652.3275 | 4046.38 | 797.3325 | 4945.85 | 6594.47 | 0.06% | 869.77 | 1063.11 |  | 1063.1098
8.3.3 | COMP. MACAÉ 11 | Próprio | BISCICLETÁRIO EM AÇO INOX, FIXADO EM PISO INTERTRAVADO,ALT. 82CM E LARG. 45CM FORNECIMENTO E INSTALAÇÃO | UN | 12 | 285.9075 | 3430.89 | 349.4625 | 4193.55 | 5591.4 | 0.05% | 381.21 | 465.95 |  | 465.95
8.3.4 | COMP. MACAÉ 10 | Próprio | TOTEM DE ACM, CONFORME PROJETO, INCLUINDO ESTRUTURA INTERNA DE SUPORTE E FIXAÇÃO EM BASE DE CONCRETO | UN | 1 | 8255.91 | 8255.91 | 10091.1975 | 10091.19 | 13454.93 | 0.11% | 11007.88 | 13454.93 |  | 13454.93
8.3.5 | 13.168.0010 0 | EMOP | REVESTIMENTO DE FACHADA OU AREAS INT.C/PAINEL ALUM.COMPOSTO, SENDO DUAS LAMINAS ALUM.C/0,3MM ESP.,PINTURA PVDF (FLUOR CAR BONO) KYNNAR 500,NO SISTEMA COIL COATING,ESP.DO COMPOSTO DE 4MM,PINTURA PROTEGIDA POR FILME HAVY DUTY NAS FACES PINTADAS ,NUCLEO EM POLIETILENO DE BAIXA DENSIDADE (RIGIDO),INCL.SUBE STRUTURA DE ALUM.E DEMAIS INSUMOS NECES.A COLOC.FORN.COLOC. | m² | 115.769 | 712.5 | 82485.41 | 870.885 | 100821.48 | 134428.64 | 1.13% | 950 | 1161.18 |  | 1161.1799
8.3.6 | 14.002.0207 1 | EMOP | GUARDA-CORPO METALICO COM 1,00M DE ALTURA,EM MODULOS DE 1,88 M COM MONTANTES EM CHAPA DE ACO USI-SAC 350, CHUMBADO NO CON CRETO (EXCLUSIVE ESTE),ATRAVES DE CHUMBADORES DE ACO INOXIDA VEL,INTERLIGADOS POR DOIS TUBOS HORIZONTAIS SUPERIORES COM D IAMETRO DE 2.1/2" E DOIS TUBOS HORIZONTAIS INFERIORES C/DIAM ETRO DE 1" EM ACO GALVANIZADO,INCL.PINTURA.FORN. E COLOCACAO O OU FOSCO " .1/2" GOS SOCIAIS ARGOS SOCIAIS OM COMPRIMENTO DE 96MM, DIAMETRO DE 1/2" | M | 5.137 | 658.6875 | 3383.67 | 805.11 | 4135.85 | 5514.46 | 0.05% | 878.25 | 1073.48 |  | 1073.4787
8.3.7 | 05.055.0010 0 | EMOP | LETRA CAIXA DE ACO INOX POLIDO OU ESCOVADO,COM 20CM DE ALTUR A,ESPESSURA DE 2CM,COM PINOS PARA FIXACAO.FORNECIMENTO E COL OCACAO 3%-DESGASTE DE FERRAMENTAS E EPI | UN | 120 | 90.9675 | 10916.1 | 111.1875 | 13342.5 | 17790 | 0.15% | 121.29 | 148.25 |  | 148.25
8.3.8 | 14.002.0132 0 | EMOP | GRADE DE FERRO COM MONTANTES DE BARRAS CHATAS DE 2"X3/8" A CADA 2,00M E BARRAS CHATAS DE 1.1/2"X3/8" A CADA 10CM, INTER CALADAS POR PEQUENAS BARRAS CHATAS DE 1.1/2"X3/8" A CADA 5CM ,EXCLUSIVE BALDRAME DE CONCRETO.FORNECIMENTO E COLOCACAO 3%-DESGASTE DE FERRAMENTAS E EPI 20%-PERDAS E DEMAIS MATERIAIS NECESSARIOS | m² | 20.318 | 559.32 | 11364.26 | 683.655 | 13890.5 | 18520.66 | 0.16% | 745.76 | 911.54 |  | 911.5395
8.3.9 | 100701 | SINAPI | PORTA DE FERRO, DE ABRIR, TIPO GRADE COM CHAPA, COM GUARNIÇÕES. AF_12/2019 | m² | 6.86 | 589.7775 | 4045.87 | 720.885 | 4945.27 | 6593.69 | 0.06% | 786.37 | 961.18 |  | 961.1793
2010-08-03 | 111034 | SBC | PORTAO DESLIZANTE C/BARRA CHATA ACO 1.1/2""x1/4""+PINT.ESMALTE | m² | 11.638 | 720.48 | 8384.94 | 880.6425 | 10248.91 | 13665.22 | 0.11% | 960.64 | 1174.19 |  | 1174.1897
2011-08-03 | 112564 | SBC | KIT PARA AUTOMACAO DE PORTAO DESLIZANTE (CORRER) | UN | 1 | 984.2475 | 984.24 | 1203.045 | 1203.04 | 1604.06 | 0.01% | 1312.33 | 1604.06 |  | 1604.06
2012-08-03 | 14.007.0276 | EMOP | FECHADURA DE SOBREPOR,COM CILINDRO,EM METAL COM ACABAMENTO C ROMADO,PARA PORTAO.FORNECIMENTO | UN | 2 | 37.5975 | 75.19 | 45.9525 | 91.9 | 122.54 | 0% | 50.13 | 61.27 |  | 61.27
8.4 |  |  | MARCENARIA |  | 1 |  | 0 |  | 163252.4 | 217669.87 | 1.82% |  | 217669.87 |  | 217669.87
8.4.1 | COMP. MACAÉ 12 | Próprio | PAINEL DE MDF E=18MM, COR CARVALHO NATURAL OU EQUIVALENTE, FIXADO EM PAREDE COM PARAFUSO NÃO APARENTE | M2 | 30.593 | 341.6625 | 10452.48 | 417.6075 | 12775.86 | 17034.48 | 0.14% | 455.55 | 556.81 |  | 556.8097
8.4.2 | 90120 | SBC | PAINEL MADEIRA COM REVESTIMENTO LAMINADO PARA WC | m² | 173.723 | 369.075 | 64116.81 | 451.1175 | 78369.48 | 104492.64 | 0.88% | 492.1 | 601.49 |  | 601.49
8.4.3 | COMP. MACAÉ 16 | Próprio | RODAMEIO EM MADEIRA, MDF, COR IMBUIA, ALTURA 20CM, FIXADO COM COLA E PARAFUSOS, INCLUSIVE ACABAMENTOS LATERIAIS E EM FUROS, EMENDAR 45G | M | 322.735 | 43.125 | 13917.94 | 52.71 | 17011.36 | 22681.81 | 0.19% | 57.5 | 70.28 |  | 70.28
8.4.4 | 200503 | SBC | PERSIANA TIPO ROLO,BLECAUTE,BLOQUEIO UV% TECIDO POLIESTER | m² | 208.963 | 215.715 | 45076.45 | 263.6625 | 55095.7 | 73460.94 | 0.62% | 287.62 | 351.55 |  | 351.55
8.5 |  |  | BANCADAS |  | 1 |  | 0 |  | 18176.43 | 24235.24 | 0.2% |  | 24235.24 |  | 24235.24
8.5.1 | COMP. MACAÉ 8 | Próprio | TAMPO DE BANCADA/BALCÃO DE GRANITO BRANCO ITAÚNAS, INCLUINDO SAIAS, FRONTS - FORNECIMENTO E INSTALAÇÃO | m² | 15.467 | 961.4475 | 14870.7 | 1175.175 | 18176.43 | 24235.24 | 0.2% | 1281.93 | 1566.9 |  | 1566.8999
9 |  |  | INSTALAÇÕES HIDROSSANITÁRIAS |  | 1 |  | 0 |  | 338195.32 | 450927.73 | 3.78% |  | 450927.73 |  | 450927.73
9.1 |  |  | ALIMENTAÇÃO E RECALQUE |  | 1 |  | 0 |  | 18060.79 | 24081.17 | 0.2% |  | 24081.17 |  | 24081.17
9.1.1 | 12774 | SINAPI | HIDROMETRO UNIJATO / MEDIDOR DE AGUA, DN 3/4", VAZAO MAXIMA DE 5 M3/H, PARA AGUA POTAVEL FRIA, RELOJOARIA PLANA, CLASSE B, HORIZONTAL (SEM CONEXOES)0, | UN | 1 | 253.02 | 253.02 | 309.2625 | 309.26 | 412.35 | 0% | 337.36 | 412.35 |  | 412.35
9.1.2 | 95635 | SINAPI | KIT CAVALETE PARA MEDIÇÃO DE ÁGUA - ENTRADA PRINCIPAL, EM PVC 25 MM (3/4") - FORNECIMENTO E INSTALAÇÃO (EXCLUSIVE HIDRÔMETRO). AF_03/2024 | UN | 1 | 189.3675 | 189.36 | 231.4575 | 231.45 | 308.61 | 0% | 252.49 | 308.61 |  | 308.61
9.1.3 | 15.001.0069 0 | EMOP | ABRIGO PARA HIDROMETRO DE 1/2" OU 3/4",NAS DIMENSOES DE (0,4 5X0,12X0,42)M,EMBUTIDO NO MURO,REVESTIDO COM ARGAMASSA DE CI MENTO E SAIBRO,NO TRACO 1:6,COM FUNDO DE CONCRETO NO TRACO 1 :3 E ESPESSURA 3CM,PORTA DE (46X43)CM EM GRADE CONFECCIONADA EM FERRO CHATO DE 1/2" COM ESPESSURA DE 1/8" E CADEADO DE 3 0MM,CONFORME PROJETO Nº 2089/EMOP 3%-DESGASTE DE FERRAMENTAS E EPI 15%-PERDAS E DEMAIS MATERIAIS NECESSARIOS | UN | 1 | 442.3125 | 442.31 | 540.6375 | 540.63 | 720.85 | 0.01% | 589.75 | 720.85 |  | 720.85
9.1.4 | 102113 | SINAPI | BOMBA CENTRÍFUGA, TRIFÁSICA, 1 CV OU 0,99 HP, HM 14 A 40 M, Q 0,6 A 8,4 M3/H - FORNECIMENTO E INSTALAÇÃO. AF_12/2020 | UN | 3 | 1157.2425 | 3471.72 | 1414.4925 | 4243.47 | 5657.97 | 0.05% | 1542.99 | 1885.99 |  | 1885.99
9.1.5 | 102116 | SINAPI | BOMBA CENTRÍFUGA, TRIFÁSICA, 1,5 CV OU 1,48 HP, HM 10 A 24 M, Q 6,1 A 21,9 M3/H - FORNECIMENTO E INSTALAÇÃO. AF_12/2020 | UN | 2 | 1229.79 | 2459.58 | 1503.165 | 3006.33 | 4008.44 | 0.03% | 1639.72 | 2004.22 |  | 2004.22
9.1.6 | 99629 | SINAPI | VÁLVULA DE RETENÇÃO VERTICAL, DE BRONZE, ROSCÁVEL, 1" - FORNECIMENTO E INSTALAÇÃO. AF_08/2021 | UN | 2 | 86.8425 | 173.68 | 106.1475 | 212.29 | 283.06 | 0% | 115.79 | 141.53 |  | 141.53
9.1.7 | 99632 | SINAPI | VÁLVULA DE RETENÇÃO VERTICAL, DE BRONZE, ROSCÁVEL, 2" - FORNECIMENTO E INSTALAÇÃO. AF_08/2021 | UN | 1 | 216.7875 | 216.78 | 264.975 | 264.97 | 353.3 | 0% | 289.05 | 353.3 |  | 353.3
9.1.8 | 104031 | SINAPI | COLAR DE TOMADA, PVC, COM TRAVAS, DE 60 MM X 1/2" OU 60 MM X 3/4", PARA LIGAÇÃO PREDIAL DE ÁGUA. AF_06/2022 | UN | 1 | 19.8375 | 19.83 | 24.24 | 24.24 | 32.32 | 0% | 26.45 | 32.32 |  | 32.32
9.1.9 | 103979 | SINAPI | TUBO, PVC, SOLDÁVEL, DE 50MM, INSTALADO EM RAMAL DE DISTRIBUIÇÃO DE ÁGUA - FORNECIMENTO E INSTALAÇÃO. AF_06/2022 | M | 12.1 | 27.0225 | 326.97 | 33.0225 | 399.57 | 532.76 | 0% | 36.03 | 44.03 |  | 44.0298
2010-09-01 | 103978 | SINAPI | TUBO, PVC, SOLDÁVEL, DE 40MM, INSTALADO EM RAMAL DE DISTRIBUIÇÃO DE ÁGUA - FORNECIMENTO E INSTALAÇÃO. AF_06/2022 | M | 0.3 | 23.5575 | 7.06 | 28.7925 | 8.63 | 11.51 | 0% | 31.41 | 38.39 |  | 38.3667
2011-09-01 | 89357 | SINAPI | TUBO, PVC, SOLDÁVEL, DE 32MM, INSTALADO EM RAMAL OU SUB-RAMAL DE ÁGUA - FORNECIMENTO E INSTALAÇÃO. AF_06/2022 | M | 109.7 | 31.74 | 3481.87 | 38.79 | 4255.26 | 5673.68 | 0.05% | 42.32 | 51.72 |  | 51.72
2012-09-01 | 89356 | SINAPI | TUBO, PVC, SOLDÁVEL, DE 25MM, INSTALADO EM RAMAL OU SUB-RAMAL DE ÁGUA - FORNECIMENTO E INSTALAÇÃO. AF_06/2022 | M | 39.7 | 23.865 | 947.44 | 29.1675 | 1157.94 | 1543.93 | 0.01% | 31.82 | 38.89 |  | 38.8899
2013-09-01 | 103042 | SINAPI | REGISTRO DE ESFERA, PVC, ROSCÁVEL, COM BORBOLETA, 3/4" - FORNECIMENTO E INSTALAÇÃO. AF_08/2021 | UN | 1 | 27.7875 | 27.78 | 33.96 | 33.96 | 45.28 | 0% | 37.05 | 45.28 |  | 45.28
2014-09-01 | 94489 | SINAPI | REGISTRO DE ESFERA, PVC, SOLDÁVEL, COM VOLANTE, DN 25 MM - FORNECIMENTO E INSTALAÇÃO. AF_08/2021 | UN | 1 | 33.5325 | 33.53 | 40.98 | 40.98 | 54.64 | 0% | 44.71 | 54.64 |  | 54.64
2015-09-01 | 94490 | SINAPI | REGISTRO DE ESFERA, PVC, SOLDÁVEL, COM VOLANTE, DN 32 MM - FORNECIMENTO E INSTALAÇÃO. AF_08/2021 | UN | 8 | 49.9875 | 399.9 | 61.095 | 488.76 | 651.68 | 0.01% | 66.65 | 81.46 |  | 81.46
2016-09-01 | 94492 | SINAPI | REGISTRO DE ESFERA, PVC, SOLDÁVEL, COM VOLANTE, DN 50 MM - FORNECIMENTO E INSTALAÇÃO. AF_08/2021 | UN | 2 | 69.84 | 139.68 | 85.365 | 170.73 | 227.64 | 0% | 93.12 | 113.82 |  | 113.82
2017-09-01 | 94664 | SINAPI | ADAPTADOR CURTO COM BOLSA E ROSCA PARA REGISTRO, PVC, SOLDÁVEL, DN 60 MM X 2", INSTALADO EM RESERVAÇÃO PREDIAL DE ÁGUA - FORNECIMENTO E INSTALAÇÃO. AF_04/2024 | UN | 1 | 17.085 | 17.08 | 20.88 | 20.88 | 27.84 | 0% | 22.78 | 27.84 |  | 27.84
2018-09-01 | 94658 | SINAPI | ADAPTADOR CURTO COM BOLSA E ROSCA PARA REGISTRO, PVC, SOLDÁVEL, DN 32 MM X 1", INSTALADO EM RESERVAÇÃO PREDIAL DE ÁGUA - FORNECIMENTO E INSTALAÇÃO. AF_04/2024 | UN | 3 | 4.7325 | 14.19 | 5.7825 | 17.34 | 23.13 | 0% | 6.31 | 7.71 |  | 7.71
2019-09-01 | 89429 | SINAPI | ADAPTADOR CURTO COM BOLSA E ROSCA PARA REGISTRO, PVC, SOLDÁVEL, DN 25MM X 3/4, INSTALADO EM RAMAL DE DISTRIBUIÇÃO DE ÁGUA - FORNECIMENTO E INSTALAÇÃO. AF_06/2022 | UN | 1 | 5.985 | 5.98 | 7.3125 | 7.31 | 9.75 | 0% | 7.98 | 9.75 |  | 9.75
2020-09-01 | 104009 | SINAPI | BUCHA DE REDUÇÃO, CURTA, PVC, SOLDÁVEL, DN 50 X 40 MM, INSTALADO EM RAMAL DE DISTRIBUIÇÃO DE ÁGUA - FORNECIMENTO E INSTALAÇÃO. AF_06/2022 | UN | 2 | 12.315 | 24.63 | 15.0525 | 30.1 | 40.14 | 0% | 16.42 | 20.07 |  | 20.07
2021-09-01 | 89368 | SINAPI | JOELHO 45 GRAUS, PVC, SOLDÁVEL, DN 32MM, INSTALADO EM RAMAL OU SUB-RAMAL DE ÁGUA - FORNECIMENTO E INSTALAÇÃO. AF_06/2022 | UN | 1 | 14.1675 | 14.16 | 17.31 | 17.31 | 23.08 | 0% | 18.89 | 23.08 |  | 23.08
2022-09-01 | 89362 | SINAPI | JOELHO 90 GRAUS, PVC, SOLDÁVEL, DN 25MM, INSTALADO EM RAMAL OU SUB-RAMAL DE ÁGUA - FORNECIMENTO E INSTALAÇÃO. AF_06/2022 | UN | 4 | 9.615 | 38.46 | 11.745 | 46.98 | 62.64 | 0% | 12.82 | 15.66 |  | 15.66
2023-09-01 | 89367 | SINAPI | JOELHO 90 GRAUS, PVC, SOLDÁVEL, DN 32MM, INSTALADO EM RAMAL OU SUB-RAMAL DE ÁGUA - FORNECIMENTO E INSTALAÇÃO. AF_06/2022 | UN | 26 | 12.825 | 333.45 | 15.675 | 407.55 | 543.4 | 0% | 17.1 | 20.9 |  | 20.9
2024-09-01 | 103980 | SINAPI | JOELHO 90 GRAUS, PVC, SOLDÁVEL, DN 40MM, INSTALADO EM RAMAL DE DISTRIBUIÇÃO DE ÁGUA - FORNECIMENTO E INSTALAÇÃO. AF_06/2022 | UN | 2 | 16.4475 | 32.89 | 20.1 | 40.2 | 53.6 | 0% | 21.93 | 26.8 |  | 26.8
2025-09-01 | 103984 | SINAPI | JOELHO 90 GRAUS, PVC, SOLDÁVEL, DN 50MM, INSTALADO EM RAMAL DE DISTRIBUIÇÃO DE ÁGUA - FORNECIMENTO E INSTALAÇÃO. AF_06/2022 | UN | 8 | 18.5025 | 148.02 | 22.6125 | 180.9 | 241.2 | 0% | 24.67 | 30.15 |  | 30.15
2026-09-01 | 103951 | SINAPI | JOELHO DE REDUÇÃO, 90 GRAUS, PVC, SOLDÁVEL, DN 32 MM X 25 MM, INSTALADO EM RAMAL OU SUB-RAMAL DE ÁGUA - FORNECIMENTO E INSTALAÇÃO. AF_06/2022 | UN | 1 | 14.04 | 14.04 | 17.16 | 17.16 | 22.88 | 0% | 18.72 | 22.88 |  | 22.88
2027-09-01 | 89431 | SINAPI | LUVA, PVC, SOLDÁVEL, DN 32MM, INSTALADO EM RAMAL DE DISTRIBUIÇÃO DE ÁGUA - FORNECIMENTO E INSTALAÇÃO. AF_06/2022 | UN | 4 | 8.58 | 34.32 | 10.485 | 41.94 | 55.92 | 0% | 11.44 | 13.98 |  | 13.98
2028-09-01 | 103995 | SINAPI | LUVA, PVC, SOLDÁVEL, DN 50MM, INSTALADO EM RAMAL DE DISTRIBUIÇÃO DE ÁGUA - FORNECIMENTO E INSTALAÇÃO. AF_06/2022 | UN | 3 | 13.92 | 41.76 | 17.01 | 51.03 | 68.04 | 0% | 18.56 | 22.68 |  | 22.68
2029-09-01 | 89398 | SINAPI | TE, PVC, SOLDÁVEL, DN 32MM, INSTALADO EM RAMAL OU SUB-RAMAL DE ÁGUA - FORNECIMENTO E INSTALAÇÃO. AF_06/2022 | UN | 4 | 17.7375 | 70.95 | 21.675 | 86.7 | 115.6 | 0% | 23.65 | 28.9 |  | 28.9
2030-09-01 | 104004 | SINAPI | TE, PVC, SOLDÁVEL, DN 50MM, INSTALADO EM RAMAL DE DISTRIBUIÇÃO DE ÁGUA - FORNECIMENTO E INSTALAÇÃO. AF_06/2022 | UN | 1 | 27.39 | 27.39 | 33.4725 | 33.47 | 44.63 | 0% | 36.52 | 44.63 |  | 44.63
2031-09-01 | 89626 | SINAPI | TÊ DE REDUÇÃO, PVC, SOLDÁVEL, DN 50MM X 40MM, INSTALADO EM PRUMADA DE ÁGUA - FORNECIMENTO E INSTALAÇÃO. AF_06/2022 | UN | 1 | 25.275 | 25.27 | 30.8925 | 30.89 | 41.19 | 0% | 33.7 | 41.19 |  | 41.19
2032-09-01 | 89552 | SINAPI | UNIÃO, PVC, SOLDÁVEL, DN 32MM, INSTALADO EM PRUMADA DE ÁGUA - FORNECIMENTO E INSTALAÇÃO. AF_06/2022 | UN | 5 | 14.805 | 74.02 | 18.09 | 90.45 | 120.6 | 0% | 19.74 | 24.12 |  | 24.12
2033-09-01 | 89568 | SINAPI | UNIÃO, PVC, SOLDÁVEL, DN 40MM, INSTALADO EM PRUMADA DE ÁGUA - FORNECIMENTO E INSTALAÇÃO. AF_06/2022 | UN | 2 | 25.4625 | 50.92 | 31.1175 | 62.23 | 82.98 | 0% | 33.95 | 41.49 |  | 41.49
2034-09-01 | 89594 | SINAPI | UNIÃO, PVC, SOLDÁVEL, DN 50MM, INSTALADO EM PRUMADA DE ÁGUA - FORNECIMENTO E INSTALAÇÃO. AF_06/2022 | UN | 1 | 28.4025 | 28.4 | 34.71 | 34.71 | 46.28 | 0% | 37.87 | 46.28 |  | 46.28
2035-09-01 | COMP. MACAÉ 1 | Próprio | CONTROLADOR AUTOMÁTICO DE PRESSÃO, 1”; FORNECIMENTO E INSTALAÇÃO | UN | 1 | 306.54 | 306.54 | 374.6775 | 374.67 | 499.57 | 0% | 408.72 | 499.57 |  | 499.57
2036-09-01 | 89412 | SINAPI | JOELHO 90 GRAUS, PVC, SOLDÁVEL, DN 25MM, X 3/4 INSTALADO EM RAMAL DE DISTRIBUIÇÃO DE ÁGUA - FORNECIMENTO E INSTALAÇÃO. AF_06/2022 | UN | 1 | 9.45 | 9.45 | 11.55 | 11.55 | 15.4 | 0% | 12.6 | 15.4 |  | 15.4
2037-09-01 | 94797 | SINAPI | TORNEIRA DE BOIA PARA CAIXA D'ÁGUA, ROSCÁVEL, 1" - FORNECIMENTO E INSTALAÇÃO. AF_08/2021 | UN | 1 | 91.71 | 91.71 | 112.095 | 112.09 | 149.46 | 0% | 122.28 | 149.46 |  | 149.46
2038-09-01 | 111221 | SBC | TAMPA ACESSO PARA VEDACAO DE CAIXA D'AGUA | m² | 1.08 | 396.0375 | 427.72 | 484.0725 | 522.79 | 697.06 | 0.01% | 528.05 | 645.43 |  | 645.4259
2039-09-01 | 102137 | SINAPI | CHAVE DE BOIA AUTOMÁTICA SUPERIOR/INFERIOR 15A/250V - FORNECIMENTO E INSTALAÇÃO. AF_12/2020 | UN | 3 | 118.38 | 355.14 | 144.69 | 434.07 | 578.76 | 0% | 157.84 | 192.92 |  | 192.92
9.2 |  |  | INSTALAÇÃO DE ÁGUA FRIA |  | 1 |  | 0 |  | 21390.74 | 28521.08 | 0.24% |  | 28521.08 |  | 28521.08
9.2.1 | 103979 | SINAPI | TUBO, PVC, SOLDÁVEL, DE 50MM, INSTALADO EM RAMAL DE DISTRIBUIÇÃO DE ÁGUA - FORNECIMENTO E INSTALAÇÃO. AF_06/2022 | M | 35.6 | 27.0225 | 962 | 33.0225 | 1175.6 | 1567.46 | 0.01% | 36.03 | 44.03 |  | 44.0298
9.2.2 | 103978 | SINAPI | TUBO, PVC, SOLDÁVEL, DE 40MM, INSTALADO EM RAMAL DE DISTRIBUIÇÃO DE ÁGUA - FORNECIMENTO E INSTALAÇÃO. AF_06/2022 | M | 126 | 23.5575 | 2968.24 | 28.7925 | 3627.85 | 4837.14 | 0.04% | 31.41 | 38.39 |  | 38.39
9.2.3 | 89356 | SINAPI | TUBO, PVC, SOLDÁVEL, DE 25MM, INSTALADO EM RAMAL OU SUB-RAMAL DE ÁGUA - FORNECIMENTO E INSTALAÇÃO. AF_06/2022 | M | 172.4 | 23.865 | 4114.32 | 29.1675 | 5028.47 | 6704.63 | 0.06% | 31.82 | 38.89 |  | 38.89
9.2.4 | 94491 | SINAPI | REGISTRO DE ESFERA, PVC, SOLDÁVEL, COM VOLANTE, DN 40 MM - FORNECIMENTO E INSTALAÇÃO. AF_08/2021 | UN | 2 | 67.89 | 135.78 | 82.98 | 165.96 | 221.28 | 0% | 90.52 | 110.64 |  | 110.64
9.2.5 | 94492 | SINAPI | REGISTRO DE ESFERA, PVC, SOLDÁVEL, COM VOLANTE, DN 50 MM - FORNECIMENTO E INSTALAÇÃO. AF_08/2021 | UN | 5 | 69.84 | 349.2 | 85.365 | 426.82 | 569.1 | 0% | 93.12 | 113.82 |  | 113.82
9.2.6 | 89987 | SINAPI | REGISTRO DE GAVETA BRUTO, LATÃO, ROSCÁVEL, 3/4", COM ACABAMENTO E CANOPLA CROMADOS - FORNECIMENTO E INSTALAÇÃO. AF_08/2021 | UN | 28 | 61.05 | 1709.4 | 74.6175 | 2089.29 | 2785.72 | 0.02% | 81.4 | 99.49 |  | 99.49
9.2.7 | 89985 | SINAPI | REGISTRO DE PRESSÃO BRUTO, LATÃO, ROSCÁVEL, 3/4", COM ACABAMENTO E CANOPLA CROMADOS - FORNECIMENTO E INSTALAÇÃO. AF_08/2021 | UN | 4 | 58.2525 | 233.01 | 71.1975 | 284.79 | 379.72 | 0% | 77.67 | 94.93 |  | 94.93
9.2.8 | 103984 | SINAPI | JOELHO 90 GRAUS, PVC, SOLDÁVEL, DN 50MM, INSTALADO EM RAMAL DE DISTRIBUIÇÃO DE ÁGUA - FORNECIMENTO E INSTALAÇÃO. AF_06/2022 | UN | 7 | 18.5025 | 129.51 | 22.6125 | 158.28 | 211.05 | 0% | 24.67 | 30.15 |  | 30.15
9.2.9 | 89497 | SINAPI | JOELHO 90 GRAUS, PVC, SOLDÁVEL, DN 40MM, INSTALADO EM PRUMADA DE ÁGUA - FORNECIMENTO E INSTALAÇÃO. AF_06/2022 | UN | 8 | 11.73 | 93.84 | 14.3325 | 114.66 | 152.88 | 0% | 15.64 | 19.11 |  | 19.11
2010-09-02 | 89362 | SINAPI | JOELHO 90 GRAUS, PVC, SOLDÁVEL, DN 25MM, INSTALADO EM RAMAL OU SUB-RAMAL DE ÁGUA - FORNECIMENTO E INSTALAÇÃO. AF_06/2022 | UN | 82 | 9.615 | 788.43 | 11.745 | 963.09 | 1284.12 | 0.01% | 12.82 | 15.66 |  | 15.66
2011-09-02 | 89363 | SINAPI | JOELHO 45 GRAUS, PVC, SOLDÁVEL, DN 25MM, INSTALADO EM RAMAL OU SUB-RAMAL DE ÁGUA - FORNECIMENTO E INSTALAÇÃO. AF_06/2022 | UN | 5 | 10.215 | 51.07 | 12.48 | 62.4 | 83.2 | 0% | 13.62 | 16.64 |  | 16.64
2012-09-02 | 103981 | SINAPI | JOELHO 45 GRAUS, PVC, SOLDÁVEL, DN 40MM, INSTALADO EM RAMAL DE DISTRIBUIÇÃO DE ÁGUA - FORNECIMENTO E INSTALAÇÃO. AF_06/2022 | UN | 7 | 16.4925 | 115.44 | 20.1525 | 141.06 | 188.09 | 0% | 21.99 | 26.87 |  | 26.87
2013-09-02 | 89502 | SINAPI | JOELHO 45 GRAUS, PVC, SOLDÁVEL, DN 50MM, INSTALADO EM PRUMADA DE ÁGUA - FORNECIMENTO E INSTALAÇÃO. AF_06/2022 | UN | 1 | 14.9175 | 14.91 | 18.2325 | 18.23 | 24.31 | 0% | 19.89 | 24.31 |  | 24.31
2014-09-02 | 103987 | SINAPI | CURVA 45 GRAUS, PVC, SOLDÁVEL, DN 50MM, INSTALADO EM RAMAL DE DISTRIBUIÇÃO DE ÁGUA - FORNECIMENTO E INSTALAÇÃO. AF_06/2022 | UN | 2 | 21.8475 | 43.69 | 26.7 | 53.4 | 71.2 | 0% | 29.13 | 35.6 |  | 35.6
2015-09-02 | 103995 | SINAPI | LUVA, PVC, SOLDÁVEL, DN 50MM, INSTALADO EM RAMAL DE DISTRIBUIÇÃO DE ÁGUA - FORNECIMENTO E INSTALAÇÃO. AF_06/2022 | UN | 6 | 13.92 | 83.52 | 17.01 | 102.06 | 136.08 | 0% | 18.56 | 22.68 |  | 22.68
2016-09-02 | 104159 | SINAPI | LUVA DE CORRER, PVC, SOLDÁVEL, DN 40MM, INSTALADO EM RAMAL DE DISTRIBUIÇÃO DE ÁGUA - FORNECIMENTO E INSTALAÇÃO. AF_06/2022 | UN | 1 | 30.5475 | 30.54 | 37.335 | 37.33 | 49.78 | 0% | 40.73 | 49.78 |  | 49.78
2017-09-02 | 103988 | SINAPI | LUVA, PVC, SOLDÁVEL, DN 40MM, INSTALADO EM RAMAL DE DISTRIBUIÇÃO DE ÁGUA - FORNECIMENTO E INSTALAÇÃO. AF_06/2022 | UN | 23 | 11.73 | 269.79 | 14.3325 | 329.64 | 439.53 | 0% | 15.64 | 19.11 |  | 19.11
2018-09-02 | 89378 | SINAPI | LUVA, PVC, SOLDÁVEL, DN 25MM, INSTALADO EM RAMAL OU SUB-RAMAL DE ÁGUA - FORNECIMENTO E INSTALAÇÃO. AF_06/2022 | UN | 28 | 6.9675 | 195.09 | 8.5125 | 238.35 | 317.8 | 0% | 9.29 | 11.35 |  | 11.35
2019-09-02 | 104004 | SINAPI | TE, PVC, SOLDÁVEL, DN 50MM, INSTALADO EM RAMAL DE DISTRIBUIÇÃO DE ÁGUA - FORNECIMENTO E INSTALAÇÃO. AF_06/2022 | UN | 7 | 27.39 | 191.73 | 33.4725 | 234.3 | 312.41 | 0% | 36.52 | 44.63 |  | 44.63
2020-09-02 | 94692 | SINAPI | TÊ, PVC, SOLDÁVEL, DN 40 MM INSTALADO EM RESERVAÇÃO PREDIAL DE ÁGUA - FORNECIMENTO E INSTALAÇÃO. AF_04/2024 | UN | 16 | 16.635 | 266.16 | 20.3325 | 325.32 | 433.76 | 0% | 22.18 | 27.11 |  | 27.11
2021-09-02 | 89440 | SINAPI | TE, PVC, SOLDÁVEL, DN 25MM, INSTALADO EM RAMAL DE DISTRIBUIÇÃO DE ÁGUA - FORNECIMENTO E INSTALAÇÃO. AF_06/2022 | UN | 29 | 12 | 348 | 14.6625 | 425.21 | 566.95 | 0% | 16 | 19.55 |  | 19.55
2022-09-02 | 89626 | SINAPI | TÊ DE REDUÇÃO, PVC, SOLDÁVEL, DN 50MM X 40MM, INSTALADO EM PRUMADA DE ÁGUA - FORNECIMENTO E INSTALAÇÃO. AF_06/2022 | UN | 6 | 25.275 | 151.65 | 30.8925 | 185.35 | 247.14 | 0% | 33.7 | 41.19 |  | 41.19
2023-09-02 | 105189 | SINAPI | TE DE REDUÇÃO, PVC, SOLDÁVEL, 90 GRAUS, DN 50 MM X 25 MM, INSTALADO EM RESERVAÇÃO PREDIAL DE ÁGUA - FORNECIMENTO E INSTALAÇÃO. AF_04/2024 | UN | 1 | 18.6975 | 18.69 | 22.8525 | 22.85 | 30.47 | 0% | 24.93 | 30.47 |  | 30.47
2024-09-02 | 103999 | SINAPI | BUCHA DE REDUÇÃO, LONGA, PVC, SOLDÁVEL, DN 50 X 25 MM, INSTALADO EM RAMAL DE DISTRIBUIÇÃO DE ÁGUA - FORNECIMENTO E INSTALAÇÃO. AF_06/2022 | UN | 3 | 11.4375 | 34.31 | 13.98 | 41.94 | 55.92 | 0% | 15.25 | 18.64 |  | 18.64
2025-09-02 | 104014 | SINAPI | BUCHA DE REDUÇÃO, LONGA, PVC, SOLDÁVEL, DN 40 X 25 MM, INSTALADO EM RAMAL DE DISTRIBUIÇÃO DE ÁGUA - FORNECIMENTO E INSTALAÇÃO. AF_06/2022 | UN | 24 | 9.93 | 238.32 | 12.135 | 291.24 | 388.32 | 0% | 13.24 | 16.18 |  | 16.18
2026-09-02 | 104009 | SINAPI | BUCHA DE REDUÇÃO, CURTA, PVC, SOLDÁVEL, DN 50 X 40 MM, INSTALADO EM RAMAL DE DISTRIBUIÇÃO DE ÁGUA - FORNECIMENTO E INSTALAÇÃO. AF_06/2022 | UN | 4 | 12.315 | 49.26 | 15.0525 | 60.21 | 80.28 | 0% | 16.42 | 20.07 |  | 20.07
2027-09-02 | 94706 | SINAPI | ADAPTADOR COM FLANGE E ANEL DE VEDAÇÃO, PVC, SOLDÁVEL, DN 50 MM X 1 1/2", INSTALADO EM RESERVAÇÃO PREDIAL DE ÁGUA - FORNECIMENTO E INSTALAÇÃO. AF_04/2024 | UN | 2 | 29.505 | 59.01 | 36.06 | 72.12 | 96.16 | 0% | 39.34 | 48.08 |  | 48.08
2028-09-02 | 89383 | SINAPI | ADAPTADOR CURTO COM BOLSA E ROSCA PARA REGISTRO, PVC, SOLDÁVEL, DN 25MM X 3/4, INSTALADO EM RAMAL OU SUB-RAMAL DE ÁGUA - FORNECIMENTO E INSTALAÇÃO. AF_06/2022 | UN | 56 | 6.525 | 365.4 | 7.9725 | 446.46 | 595.28 | 0% | 8.7 | 10.63 |  | 10.63
2029-09-02 | 94672 | SINAPI | JOELHO 90 GRAUS COM BUCHA DE LATÃO, PVC, SOLDÁVEL, DN 25 MM X 3/4", INSTALADO EM RESERVAÇÃO PREDIAL DE ÁGUA - FORNECIMENTO E INSTALAÇÃO. AF_04/2024 | UN | 6 | 5.445 | 32.67 | 6.6525 | 39.91 | 53.22 | 0% | 7.26 | 8.87 |  | 8.87
2030-09-02 | 90373 | SINAPI | JOELHO 90 GRAUS COM BUCHA DE LATÃO, PVC, SOLDÁVEL, DN 25MM, X 1/2 INSTALADO EM RAMAL OU SUB-RAMAL DE ÁGUA - FORNECIMENTO E INSTALAÇÃO. AF_06/2022 | UN | 51 | 11.9925 | 611.61 | 14.655 | 747.4 | 996.54 | 0.01% | 15.99 | 19.54 |  | 19.54
2031-09-02 | 89396 | SINAPI | TÊ COM BUCHA DE LATÃO NA BOLSA CENTRAL, PVC, SOLDÁVEL, DN 25MM X 1/2, INSTALADO EM RAMAL OU SUB-RAMAL DE ÁGUA - FORNECIMENTO E INSTALAÇÃO. AF_06/2022 | UN | 24 | 18.36 | 440.64 | 22.44 | 538.56 | 718.08 | 0.01% | 24.48 | 29.92 |  | 29.92
2032-09-02 | 89536 | SINAPI | UNIÃO, PVC, SOLDÁVEL, DN 25MM, INSTALADO EM PRUMADA DE ÁGUA - FORNECIMENTO E INSTALAÇÃO. AF_06/2022 | UN | 1 | 9.645 | 9.64 | 11.7825 | 11.78 | 15.71 | 0% | 12.86 | 15.71 |  | 15.71
2033-09-02 | 104779 | SINAPI | RASGO LINEAR MECANIZADO EM ALVENARIA, PARA RAMAIS/ DISTRIBUIÇÃO DE INSTALAÇÕES HIDRÁULICAS, DIÂMETROS MENORES OU IGUAIS A 40 MM. AF_09/2023 | M | 107.83 | 6.87 | 740.79 | 8.3925 | 904.96 | 1206.61 | 0.01% | 9.16 | 11.19 |  | 11.1899
2034-09-02 | 90466 | SINAPI | CHUMBAMENTO LINEAR EM ALVENARIA PARA RAMAIS/DISTRIBUIÇÃO DE INSTALAÇÕES HIDRÁULICAS COM DIÂMETROS MENORES OU IGUAIS A 40 MM. AF_09/2023 | M | 107.83 | 15.375 | 1657.88 | 18.7875 | 2025.85 | 2701.14 | 0.02% | 20.5 | 25.05 |  | 25.05
9.3 |  |  | INSTALAÇÃO DE ÁGUA FRIA REÚSO |  | 1 |  | 0 |  | 5546.58 | 7395.51 | 0.06% |  | 7395.51 |  | 7395.51
9.3.1 | 103979 | SINAPI | TUBO, PVC, SOLDÁVEL, DE 50MM, INSTALADO EM RAMAL DE DISTRIBUIÇÃO DE ÁGUA - FORNECIMENTO E INSTALAÇÃO. AF_06/2022 | M | 12.7 | 27.0225 | 343.18 | 33.0225 | 419.38 | 559.18 | 0% | 36.03 | 44.03 |  | 44.0299
9.3.2 | 89403 | SINAPI | TUBO, PVC, SOLDÁVEL, DE 32MM, INSTALADO EM RAMAL DE DISTRIBUIÇÃO DE ÁGUA - FORNECIMENTO E INSTALAÇÃO. AF_06/2022 | M | 1.1 | 17.52 | 19.27 | 21.4125 | 23.55 | 31.4 | 0% | 23.36 | 28.55 |  | 28.5455
9.3.3 | 89356 | SINAPI | TUBO, PVC, SOLDÁVEL, DE 25MM, INSTALADO EM RAMAL OU SUB-RAMAL DE ÁGUA - FORNECIMENTO E INSTALAÇÃO. AF_06/2022 | M | 103.2 | 23.865 | 2462.86 | 29.1675 | 3010.08 | 4013.44 | 0.03% | 31.82 | 38.89 |  | 38.8899
9.3.4 | 94489 | SINAPI | REGISTRO DE ESFERA, PVC, SOLDÁVEL, COM VOLANTE, DN 25 MM - FORNECIMENTO E INSTALAÇÃO. AF_08/2021 | UN | 2 | 33.5325 | 67.06 | 40.98 | 81.96 | 109.28 | 0% | 44.71 | 54.64 |  | 54.64
9.3.5 | 94490 | SINAPI | REGISTRO DE ESFERA, PVC, SOLDÁVEL, COM VOLANTE, DN 32 MM - FORNECIMENTO E INSTALAÇÃO. AF_08/2021 | UN | 2 | 49.9875 | 99.97 | 61.095 | 122.19 | 162.92 | 0% | 66.65 | 81.46 |  | 81.46
9.3.6 | 94492 | SINAPI | REGISTRO DE ESFERA, PVC, SOLDÁVEL, COM VOLANTE, DN 50 MM - FORNECIMENTO E INSTALAÇÃO. AF_08/2021 | UN | 2 | 69.84 | 139.68 | 85.365 | 170.73 | 227.64 | 0% | 93.12 | 113.82 |  | 113.82
9.3.7 | 103984 | SINAPI | JOELHO 90 GRAUS, PVC, SOLDÁVEL, DN 50MM, INSTALADO EM RAMAL DE DISTRIBUIÇÃO DE ÁGUA - FORNECIMENTO E INSTALAÇÃO. AF_06/2022 | UN | 6 | 18.5025 | 111.01 | 22.6125 | 135.67 | 180.9 | 0% | 24.67 | 30.15 |  | 30.15
9.3.8 | 89413 | SINAPI | JOELHO 90 GRAUS, PVC, SOLDÁVEL, DN 32MM, INSTALADO EM RAMAL DE DISTRIBUIÇÃO DE ÁGUA - FORNECIMENTO E INSTALAÇÃO. AF_06/2022 | UN | 1 | 11.805 | 11.8 | 14.4225 | 14.42 | 19.23 | 0% | 15.74 | 19.23 |  | 19.23
9.3.9 | 89363 | SINAPI | JOELHO 45 GRAUS, PVC, SOLDÁVEL, DN 25MM, INSTALADO EM RAMAL OU SUB-RAMAL DE ÁGUA - FORNECIMENTO E INSTALAÇÃO. AF_06/2022 | UN | 1 | 10.215 | 10.21 | 12.48 | 12.48 | 16.64 | 0% | 13.62 | 16.64 |  | 16.64
2010-09-03 | 89362 | SINAPI | JOELHO 90 GRAUS, PVC, SOLDÁVEL, DN 25MM, INSTALADO EM RAMAL OU SUB-RAMAL DE ÁGUA - FORNECIMENTO E INSTALAÇÃO. AF_06/2022 | UN | 5 | 9.615 | 48.07 | 11.745 | 58.72 | 78.3 | 0% | 12.82 | 15.66 |  | 15.66
2011-09-03 | 89502 | SINAPI | JOELHO 45 GRAUS, PVC, SOLDÁVEL, DN 50MM, INSTALADO EM PRUMADA DE ÁGUA - FORNECIMENTO E INSTALAÇÃO. AF_06/2022 | UN | 1 | 14.9175 | 14.91 | 18.2325 | 18.23 | 24.31 | 0% | 19.89 | 24.31 |  | 24.31
2012-09-03 | 103974 | SINAPI | JOELHO DE REDUÇÃO, 90 GRAUS, PVC, SOLDÁVEL, DN 32 MM X 25 MM, INSTALADO EM PRUMADA DE ÁGUA - FORNECIMENTO E INSTALAÇÃO. AF_06/2022 | UN | 1 | 9.27 | 9.27 | 11.325 | 11.32 | 15.1 | 0% | 12.36 | 15.1 |  | 15.1
2013-09-03 | 89432 | SINAPI | LUVA DE CORRER, PVC, SOLDÁVEL, DN 32MM, INSTALADO EM RAMAL DE DISTRIBUIÇÃO DE ÁGUA FORNECIMENTO E INSTALAÇÃO. AF_06/2022 | UN | 1 | 24.15 | 24.15 | 29.5125 | 29.51 | 39.35 | 0% | 32.2 | 39.35 |  | 39.35
2014-09-03 | 104004 | SINAPI | TE, PVC, SOLDÁVEL, DN 50MM, INSTALADO EM RAMAL DE DISTRIBUIÇÃO DE ÁGUA - FORNECIMENTO E INSTALAÇÃO. AF_06/2022 | UN | 1 | 27.39 | 27.39 | 33.4725 | 33.47 | 44.63 | 0% | 36.52 | 44.63 |  | 44.63
2015-09-03 | 94690 | SINAPI | TÊ, PVC, SOLDÁVEL, DN 32 MM INSTALADO EM RESERVAÇÃO PREDIAL DE ÁGUA - FORNECIMENTO E INSTALAÇÃO. AF_04/2024 | UN | 1 | 10.095 | 10.09 | 12.3375 | 12.33 | 16.45 | 0% | 13.46 | 16.45 |  | 16.45
2016-09-03 | 89440 | SINAPI | TE, PVC, SOLDÁVEL, DN 25MM, INSTALADO EM RAMAL DE DISTRIBUIÇÃO DE ÁGUA - FORNECIMENTO E INSTALAÇÃO. AF_06/2022 | UN | 1 | 12 | 12 | 14.6625 | 14.66 | 19.55 | 0% | 16 | 19.55 |  | 19.55
2017-09-03 | 89627 | SINAPI | TÊ DE REDUÇÃO, PVC, SOLDÁVEL, DN 50MM X 25MM, INSTALADO EM PRUMADA DE ÁGUA - FORNECIMENTO E INSTALAÇÃO. AF_06/2022 | UN | 2 | 17.3775 | 34.75 | 21.24 | 42.48 | 56.64 | 0% | 23.17 | 28.32 |  | 28.32
2018-09-03 | 103953 | SINAPI | BUCHA DE REDUÇÃO, CURTA, PVC, SOLDÁVEL, DN 32 X 25 MM, INSTALADO EM RAMAL DE DISTRIBUIÇÃO DE ÁGUA - FORNECIMENTO E INSTALAÇÃO. AF_06/2022 | UN | 2 | 7.1325 | 14.26 | 8.715 | 17.43 | 23.24 | 0% | 9.51 | 11.62 |  | 11.62
2019-09-03 | 89383 | SINAPI | ADAPTADOR CURTO COM BOLSA E ROSCA PARA REGISTRO, PVC, SOLDÁVEL, DN 25MM X 3/4, INSTALADO EM RAMAL OU SUB-RAMAL DE ÁGUA - FORNECIMENTO E INSTALAÇÃO. AF_06/2022 | UN | 2 | 6.525 | 13.05 | 7.9725 | 15.94 | 21.26 | 0% | 8.7 | 10.63 |  | 10.63
2020-09-03 | 94672 | SINAPI | JOELHO 90 GRAUS COM BUCHA DE LATÃO, PVC, SOLDÁVEL, DN 25 MM X 3/4", INSTALADO EM RESERVAÇÃO PREDIAL DE ÁGUA - FORNECIMENTO E INSTALAÇÃO. AF_04/2024 | UN | 2 | 5.445 | 10.89 | 6.6525 | 13.3 | 17.74 | 0% | 7.26 | 8.87 |  | 8.87
2021-09-03 | 90374 | SINAPI | TÊ COM BUCHA DE LATÃO NA BOLSA CENTRAL, PVC, SOLDÁVEL, DN 25MM X 3/4, INSTALADO EM RAMAL OU SUB-RAMAL DE ÁGUA - FORNECIMENTO E INSTALAÇÃO. AF_06/2022 | UN | 3 | 19.89 | 59.67 | 24.3075 | 72.92 | 97.23 | 0% | 26.52 | 32.41 |  | 32.41
2022-09-03 | 89594 | SINAPI | UNIÃO, PVC, SOLDÁVEL, DN 50MM, INSTALADO EM PRUMADA DE ÁGUA - FORNECIMENTO E INSTALAÇÃO. AF_06/2022 | UN | 2 | 28.4025 | 56.8 | 34.71 | 69.42 | 92.56 | 0% | 37.87 | 46.28 |  | 46.28
2023-09-03 | 89552 | SINAPI | UNIÃO, PVC, SOLDÁVEL, DN 32MM, INSTALADO EM PRUMADA DE ÁGUA - FORNECIMENTO E INSTALAÇÃO. AF_06/2022 | UN | 1 | 14.805 | 14.8 | 18.09 | 18.09 | 24.12 | 0% | 19.74 | 24.12 |  | 24.12
2024-09-03 | 98114 | SINAPI | TAMPA CIRCULAR PARA ESGOTO E DRENAGEM, EM FERRO FUNDIDO, DIÂMETRO INTERNO = 0,6 M. AF_12/2020 | UN | 2 | 461.55 | 923.1 | 564.15 | 1128.3 | 1504.4 | 0.01% | 615.4 | 752.2 |  | 752.2
9.4 |  |  | INSTALAÇÕES DE ESGOTO |  | 1 |  | 0 |  | 33074.69 | 44099.7 | 0.37% |  | 44099.7 |  | 44099.7
9.4.1 | 98102 | SINAPI | CAIXA DE GORDURA SIMPLES, CIRCULAR, EM CONCRETO PRÉ-MOLDADO, DIÂMETRO INTERNO = 0,4 M, ALTURA INTERNA = 0,4 M. AF_12/2020 | UN | 1 | 164.4225 | 164.42 | 200.97 | 200.97 | 267.96 | 0% | 219.23 | 267.96 |  | 267.96
9.4.2 | 97974 | SINAPI | POÇO DE INSPEÇÃO CIRCULAR PARA ESGOTO, EM CONCRETO PRÉ-MOLDADO, DIÂMETRO INTERNO = 0,60 M, PROFUNDIDADE = 0,90 M, EXCLUINDO TAMPÃO. AF_12/2020 | UN | 9 | 444.015 | 3996.13 | 542.715 | 4884.43 | 6512.58 | 0.05% | 592.02 | 723.62 |  | 723.62
9.4.3 | 98114 | SINAPI | TAMPA CIRCULAR PARA ESGOTO E DRENAGEM, EM FERRO FUNDIDO, DIÂMETRO INTERNO = 0,6 M. AF_12/2020 | UN | 9 | 461.55 | 4153.95 | 564.15 | 5077.35 | 6769.8 | 0.06% | 615.4 | 752.2 |  | 752.2
9.4.4 | 89707 | SINAPI | CAIXA SIFONADA, PVC, DN 100 X 100 X 50 MM, JUNTA ELÁSTICA, FORNECIDA E INSTALADA EM RAMAL DE DESCARGA OU EM RAMAL DE ESGOTO SANITÁRIO. AF_08/2022 | UN | 21 | 50.625 | 1063.12 | 61.875 | 1299.37 | 1732.5 | 0.01% | 67.5 | 82.5 |  | 82.5
9.4.5 | 89708 | SINAPI | CAIXA SIFONADA, PVC, DN 150 X 185 X 75 MM, JUNTA ELÁSTICA, FORNECIDA E INSTALADA EM RAMAL DE DESCARGA OU EM RAMAL DE ESGOTO SANITÁRIO. AF_08/2022 | UN | 6 | 107.1825 | 643.09 | 131.0025 | 786.01 | 1048.02 | 0.01% | 142.91 | 174.67 |  | 174.67
9.4.6 | 89711 | SINAPI | TUBO PVC, SERIE NORMAL, ESGOTO PREDIAL, DN 40 MM, FORNECIDO E INSTALADO EM RAMAL DE DESCARGA OU RAMAL DE ESGOTO SANITÁRIO. AF_08/2022 | M | 42.2 | 21.3375 | 900.44 | 26.0775 | 1100.47 | 1467.29 | 0.01% | 28.45 | 34.77 |  | 34.7699
9.4.7 | 89712 | SINAPI | TUBO PVC, SERIE NORMAL, ESGOTO PREDIAL, DN 50 MM, FORNECIDO E INSTALADO EM RAMAL DE DESCARGA OU RAMAL DE ESGOTO SANITÁRIO. AF_08/2022 | M | 36.3 | 26.3625 | 956.95 | 32.22 | 1169.58 | 1559.44 | 0.01% | 35.15 | 42.96 |  | 42.9598
9.4.8 | 89713 | SINAPI | TUBO PVC, SERIE NORMAL, ESGOTO PREDIAL, DN 75 MM, FORNECIDO E INSTALADO EM RAMAL DE DESCARGA OU RAMAL DE ESGOTO SANITÁRIO. AF_08/2022 | M | 5.3 | 32.655 | 173.07 | 39.9075 | 211.5 | 282.01 | 0% | 43.54 | 53.21 |  | 53.2094
9.4.9 | 89714 | SINAPI | TUBO PVC, SERIE NORMAL, ESGOTO PREDIAL, DN 100 MM, FORNECIDO E INSTALADO EM RAMAL DE DESCARGA OU RAMAL DE ESGOTO SANITÁRIO. AF_08/2022 | M | 227.2 | 36.7275 | 8344.48 | 44.8875 | 10198.44 | 13597.92 | 0.11% | 48.97 | 59.85 |  | 59.85
2010-09-04 | 104086 | SINAPI | TUBO, PVC OCRE, JUNTA ELÁSTICA, DN 150 MM, PARA COLETOR PREDIAL DE ESGOTO. AF_06/2022 | M | 11.5 | 82.905 | 953.4 | 101.3325 | 1165.32 | 1553.76 | 0.01% | 110.54 | 135.11 |  | 135.1096
2011-09-04 | 104063 | SINAPI | CURVA LONGA, 45 GRAUS, PVC OCRE, JUNTA ELÁSTICA, DN 100 MM, PARA COLETOR PREDIAL DE ESGOTO. AF_06/2022 | UN | 6 | 58.3425 | 350.05 | 71.31 | 427.86 | 570.48 | 0% | 77.79 | 95.08 |  | 95.08
2012-09-04 | 89746 | SINAPI | JOELHO 45 GRAUS, PVC, SERIE NORMAL, ESGOTO PREDIAL, DN 100 MM, JUNTA ELÁSTICA, FORNECIDO E INSTALADO EM RAMAL DE DESCARGA OU RAMAL DE ESGOTO SANITÁRIO. AF_08/2022 | UN | 14 | 24.9075 | 348.7 | 30.4425 | 426.19 | 568.26 | 0% | 33.21 | 40.59 |  | 40.59
2013-09-04 | 89739 | SINAPI | JOELHO 45 GRAUS, PVC, SERIE NORMAL, ESGOTO PREDIAL, DN 75 MM, JUNTA ELÁSTICA, FORNECIDO E INSTALADO EM RAMAL DE DESCARGA OU RAMAL DE ESGOTO SANITÁRIO. AF_08/2022 | UN | 2 | 20.775 | 41.55 | 25.3875 | 50.77 | 67.7 | 0% | 27.7 | 33.85 |  | 33.85
2014-09-04 | 89732 | SINAPI | JOELHO 45 GRAUS, PVC, SERIE NORMAL, ESGOTO PREDIAL, DN 50 MM, JUNTA ELÁSTICA, FORNECIDO E INSTALADO EM RAMAL DE DESCARGA OU RAMAL DE ESGOTO SANITÁRIO. AF_08/2022 | UN | 23 | 14.145 | 325.33 | 17.2875 | 397.61 | 530.15 | 0% | 18.86 | 23.05 |  | 23.05
2015-09-04 | 89726 | SINAPI | JOELHO 45 GRAUS, PVC, SERIE NORMAL, ESGOTO PREDIAL, DN 40 MM, JUNTA SOLDÁVEL, FORNECIDO E INSTALADO EM RAMAL DE DESCARGA OU RAMAL DE ESGOTO SANITÁRIO. AF_08/2022 | UN | 16 | 10.17 | 162.72 | 12.4275 | 198.84 | 265.12 | 0% | 13.56 | 16.57 |  | 16.57
2016-09-04 | 89744 | SINAPI | JOELHO 90 GRAUS, PVC, SERIE NORMAL, ESGOTO PREDIAL, DN 100 MM, JUNTA ELÁSTICA, FORNECIDO E INSTALADO EM RAMAL DE DESCARGA OU RAMAL DE ESGOTO SANITÁRIO. AF_08/2022 | UN | 28 | 24.2175 | 678.09 | 29.595 | 828.66 | 1104.88 | 0.01% | 32.29 | 39.46 |  | 39.46
2017-09-04 | 89731 | SINAPI | JOELHO 90 GRAUS, PVC, SERIE NORMAL, ESGOTO PREDIAL, DN 50 MM, JUNTA ELÁSTICA, FORNECIDO E INSTALADO EM RAMAL DE DESCARGA OU RAMAL DE ESGOTO SANITÁRIO. AF_08/2022 | UN | 3 | 13.545 | 40.63 | 16.5525 | 49.65 | 66.21 | 0% | 18.06 | 22.07 |  | 22.07
2018-09-04 | 89724 | SINAPI | JOELHO 90 GRAUS, PVC, SERIE NORMAL, ESGOTO PREDIAL, DN 40 MM, JUNTA SOLDÁVEL, FORNECIDO E INSTALADO EM RAMAL DE DESCARGA OU RAMAL DE ESGOTO SANITÁRIO. AF_08/2022 | UN | 36 | 9.9825 | 359.37 | 12.195 | 439.02 | 585.36 | 0% | 13.31 | 16.26 |  | 16.26
2019-09-04 | 89748 | SINAPI | CURVA CURTA 90 GRAUS, PVC, SERIE NORMAL, ESGOTO PREDIAL, DN 100 MM, JUNTA ELÁSTICA, FORNECIDO E INSTALADO EM RAMAL DE DESCARGA OU RAMAL DE ESGOTO SANITÁRIO. AF_08/2022 | UN | 18 | 36.555 | 657.99 | 44.6775 | 804.19 | 1072.26 | 0.01% | 48.74 | 59.57 |  | 59.57
2020-09-04 | 89742 | SINAPI | CURVA CURTA 90 GRAUS, PVC, SERIE NORMAL, ESGOTO PREDIAL, DN 75 MM, JUNTA ELÁSTICA, FORNECIDO E INSTALADO EM RAMAL DE DESCARGA OU RAMAL DE ESGOTO SANITÁRIO. AF_08/2022 | UN | 1 | 33.975 | 33.97 | 41.5275 | 41.52 | 55.37 | 0% | 45.3 | 55.37 |  | 55.37
2021-09-04 | 89733 | SINAPI | CURVA CURTA 90 GRAUS, PVC, SERIE NORMAL, ESGOTO PREDIAL, DN 50 MM, JUNTA ELÁSTICA, FORNECIDO E INSTALADO EM RAMAL DE DESCARGA OU RAMAL DE ESGOTO SANITÁRIO. AF_08/2022 | UN | 1 | 20.4825 | 20.48 | 25.035 | 25.03 | 33.38 | 0% | 27.31 | 33.38 |  | 33.38
2022-09-04 | 89728 | SINAPI | CURVA CURTA 90 GRAUS, PVC, SERIE NORMAL, ESGOTO PREDIAL, DN 40 MM, JUNTA SOLDÁVEL, FORNECIDO E INSTALADO EM RAMAL DE DESCARGA OU RAMAL DE ESGOTO SANITÁRIO. AF_08/2022 | UN | 36 | 12.375 | 445.5 | 15.12 | 544.32 | 725.76 | 0.01% | 16.5 | 20.16 |  | 20.16
2023-09-04 | 89797 | SINAPI | JUNÇÃO SIMPLES, PVC, SERIE NORMAL, ESGOTO PREDIAL, DN 100 X 100 MM, JUNTA ELÁSTICA, FORNECIDO E INSTALADO EM RAMAL DE DESCARGA OU RAMAL DE ESGOTO SANITÁRIO. AF_08/2022 | UN | 21 | 44.1075 | 926.25 | 53.91 | 1132.11 | 1509.48 | 0.01% | 58.81 | 71.88 |  | 71.88
2024-09-04 | 104345 | SINAPI | JUNÇÃO DE REDUÇÃO INVERTIDA, PVC, SÉRIE NORMAL, ESGOTO PREDIAL, DN 100 X 50 MM, JUNTA ELÁSTICA, FORNECIDO E INSTALADO EM RAMAL DE DESCARGA OU RAMAL DE ESGOTO SANITÁRIO. AF_08/2022 | UN | 19 | 37.0275 | 703.52 | 45.255 | 859.84 | 1146.46 | 0.01% | 49.37 | 60.34 |  | 60.34
2025-09-04 | 89795 | SINAPI | JUNÇÃO SIMPLES, PVC, SERIE NORMAL, ESGOTO PREDIAL, DN 75 X 75 MM, JUNTA ELÁSTICA, FORNECIDO E INSTALADO EM RAMAL DE DESCARGA OU RAMAL DE ESGOTO SANITÁRIO. AF_08/2022 | UN | 1 | 35.2575 | 35.25 | 43.095 | 43.09 | 57.46 | 0% | 47.01 | 57.46 |  | 57.46
2026-09-04 | 89783 | SINAPI | JUNÇÃO SIMPLES, PVC, SERIE NORMAL, ESGOTO PREDIAL, DN 40 MM, JUNTA SOLDÁVEL, FORNECIDO E INSTALADO EM RAMAL DE DESCARGA OU RAMAL DE ESGOTO SANITÁRIO. AF_08/2022 | UN | 8 | 14.3625 | 114.9 | 17.55 | 140.4 | 187.2 | 0% | 19.15 | 23.4 |  | 23.4
2027-09-04 | 89779 | SINAPI | LUVA DE CORRER, PVC, SERIE NORMAL, ESGOTO PREDIAL, DN 100 MM, JUNTA ELÁSTICA, FORNECIDO E INSTALADO EM RAMAL DE DESCARGA OU RAMAL DE ESGOTO SANITÁRIO. AF_08/2022 | UN | 2 | 29.1225 | 58.24 | 35.595 | 71.19 | 94.92 | 0% | 38.83 | 47.46 |  | 47.46
2028-09-04 | 89754 | SINAPI | LUVA DE CORRER, PVC, SERIE NORMAL, ESGOTO PREDIAL, DN 50 MM, JUNTA ELÁSTICA, FORNECIDO E INSTALADO EM RAMAL DE DESCARGA OU RAMAL DE ESGOTO SANITÁRIO. AF_08/2022 | UN | 3 | 17.82 | 53.46 | 21.78 | 65.34 | 87.12 | 0% | 23.76 | 29.04 |  | 29.04
2029-09-04 | 89557 | SINAPI | REDUÇÃO EXCÊNTRICA, PVC, SERIE R, ÁGUA PLUVIAL, DN 100 X 75 MM, JUNTA ELÁSTICA, FORNECIDO E INSTALADO EM RAMAL DE ENCAMINHAMENTO. AF_06/2022 | UN | 1 | 25.9125 | 25.91 | 31.6725 | 31.67 | 42.23 | 0% | 34.55 | 42.23 |  | 42.23
2030-09-04 | 53508 | SBC | REDUCAO EXCENTRICA REDUX / SILENTIUM DN 100x50mm | UN | 4 | 28.725 | 114.9 | 35.1075 | 140.43 | 187.24 | 0% | 38.3 | 46.81 |  | 46.81
2031-09-04 | 89549 | SINAPI | REDUÇÃO EXCÊNTRICA, PVC, SERIE R, ÁGUA PLUVIAL, DN 75 X 50 MM, JUNTA ELÁSTICA, FORNECIDO E INSTALADO EM RAMAL DE ENCAMINHAMENTO. AF_06/2022 | UN | 2 | 15.51 | 31.02 | 18.9525 | 37.9 | 50.54 | 0% | 20.68 | 25.27 |  | 25.27
2032-09-04 | 89796 | SINAPI | TE, PVC, SERIE NORMAL, ESGOTO PREDIAL, DN 100 X 100 MM, JUNTA ELÁSTICA, FORNECIDO E INSTALADO EM RAMAL DE DESCARGA OU RAMAL DE ESGOTO SANITÁRIO. AF_08/2022 | UN | 1 | 37.515 | 37.51 | 45.8475 | 45.84 | 61.13 | 0% | 50.02 | 61.13 |  | 61.13
2033-09-04 | 104344 | SINAPI | TE, PVC, SÉRIE NORMAL, ESGOTO PREDIAL, DN 100 X 50 MM, JUNTA ELÁSTICA, FORNECIDO E INSTALADO EM RAMAL DE DESCARGA OU RAMAL DE ESGOTO SANITÁRIO. AF_08/2022 | UN | 3 | 35.325 | 105.97 | 43.1775 | 129.53 | 172.71 | 0% | 47.1 | 57.57 |  | 57.57
2034-09-04 | 89784 | SINAPI | TE, PVC, SERIE NORMAL, ESGOTO PREDIAL, DN 50 X 50 MM, JUNTA ELÁSTICA, FORNECIDO E INSTALADO EM RAMAL DE DESCARGA OU RAMAL DE ESGOTO SANITÁRIO. AF_08/2022 | UN | 1 | 21.5025 | 21.5 | 26.28 | 26.28 | 35.04 | 0% | 28.67 | 35.04 |  | 35.04
2035-09-04 | 104341 | SINAPI | BUCHA DE REDUÇÃO LONGA, PVC, SÉRIE NORMAL, ESGOTO PREDIAL, DN 50 X 40 MM, JUNTA SOLDÁVEL E ELÁSTICA, FORNECIDO E INSTALADO EM RAMAL DE DESCARGA OU RAMAL DE ESGOTO SANITÁRIO. AF_08/2022 | UN | 2 | 9.81 | 19.62 | 11.985 | 23.97 | 31.96 | 0% | 13.08 | 15.98 |  | 15.98
9.5 |  |  | INSTALAÇÃO DE VENTILAÇÃO DE ESGOTO |  | 1 |  | 0 |  | 4887.56 | 6516.8 | 0.05% |  | 6516.8 |  | 6516.8
9.5.1 | 89799 | SINAPI | TUBO PVC, SERIE NORMAL, ESGOTO PREDIAL, DN 75 MM, FORNECIDO E INSTALADO EM PRUMADA DE ESGOTO SANITÁRIO OU VENTILAÇÃO. AF_08/2022 | M | 6.6 | 20.3775 | 134.49 | 24.9 | 164.34 | 219.12 | 0% | 27.17 | 33.2 |  | 33.2
9.5.2 | 89798 | SINAPI | TUBO PVC, SERIE NORMAL, ESGOTO PREDIAL, DN 50 MM, FORNECIDO E INSTALADO EM PRUMADA DE ESGOTO SANITÁRIO OU VENTILAÇÃO. AF_08/2022 | M | 154.5 | 11.5575 | 1785.63 | 14.1225 | 2181.92 | 2909.23 | 0.02% | 15.41 | 18.83 |  | 18.83
9.5.3 | 89806 | SINAPI | JOELHO 45 GRAUS, PVC, SERIE NORMAL, ESGOTO PREDIAL, DN 75 MM, JUNTA ELÁSTICA, FORNECIDO E INSTALADO EM PRUMADA DE ESGOTO SANITÁRIO OU VENTILAÇÃO. AF_08/2022 | UN | 2 | 18.66 | 37.32 | 22.8075 | 45.61 | 60.82 | 0% | 24.88 | 30.41 |  | 30.41
9.5.4 | 89802 | SINAPI | JOELHO 45 GRAUS, PVC, SERIE NORMAL, ESGOTO PREDIAL, DN 50 MM, JUNTA ELÁSTICA, FORNECIDO E INSTALADO EM PRUMADA DE ESGOTO SANITÁRIO OU VENTILAÇÃO. AF_08/2022 | UN | 41 | 8.6025 | 352.7 | 10.5075 | 430.8 | 574.41 | 0% | 11.47 | 14.01 |  | 14.01
9.5.5 | 89801 | SINAPI | JOELHO 90 GRAUS, PVC, SERIE NORMAL, ESGOTO PREDIAL, DN 50 MM, JUNTA ELÁSTICA, FORNECIDO E INSTALADO EM PRUMADA DE ESGOTO SANITÁRIO OU VENTILAÇÃO. AF_08/2022 | UN | 45 | 8.0025 | 360.11 | 9.78 | 440.1 | 586.8 | 0% | 10.67 | 13.04 |  | 13.04
9.5.6 | 89803 | SINAPI | CURVA CURTA 90 GRAUS, PVC, SERIE NORMAL, ESGOTO PREDIAL, DN 50 MM, JUNTA ELÁSTICA, FORNECIDO E INSTALADO EM PRUMADA DE ESGOTO SANITÁRIO OU VENTILAÇÃO. AF_08/2022 | UN | 24 | 14.94 | 358.56 | 18.255 | 438.12 | 584.16 | 0% | 19.92 | 24.34 |  | 24.34
9.5.7 | 89807 | SINAPI | CURVA CURTA 90 GRAUS, PVC, SERIE NORMAL, ESGOTO PREDIAL, DN 75 MM, JUNTA ELÁSTICA, FORNECIDO E INSTALADO EM PRUMADA DE ESGOTO SANITÁRIO OU VENTILAÇÃO. AF_08/2022 | UN | 3 | 31.86 | 95.58 | 38.94 | 116.82 | 155.76 | 0% | 42.48 | 51.92 |  | 51.92
9.5.8 | 89827 | SINAPI | JUNÇÃO SIMPLES, PVC, SERIE NORMAL, ESGOTO PREDIAL, DN 50 X 50 MM, JUNTA ELÁSTICA, FORNECIDO E INSTALADO EM PRUMADA DE ESGOTO SANITÁRIO OU VENTILAÇÃO. AF_08/2022 | UN | 3 | 16.035 | 48.1 | 19.5975 | 58.79 | 78.39 | 0% | 21.38 | 26.13 |  | 26.13
9.5.9 | 104350 | SINAPI | JUNÇÃO DE REDUÇÃO INVERTIDA, PVC, SÉRIE NORMAL, ESGOTO PREDIAL, DN 75 X 50 MM, JUNTA ELÁSTICA, FORNECIDO E INSTALADO EM PRUMADA DE ESGOTO SANITÁRIO OU VENTILAÇÃO. AF_08/2022 | UN | 3 | 25.245 | 75.73 | 30.855 | 92.56 | 123.42 | 0% | 33.66 | 41.14 |  | 41.14
2010-09-05 | 89814 | SINAPI | LUVA DE CORRER, PVC, SERIE NORMAL, ESGOTO PREDIAL, DN 50 MM, JUNTA ELÁSTICA, FORNECIDO E INSTALADO EM PRUMADA DE ESGOTO SANITÁRIO OU VENTILAÇÃO. AF_08/2022 | UN | 1 | 14.115 | 14.11 | 17.25 | 17.25 | 23 | 0% | 18.82 | 23 |  | 23
2011-09-05 | 89825 | SINAPI | TE, PVC, SERIE NORMAL, ESGOTO PREDIAL, DN 50 X 50 MM, JUNTA ELÁSTICA, FORNECIDO E INSTALADO EM PRUMADA DE ESGOTO SANITÁRIO OU VENTILAÇÃO. AF_08/2022 | UN | 38 | 14.1075 | 536.08 | 17.2425 | 655.21 | 873.62 | 0.01% | 18.81 | 22.99 |  | 22.99
2012-09-05 | 53309 | SBC | TE SANITARIO PVC ESGOTO 75x50mm | UN | 1 | 32.9175 | 32.91 | 40.23 | 40.23 | 53.64 | 0% | 43.89 | 53.64 |  | 53.64
2013-09-05 | 89549 | SINAPI | REDUÇÃO EXCÊNTRICA, PVC, SERIE R, ÁGUA PLUVIAL, DN 75 X 50 MM, JUNTA ELÁSTICA, FORNECIDO E INSTALADO EM RAMAL DE ENCAMINHAMENTO. AF_06/2022 | UN | 3 | 15.51 | 46.53 | 18.9525 | 56.85 | 75.81 | 0% | 20.68 | 25.27 |  | 25.27
2014-09-05 | 104351 | SINAPI | TERMINAL DE VENTILAÇÃO, PVC, SÉRIE NORMAL, ESGOTO PREDIAL, DN 75 MM, JUNTA SOLDÁVEL, FORNECIDO E INSTALADO EM PRUMADA DE ESGOTO SANITÁRIO OU VENTILAÇÃO. AF_08/2022 | UN | 3 | 19.2075 | 57.62 | 23.475 | 70.42 | 93.9 | 0% | 25.61 | 31.3 |  | 31.3
2015-09-05 | 104348 | SINAPI | TERMINAL DE VENTILAÇÃO, PVC, SÉRIE NORMAL, ESGOTO PREDIAL, DN 50 MM, JUNTA SOLDÁVEL, FORNECIDO E INSTALADO EM PRUMADA DE ESGOTO SANITÁRIO OU VENTILAÇÃO. AF_08/2022 | UN | 7 | 9.18 | 64.26 | 11.22 | 78.54 | 104.72 | 0% | 12.24 | 14.96 |  | 14.96
9.6 |  |  | INSTALAÇÕES PLUVIAIS |  | 1 |  | 0 |  | 136557.19 | 182076.34 | 1.53% |  | 182076.34 |  | 182076.34
9.6.1 | 101802 | SINAPI | CAIXA ENTERRADA RETENTORA DE AREIA RETANGULAR, EM ALVENARIA COM BLOCOS DE CONCRETO, DIMENSÕES INTERNAS: 1,00 X 1,00 X 1,20 M, EXCLUINDO TAMPÃO. AF_12/2020 | UN | 6 | 1477.23 | 8863.38 | 1805.6175 | 10833.7 | 14444.94 | 0.12% | 1969.64 | 2407.49 |  | 2407.49
9.6.2 | 99285 | SINAPI | BASE PARA POÇO DE VISITA CIRCULAR PARA DRENAGEM, EM CONCRETO PRÉ-MOLDADO, DIÂMETRO INTERNO = 1,0 M, PROFUNDIDADE = 1,35 M, EXCLUINDO TAMPÃO. AF_05/2018 | UN | 7 | 1173.105 | 8211.73 | 1433.88 | 10037.16 | 13382.88 | 0.11% | 1564.14 | 1911.84 |  | 1911.84
9.6.3 | 97933 | SINAPI | CAIXA COM GRELHA SIMPLES RETANGULAR, EM CONCRETO PRÉ-MOLDADO, DIMENSÕES INTERNAS: 0,6X1,0X1,0 M. AF_12/2020 | UN | 13 | 1017.4875 | 13227.33 | 1243.6725 | 16167.74 | 21556.99 | 0.18% | 1356.65 | 1658.23 |  | 1658.23
9.6.4 | 53878 | SBC | GRELHA FERRO FUNDIDO 30x30cm | M | 6 | 72.3525 | 434.11 | 88.4325 | 530.59 | 707.46 | 0.01% | 96.47 | 117.91 |  | 117.91
9.6.5 | 98114 | SINAPI | TAMPA CIRCULAR PARA ESGOTO E DRENAGEM, EM FERRO FUNDIDO, DIÂMETRO INTERNO = 0,6 M. AF_12/2020 | UN | 7 | 461.55 | 3230.85 | 564.15 | 3949.05 | 5265.4 | 0.04% | 615.4 | 752.2 |  | 752.2
9.6.6 | 89512 | SINAPI | TUBO PVC, SÉRIE R, ÁGUA PLUVIAL, DN 100 MM, FORNECIDO E INSTALADO EM RAMAL DE ENCAMINHAMENTO. AF_06/2022 | M | 259.8 | 45.435 | 11804.01 | 55.53 | 14426.69 | 19235.59 | 0.16% | 60.58 | 74.04 |  | 74.04
9.6.7 | 104166 | SINAPI | TUBO PVC, SÉRIE R, ÁGUA PLUVIAL, DN 150 MM, FORNECIDO E INSTALADO EM RAMAL DE ENCAMINHAMENTO. AF_06/2022 | M | 59.4 | 63.9975 | 3801.45 | 78.2175 | 4646.11 | 6194.82 | 0.05% | 85.33 | 104.29 |  | 104.2899
9.6.8 | 90696 | SINAPI | TUBO DE PVC PARA REDE COLETORA DE ESGOTO DE PAREDE MACIÇA, DN 200 MM, JUNTA ELÁSTICA - FORNECIMENTO E ASSENTAMENTO. AF_01/2021 | M | 46.6 | 121.185 | 5647.22 | 148.1175 | 6902.27 | 9203.03 | 0.08% | 161.58 | 197.49 |  | 197.4899
9.6.9 | 90697 | SINAPI | TUBO DE PVC PARA REDE COLETORA DE ESGOTO DE PAREDE MACIÇA, DN 250 MM, JUNTA ELÁSTICA - FORNECIMENTO E ASSENTAMENTO. AF_01/2021 | M | 48.2 | 187.3425 | 9029.9 | 228.9825 | 11036.95 | 14715.94 | 0.12% | 249.79 | 305.31 |  | 305.31
2010-09-06 | 90698 | SINAPI | TUBO DE PVC PARA REDE COLETORA DE ESGOTO DE PAREDE MACIÇA, DN 300 MM, JUNTA ELÁSTICA, FORNECIMENTO E ASSENTAMENTO. AF_01/2021 | M | 88.7 | 285.5925 | 25332.05 | 349.0725 | 30962.73 | 41283.64 | 0.35% | 380.79 | 465.43 |  | 465.43
2011-09-06 | 104168 | SINAPI | JOELHO 45 GRAUS, PVC, SERIE R, ÁGUA PLUVIAL, DN 150 MM, JUNTA ELÁSTICA, FORNECIDO E INSTALADO EM RAMAL DE ENCAMINHAMENTO. AF_06/2022 | UN | 1 | 96.8775 | 96.87 | 118.41 | 118.41 | 157.88 | 0% | 129.17 | 157.88 |  | 157.88
2012-09-06 | 89529 | SINAPI | JOELHO 90 GRAUS, PVC, SERIE R, ÁGUA PLUVIAL, DN 100 MM, JUNTA ELÁSTICA, FORNECIDO E INSTALADO EM RAMAL DE ENCAMINHAMENTO. AF_06/2022 | UN | 14 | 30.6975 | 429.76 | 37.515 | 525.21 | 700.28 | 0.01% | 40.93 | 50.02 |  | 50.02
2013-09-06 | 104167 | SINAPI | JOELHO 90 GRAUS, PVC, SERIE R, ÁGUA PLUVIAL, DN 150 MM, JUNTA ELÁSTICA, FORNECIDO E INSTALADO EM RAMAL DE ENCAMINHAMENTO. AF_06/2022 | UN | 1 | 99.4575 | 99.45 | 121.56 | 121.56 | 162.08 | 0% | 132.61 | 162.08 |  | 162.08
2014-09-06 | 53542 | SBC | CURVA 45 LONGA SERIE NORMAL PVC 150mm | UN | 1 | 189.39 | 189.39 | 231.4875 | 231.48 | 308.65 | 0% | 252.52 | 308.65 |  | 308.65
2015-09-06 | 53541 | SBC | CURVA 45 LONGA SERIE NORMAL PVC 100mm | UN | 14 | 69.255 | 969.57 | 84.645 | 1185.03 | 1580.04 | 0.01% | 92.34 | 112.86 |  | 112.86
2016-09-06 | 53545 | SBC | CURVA 90 LONGA SERIE NORMAL PVC 150mm | UN | 1 | 184.455 | 184.45 | 225.4575 | 225.45 | 300.61 | 0% | 245.94 | 300.61 |  | 300.61
2017-09-06 | 95694 | SINAPI | CURVA 90 GRAUS, PVC, SERIE R, ÁGUA PLUVIAL, DN 100 MM, JUNTA ELÁSTICA, FORNECIDO E INSTALADO EM RAMAL DE ENCAMINHAMENTO. AF_06/2022 | UN | 29 | 43.8975 | 1273.02 | 53.655 | 1555.99 | 2074.66 | 0.02% | 58.53 | 71.54 |  | 71.54
2018-09-06 | 53705 | SBC | CURVA 90 COLETORA ESGOTO PVC/PB DN 250mm | UN | 2 | 422.865 | 845.73 | 516.8625 | 1033.72 | 1378.3 | 0.01% | 563.82 | 689.15 |  | 689.15
2019-09-06 | 104174 | SINAPI | JUNÇÃO SIMPLES, PVC, SERIE R, ÁGUA PLUVIAL, DN 150 X 100 MM, JUNTA ELÁSTICA, FORNECIDO E INSTALADO EM RAMAL DE ENCAMINHAMENTO. AF_06/2022 | UN | 2 | 153.0225 | 306.04 | 187.035 | 374.07 | 498.76 | 0% | 204.03 | 249.38 |  | 249.38
2020-09-06 | 89556 | SINAPI | LUVA DE CORRER, PVC, SERIE R, ÁGUA PLUVIAL, DN 100 MM, JUNTA ELÁSTICA, FORNECIDO E INSTALADO EM RAMAL DE ENCAMINHAMENTO. AF_06/2022 | UN | 16 | 32.595 | 521.52 | 39.84 | 637.44 | 849.92 | 0.01% | 43.46 | 53.12 |  | 53.12
2021-09-06 | 104173 | SINAPI | REDUÇÃO EXCÊNTRICA, PVC, SERIE R, ÁGUA PLUVIAL, DN 150 X 100 MM, JUNTA ELÁSTICA, FORNECIDO E INSTALADO EM RAMAL DE ENCAMINHAMENTO. AF_06/2022 | UN | 3 | 68.5575 | 205.67 | 83.7975 | 251.39 | 335.19 | 0% | 91.41 | 111.73 |  | 111.73
2022-09-06 | 15.003.0178 0 | EMOP | RALO DE COBERTURA SEMI-ESFERICO(TIPO ABACAXI),COM 4".FORNECI MENTO E COLOCACAO 3%-DESGASTE DE FERRAMENTAS E EPI | UN | 14 | 32.6475 | 457.06 | 39.9 | 558.6 | 744.8 | 0.01% | 43.53 | 53.2 |  | 53.2
2023-09-06 | IT 40.05.0550 | SCO | Filtro para aproveitamento de agua de chuva (AAC) auto-limpante para areas ate 1.500 m2. Elemento filtrante de inox. Retencao e descarga de solidos superiores a 0,55mm. Duas entradas de AP de 250mm, saidas de agua filtrada de 200mm, dimensionamento do descarte estabelecido em projeto. Instalado em caixa conectora em alvenaria, bloco de concreto ou fibra de vidro. Vazao maxima do Filtro modelo VF-6 (70 L/S). Fornecimento. | un | 1 | 14017.5 | 14017.5 | 17133.585 | 17133.58 | 22844.78 | 0.19% | 18690 | 22844.78 |  | 22844.78
2024-09-06 | IT 40.05.1050 | SCO | Freio hidraulico de 200mm para enchimento dos reservatorios de AAC, atraves de fluxo ascendente. Fornecimento. | un | 1 | 933.75 | 933.75 | 1141.32 | 1141.32 | 1521.76 | 0.01% | 1245 | 1521.76 |  | 1521.76
2025-09-06 | IT 40.05.0200 | SCO | Extravasor, sifao/ladrao, de 200mm, para excesso de agua, retirada de impurezas da superficie e manutencao do nivel maximo determinado para os reservatorios de AAC. Bloqueia cheiros da galeria pluvial e dificulta entrada de pragas. Fornecimento. | un | 1 | 1612.5 | 1612.5 | 1970.955 | 1970.95 | 2627.94 | 0.02% | 2150 | 2627.94 |  | 2627.94
9.7 |  |  | DRENOS DE AR CONDICIONADO |  | 1 |  | 0 |  | 12269.57 | 16359.46 | 0.14% |  | 16359.46 |  | 16359.46
9.7.1 | 104316 | SINAPI | TUBO, PVC, SOLDÁVEL, DE 32MM, INSTALADO EM DRENO DE AR CONDICIONADO - FORNECIMENTO E INSTALAÇÃO. AF_08/2022 | M | 216.2 | 21.9975 | 4755.85 | 26.8875 | 5813.07 | 7750.77 | 0.06% | 29.33 | 35.85 |  | 35.85
9.7.2 | 94650 | SINAPI | TUBO, PVC, SOLDÁVEL, DE 40MM, INSTALADO EM RESERVAÇÃO PREDIAL DE ÁGUA - FORNECIMENTO E INSTALAÇÃO. AF_04/2024 | M | 78.4 | 15.8775 | 1244.79 | 19.4025 | 1521.15 | 2028.2 | 0.02% | 21.17 | 25.87 |  | 25.8699
9.7.3 | 104320 | SINAPI | JOELHO 45 GRAUS, PVC, SOLDÁVEL, DN 32 MM, INSTALADO EM DRENO DE AR CONDICIONADO - FORNECIMENTO E INSTALAÇÃO. AF_08/2022 | UN | 83 | 10.755 | 892.66 | 13.14 | 1090.62 | 1454.16 | 0.01% | 14.34 | 17.52 |  | 17.52
9.7.4 | 104319 | SINAPI | JOELHO 90 GRAUS, PVC, SOLDÁVEL, DN 32 MM, INSTALADO EM DRENO DE AR CONDICIONADO - FORNECIMENTO E INSTALAÇÃO. AF_08/2022 | UN | 157 | 9.4125 | 1477.76 | 11.4975 | 1805.1 | 2406.81 | 0.02% | 12.55 | 15.33 |  | 15.33
9.7.5 | 105180 | SINAPI | JOELHO PVC, SOLDÁVEL, 45 GRAUS, DN 40 MM, INSTALADO EM RESERVAÇÃO PREDIAL DE ÁGUA - FORNECIMENTO E INSTALAÇÃO. AF_04/2024 | UN | 8 | 11.5425 | 92.34 | 14.1075 | 112.86 | 150.48 | 0% | 15.39 | 18.81 |  | 18.81
9.7.6 | 104159 | SINAPI | LUVA DE CORRER, PVC, SOLDÁVEL, DN 40MM, INSTALADO EM RAMAL DE DISTRIBUIÇÃO DE ÁGUA - FORNECIMENTO E INSTALAÇÃO. AF_06/2022 | UN | 1 | 30.5475 | 30.54 | 37.335 | 37.33 | 49.78 | 0% | 40.73 | 49.78 |  | 49.78
9.7.7 | 105143 | SINAPI | LUVA DE REDUÇÃO SOLDÁVEL, PVC, DN 40 MM X 32 MM, INSTALADO EM RESERVAÇÃO PREDIAL DE ÁGUA - FORNECIMENTO E INSTALAÇÃO. AF_04/2024 | UN | 9 | 8.6175 | 77.55 | 10.53 | 94.77 | 126.36 | 0% | 11.49 | 14.04 |  | 14.04
9.7.8 | 104322 | SINAPI | LUVA, PVC, SOLDÁVEL, DN 32 MM, INSTALADO EM DRENO DE AR CONDICIONADO - FORNECIMENTO E INSTALAÇÃO. AF_08/2022 | UN | 36 | 6.9675 | 250.83 | 8.5125 | 306.45 | 408.6 | 0% | 9.29 | 11.35 |  | 11.35
9.7.9 | 104324 | SINAPI | TE, PVC, SOLDÁVEL, DN 32 MM, INSTALADO EM DRENO DE AR CONDICIONADO - FORNECIMENTO E INSTALAÇÃO. AF_08/2022 | UN | 24 | 13.1625 | 315.9 | 16.0875 | 386.1 | 514.8 | 0% | 17.55 | 21.45 |  | 21.45
2010-09-07 | 94692 | SINAPI | TÊ, PVC, SOLDÁVEL, DN 40 MM INSTALADO EM RESERVAÇÃO PREDIAL DE ÁGUA - FORNECIMENTO E INSTALAÇÃO. AF_04/2024 | UN | 5 | 16.635 | 83.17 | 20.3325 | 101.66 | 135.55 | 0% | 22.18 | 27.11 |  | 27.11
2011-09-07 | 39707 | SINAPI | TUBO DE ESPUMA DE POLIETILENO EXPANDIDO FLEXIVEL PARA ISOLAMENTO TERMICO DE TUBULACAO DE AR CONDICIONADO, AGUA QUENTE, DN 1 1/2", E= 10 MM | M | 216.2 | 3.7875 | 818.85 | 4.6275 | 1000.46 | 1333.95 | 0.01% | 5.05 | 6.17 |  | 6.17
9.8 |  |  | UNIDADES DE TRATAMENTO |  | 1 |  | 0 |  | 35102.98 | 46803.98 | 0.39% |  | 46803.98 |  | 46803.98
9.8.1 | 98055 | SINAPI | TANQUE SÉPTICO CIRCULAR, EM CONCRETO PRÉ-MOLDADO, DIÂMETRO INTERNO = 2,38 M, ALTURA INTERNA = 2,50 M, VOLUME ÚTIL: 10009,8 L (PARA 69 CONTRIBUINTES). AF_12/2020 | UN | 1 | 5704.755 | 5704.75 | 6972.915 | 6972.91 | 9297.22 | 0.08% | 7606.34 | 9297.22 |  | 9297.22
9.8.2 | 98061 | SINAPI | FILTRO ANAERÓBIO CIRCULAR, EM CONCRETO PRÉ-MOLDADO, DIÂMETRO INTERNO = 2,88 M, ALTURA INTERNA = 1,50 M, VOLUME ÚTIL: 7817,3 L (PARA 75 CONTRIBUINTES). AF_12/2020 | UN | 1 | 6581.595 | 6581.59 | 8044.68 | 8044.68 | 10726.24 | 0.09% | 8775.46 | 10726.24 |  | 10726.24
9.8.3 | 15.002.0683 0 | EMOP | SUMIDOURO CILINDRICO,LIGADO A FOSSA,MEDINDO 2500X2000MM,EM A NEIS DE CONCRETO PRE-MOLDADO,EXCLUSIVE FOSSA E MANILHAS.FORN ECIMENTO E COLOCACAO 3%-DESGASTE DE FERRAMENTAS E EPI | UN | 2 | 7293.135 | 14586.27 | 8914.395 | 17828.79 | 23771.72 | 0.2% | 9724.18 | 11885.86 |  | 11885.86
9.8.4 | 98114 | SINAPI | TAMPA CIRCULAR PARA ESGOTO E DRENAGEM, EM FERRO FUNDIDO, DIÂMETRO INTERNO = 0,6 M. AF_12/2020 | UN | 4 | 461.55 | 1846.2 | 564.15 | 2256.6 | 3008.8 | 0.03% | 615.4 | 752.2 |  | 752.2
9.9 |  |  | APARELHOS HIDRAULICOS,SANITARIOS, METAIS |  | 1 |  | 0 |  | 71305.22 | 95073.69 | 0.8% |  | 95073.69 |  | 95073.69
9.9.1 | 86932 | SINAPI | VASO SANITÁRIO SIFONADO COM CAIXA ACOPLADA LOUÇA BRANCA - PADRÃO MÉDIO, INCLUSO ENGATE FLEXÍVEL EM METAL CROMADO, 1/2 X 40CM - FORNECIMENTO E INSTALAÇÃO. AF_01/2020 | UN | 25 | 465.2775 | 11631.93 | 568.7025 | 14217.56 | 18956.75 | 0.16% | 620.37 | 758.27 |  | 758.27
9.9.2 | COMP. MACAÉ 42 | Próprio | VASO SANITARIO DE LOUCA BRANCA,COM CAIXA ACOPLADA,CONFORMEABNT NBR 9050 PARA ACESSIBILIDADE, PADRAO MEDIO LUXO,RABICHO CROMADO,ANEL DE VEDACAO E ACESSORIOS DE FIXACAO.FORNECIMENTO E INSTALAÇÃO | UN | 2 | 752.955 | 1505.91 | 920.3325 | 1840.66 | 2454.22 | 0.02% | 1003.94 | 1227.11 |  | 1227.11
9.9.3 | 100849 | SINAPI | ASSENTO SANITÁRIO CONVENCIONAL - FORNECIMENTO E INSTALACAO. AF_01/2020 | UN | 27 | 34.14 | 921.78 | 41.7225 | 1126.5 | 1502.01 | 0.01% | 45.52 | 55.63 |  | 55.63
9.9.4 | COMP. MACAÉ 43 | Próprio | LAVATORIO DE LOUCA BRANCA,COM COLUNA SUSPENSA,CONFORME ABNT NBR 9050 PARA ACESSIBILIDADE,MEDINDO EM TORNO DE (45,5X35,5) CM,INCLUSIVE ACESSORIOS DE FIXACAO.FERRAGENS EM METAL CROMAD O:SIFAO 1"X1.1/4",VALVULA DE ESCOAMENTO,RABICHO,TORNEIRA PAR A LAVATORIO DE MESA COM ALAVANCA,ACIONAMENTO MANUAL E FECHAM ENTO AUTOMATICO.FORNECIMENTO E INSTALAÇÃO | UN | 2 | 545.655 | 1091.31 | 666.9525 | 1333.9 | 1778.54 | 0.01% | 727.54 | 889.27 |  | 889.27
9.9.5 | COMP. MACAÉ 59 | Próprio | CUBA DE EMBUTIR OVAL EM LOUÇA BRANCA, 35 X 50CM OU EQUIVALENTE, DE LAVATORIO, INSTALADA SOBRE BANCADA DE GRANITO, INCLUSIVE ACESSORIOS DE FIXACAO.FERRAGENS EM METAL CROMADO:SIFAO 1"X1.1/4",VALVULA DE ESCOAMENTO,RABICHO,TORNEIRA PARA LAVATORIO DE MESA. FORNECIMENTO E INSTALAÇÃO | UN | 27 | 745.44 | 20126.88 | 911.145 | 24600.91 | 32801.22 | 0.27% | 993.92 | 1214.86 |  | 1214.86
9.9.6 | 86922 | SINAPI | TANQUE DE LOUÇA BRANCA SUSPENSO, 18L OU EQUIVALENTE, INCLUSO SIFÃO TIPO GARRAFA EM METAL CROMADO, VÁLVULA METÁLICA E TORNEIRA DE METAL CROMADO PADRÃO MÉDIO - FORNECIMENTO E INSTALAÇÃO. AF_01/2020 | UN | 2 | 744.6 | 1489.2 | 910.1175 | 1820.23 | 2426.98 | 0.02% | 992.8 | 1213.49 |  | 1213.49
9.9.7 | 100858 | SINAPI | MICTÓRIO SIFONADO LOUÇA BRANCA - PADRÃO MÉDIO - FORNECIMENTO E INSTALAÇÃO. AF_01/2020 | UN | 4 | 556.74 | 2226.96 | 680.4975 | 2721.99 | 3629.32 | 0.03% | 742.32 | 907.33 |  | 907.33
9.9.8 | 86936 | SINAPI | CUBA DE EMBUTIR DE AÇO INOXIDÁVEL MÉDIA, INCLUSO VÁLVULA TIPO AMERICANA E SIFÃO TIPO GARRAFA EM METAL CROMADO - FORNECIMENTO E INSTALAÇÃO. AF_01/2020 | UN | 1 | 410.6175 | 410.61 | 501.8925 | 501.89 | 669.19 | 0.01% | 547.49 | 669.19 |  | 669.19
9.9.9 | 86910 | SINAPI | TORNEIRA CROMADA TUBO MÓVEL, DE PAREDE, 1/2" OU 3/4", PARA PIA DE COZINHA, PADRÃO MÉDIO - FORNECIMENTO E INSTALAÇÃO. AF_01/2020 | UN | 1 | 104.2125 | 104.21 | 127.3725 | 127.37 | 169.83 | 0% | 138.95 | 169.83 |  | 169.83
2010-09-09 | 190332 | SBC | DUCHA HIGIENICA ACQUA JET DIGITAL LINE 2195 FABRIMAR | UN | 17 | 375.7575 | 6387.87 | 459.285 | 7807.84 | 10410.46 | 0.09% | 501.01 | 612.38 |  | 612.38
2011-09-09 | 100860 | SINAPI | CHUVEIRO ELÉTRICO COMUM CORPO PLÁSTICO, TIPO DUCHA - FORNECIMENTO E INSTALAÇÃO. AF_01/2020 | UN | 4 | 84.0825 | 336.33 | 102.7725 | 411.09 | 548.12 | 0% | 112.11 | 137.03 |  | 137.03
2012-09-09 | 18.025.0001 0 | EMOP | BEBEDOURO PURIFICADOR,DE COLUNA,COM ACESSIBILIDADE,CONFORME ABNT NBR 9050,EM ACO INOXIDAVEL,MODELO PRESSAO,COM 2 TORNEIR AS,VAZAO MINIMA DE 30L/H,CONFORME ABNT NBR 16236.FORNECIMENT O | UN | 1 | 667.6725 | 667.67 | 816.09 | 816.09 | 1088.12 | 0.01% | 890.23 | 1088.12 |  | 1088.12
2013-09-09 | 18.009.0078 | EMOP | TORNEIRA PARA JARDIM,DE 3/4"X10CM APROXIMADAMENTE,EM METAL C ROMADO.FORNECIMENTO | UN | 5 | 21.9375 | 109.68 | 26.8125 | 134.06 | 178.75 | 0% | 29.25 | 35.75 |  | 35.75
2014-09-09 | 100868 | SINAPI | BARRA DE APOIO RETA, EM ACO INOX POLIDO, COMPRIMENTO 80 CM, FIXADA NA PAREDE - FORNECIMENTO E INSTALAÇÃO. AF_01/2020 | UN | 6 | 226.7025 | 1360.21 | 277.095 | 1662.57 | 2216.76 | 0.02% | 302.27 | 369.46 |  | 369.46
2015-09-09 | 100865 | SINAPI | BARRA DE APOIO LATERAL ARTICULADA, COM TRAVA, EM ACO INOX POLIDO, FIXADA NA PAREDE - FORNECIMENTO E INSTALAÇÃO. AF_01/2020 | UN | 4 | 319.635 | 1278.54 | 390.6825 | 1562.73 | 2083.64 | 0.02% | 426.18 | 520.91 |  | 520.91
2016-09-09 | 100874 | SINAPI | PUXADOR PARA PCD, FIXADO NA PORTA - FORNECIMENTO E INSTALAÇÃO. AF_01/2020 | UN | 4 | 211.4175 | 845.67 | 258.4125 | 1033.65 | 1378.2 | 0.01% | 281.89 | 344.55 |  | 344.55
2017-09-09 | 11186 | SINAPI | ESPELHO CRISTAL E = 4 MM | m² | 24.319 | 322.5 | 7842.87 | 394.185 | 9586.18 | 12781.58 | 0.11% | 430 | 525.58 |  | 525.58
10 |  |  | INSTALAÇÕES ELÉTRICAS, MECÂNICAS E LÓGICA |  | 1 |  | 0 |  | 1607202.81 | 2142937.57 | 17.96% |  | 2142937.57 |  | 2142937.57
10.1 |  |  | INSTALAÇÕES DE REFRIGERAÇÃO |  | 1 |  | 0 |  | 120366.5 | 160488.72 | 1.35% |  | 160488.72 |  | 160488.72
2010-01-01 | 97327 | SINAPI | TUBO EM COBRE FLEXÍVEL, DN 1/4", COM ISOLAMENTO, INSTALADO EM RAMAL DE ALIMENTAÇÃO DE AR-CONDICIONADO - FORNECIMENTO E INSTALAÇÃO. AF_07/2025 | M | 80 | 21.315 | 1705.2 | 26.0475 | 2083.8 | 2778.4 | 0.02% | 28.42 | 34.73 |  | 34.73
2010-01-02 | 97328 | SINAPI | TUBO EM COBRE FLEXÍVEL, DN 3/8", COM ISOLAMENTO, INSTALADO EM RAMAL DE ALIMENTAÇÃO DE AR-CONDICIONADO - FORNECIMENTO E INSTALAÇÃO. AF_07/2025 | M | 80 | 35.145 | 2811.6 | 42.9525 | 3436.2 | 4581.6 | 0.04% | 46.86 | 57.27 |  | 57.27
2010-01-03 | 97329 | SINAPI | TUBO EM COBRE FLEXÍVEL, DN 1/2", COM ISOLAMENTO, INSTALADO EM RAMAL DE ALIMENTAÇÃO DE AR-CONDICIONADO - FORNECIMENTO E INSTALAÇÃO. AF_07/2025 | M | 190 | 45.0825 | 8565.67 | 55.1025 | 10469.47 | 13959.3 | 0.12% | 60.11 | 73.47 |  | 73.47
2010-01-04 | 103292 | SINAPI | TUBO EM COBRE FLEXÍVEL, DN 5/8", COM ISOLAMENTO, INSTALADO EM FORRO, PARA RAMAL DE ALIMENTAÇÃO DE AR CONDICIONADO, INCLUSO FIXADOR. AF_11/2021 | M | 90 | 58.995 | 5309.55 | 72.105 | 6489.45 | 8652.6 | 0.07% | 78.66 | 96.14 |  | 96.14
2010-01-05 | 106034 | SINAPI | TUBO EM COBRE FLEXÍVEL, DN 3/4", COM ISOLAMENTO, INSTALADO EM RAMAL DE ALIMENTAÇÃO DE AR-CONDICIONADO - FORNECIMENTO E INSTALAÇÃO. AF_07/2025 | M | 100 | 97.4175 | 9741.75 | 119.07 | 11907 | 15876 | 0.13% | 129.89 | 158.76 |  | 158.76
2010-01-06 | COMP. MACAÉ 51 | Próprio | TUBO EM COBRE FLEXÍVEL, DN 7/8", COM ISOLAMENTO, INSTALADO EM RAMAL DE ALIMENTAÇÃO DE AR-CONDICIONADO - FORNECIMENTO E INSTALAÇÃO | M | 70 | 84.2925 | 5900.47 | 103.0275 | 7211.92 | 9615.9 | 0.08% | 112.39 | 137.37 |  | 137.37
2010-01-07 | COMP. MACAÉ 46 | Próprio | TUBO EM COBRE RÍGIDO, DN 1"", COM ISOLAMENTO, INSTALADO EM RAMAL DE ALIMENTAÇÃO DE AR-CONDICIONADO COM CONDENSADORA CENTRAL OU VRF - FORNECIMENTO E INSTALAÇÃO | M | 30 | 115.77 | 3473.1 | 141.5025 | 4245.07 | 5660.1 | 0.05% | 154.36 | 188.67 |  | 188.67
2010-01-08 | COMP. MACAÉ 47 | Próprio | TUBO EM COBRE RÍGIDO, DN 1 1/4", COM ISOLAMENTO, INSTALADO EM RAMAL DE ALIMENTAÇÃO DE AR-CONDICIONADO COM CONDENSADORA CENTRAL OU VRF - FORNECIMENTO E INSTALAÇÃO | M | 50 | 160.23 | 8011.5 | 195.8475 | 9792.37 | 13056.5 | 0.11% | 213.64 | 261.13 |  | 261.13
2010-01-09 | COMP. MACAÉ 48 | Próprio | TUBO EM COBRE RÍGIDO, DN 1 1/2", COM ISOLAMENTO, INSTALADO EM RAMAL DE ALIMENTAÇÃO DE AR-CONDICIONADO COM CONDENSADORA CENTRAL OU VRF - FORNECIMENTO E INSTALAÇÃO | M | 40 | 200.01 | 8000.4 | 244.47 | 9778.8 | 13038.4 | 0.11% | 266.68 | 325.96 |  | 325.96
2010-10-01 | COMP. MACAÉ 49 | Próprio | TUBO EM COBRE RÍGIDO, DN 1 5/8", COM ISOLAMENTO, INSTALADO EM RAMAL DE ALIMENTAÇÃO DE AR-CONDICIONADO COM CONDENSADORA CENTRAL OU VRF - FORNECIMENTO E INSTALAÇÃO | M | 10 | 259.3875 | 2593.87 | 317.0475 | 3170.47 | 4227.3 | 0.04% | 345.85 | 422.73 |  | 422.73
2011-10-01 | COMP. MACAÉ 50 | Próprio | TUBO EM COBRE RÍGIDO, DN 2 1/8", COM ISOLAMENTO, INSTALADO EM RAMAL DE ALIMENTAÇÃO DE AR-CONDICIONADO COM CONDENSADORA CENTRAL OU VRF - FORNECIMENTO E INSTALAÇÃO | M | 20 | 340.8525 | 6817.05 | 416.6175 | 8332.35 | 11109.8 | 0.09% | 454.47 | 555.49 |  | 555.49
2012-10-01 | 15.005.0250 0 | EMOP | JUNTAS DE DERIVACAO EM Y PARA UNIDADES EVAPORADORAS VRF,COM MEDIDAS APROXIMADAS DE ENTRADAS 38,1MM E SAIDA 41,3MM (GAS) E ENTRADAS 19,1/15,9MM E SAIDA 22,2MM (LIQUIDO).FORNECIMENTO E INSTALACAO 3%-DESGASTE DE FERRAMENTAS E EPI | UN | 3 | 1006.2825 | 3018.84 | 1229.9775 | 3689.93 | 4919.91 | 0.04% | 1341.71 | 1639.97 |  | 1639.97
2013-10-01 | 15.005.0249 0 | EMOP | JUNTAS DE DERIVACAO EM Y PARA UNIDADES EVAPORADORAS VRF,COM MEDIDAS APROXIMADAS DE ENTRADA 38,1MM E SAIDAS 28,6MM (GAS) E ENTRADA 19,1MM E SAIDAS 15,9MM (LIQUIDO).FORNECIMENTO E IN STALACAO 3%-DESGASTE DE FERRAMENTAS E EPI | UN | 4 | 931.5225 | 3726.09 | 1138.5975 | 4554.39 | 6072.52 | 0.05% | 1242.03 | 1518.13 |  | 1518.13
2014-10-01 | 15.005.0246 0 | EMOP | JUNTAS DE DERIVACAO EM Y PARA UNIDADES EVAPORADORAS VRF,COM MEDIDAS APROXIMADAS DE ENTRADA 15,9MM E SAIDAS 12,7MM (GAS) E ENTRADA 9,5MM E SAIDAS 6,4MM (LIQUIDO).FORNECIMENTO E INST ALACAO 3%-DESGASTE DE FERRAMENTAS E EPI | UN | 21 | 294.1125 | 6176.36 | 359.49 | 7549.29 | 10065.72 | 0.08% | 392.15 | 479.32 |  | 479.32
2015-10-01 | 15.005.0248 0 | EMOP | JUNTAS DE DERIVACAO EM Y PARA UNIDADES EVAPORADORAS VRF,COM MEDIDAS APROXIMADAS DE ENTRADA 28,6MM E SAIDAS 22,2MM (GAS) E ENTRADA 15,9MM E SAIDAS 12,7MM (LIQUIDO).FORNECIMENTO E IN STALACAO 3%-DESGASTE DE FERRAMENTAS E EPI | UN | 7 | 652.755 | 4569.28 | 797.8575 | 5585 | 7446.67 | 0.06% | 870.34 | 1063.81 |  | 1063.81
2016-10-01 | COMP. MACAÉ 54 | Próprio | VÁLVULA DE ESFERA BLOQUEIO COBRE, GBC, 1/4" - FORNECIMENTO E INSTALAÇÃO | UN | 16 | 167.085 | 2673.36 | 204.225 | 3267.6 | 4356.8 | 0.04% | 222.78 | 272.3 |  | 272.3
2017-10-01 | COMP. MACAÉ 55 | Próprio | VÁLVULA DE ESFERA BLOQUEIO COBRE, GBC, 3/8" - FORNECIMENTO E INSTALAÇÃO | UN | 17 | 168.2025 | 2859.44 | 205.59 | 3495.03 | 4660.04 | 0.04% | 224.27 | 274.12 |  | 274.12
2018-10-01 | COMP. MACAÉ 56 | Próprio | VÁLVULA DE ESFERA BLOQUEIO COBRE, GBC, 1/2" - FORNECIMENTO E INSTALAÇÃO | UN | 18 | 170.265 | 3064.77 | 208.11 | 3745.98 | 4994.64 | 0.04% | 227.02 | 277.48 |  | 277.48
2019-10-01 | COMP. MACAÉ 57 | Próprio | VÁLVULA DE ESFERA BLOQUEIO COBRE, GBC, 5/8" - FORNECIMENTO E INSTALAÇÃO | UN | 17 | 174.915 | 2973.55 | 213.795 | 3634.51 | 4846.02 | 0.04% | 233.22 | 285.06 |  | 285.06
2020-10-01 | COMP. MACAÉ 58 | Próprio | VÁLVULA DE ESFERA BLOQUEIO COBRE, GBC, 3/4" - FORNECIMENTO E INSTALAÇÃO | UN | 2 | 233.385 | 466.77 | 285.2625 | 570.52 | 760.7 | 0.01% | 311.18 | 380.35 |  | 380.35
2021-10-01 | 63061 | SBC | CABO PP 3 CONDUTORES 450/750V 2,50mm2 | M | 490 | 12.285 | 6019.65 | 15.015 | 7357.35 | 9809.8 | 0.08% | 16.38 | 20.02 |  | 20.02
10.2 |  |  | EQUIPAMENTOS REFRIGERAÇÃO |  | 1 |  | 0 |  | 437706.69 | 583608.96 | 4.89% |  | 583608.96 |  | 583608.96
2010-02-01 | 103267 | SINAPI | AR CONDICIONADO SPLIT ON/OFF, CASSETE (TETO), FRIO 4 VIAS 18000 BTU/H - FORNECIMENTO E INSTALAÇÃO. AF_11/2021_PE | UN | 17 | 5068.1025 | 86157.74 | 5842.4025 | 99320.84 | 132427.79 | 1.11% | 6757.47 | 7789.87 |  | 7789.87 | 7.789,87
2010-02-02 | 103269 | SINAPI | AR CONDICIONADO SPLIT ON/OFF, CASSETE (TETO), FRIO 4 VIAS 24000 BTU/H - FORNECIMENTO E INSTALAÇÃO. AF_11/2021_PE | UN | 14 | 6224.715 | 87146.01 | 7175.73 | 100460.22 | 133946.96 | 1.12% | 8299.62 | 9567.64 |  | 9567.64 | 9.567,64
2010-02-03 | 103271 | SINAPI | AR CONDICIONADO SPLIT ON/OFF, CASSETE (TETO), FRIO 4 VIAS 36000 BTU/H - FORNECIMENTO E INSTALAÇÃO. AF_11/2021_PE | UN | 2 | 9147.0675 | 18294.13 | 10544.5575 | 21089.11 | 28118.82 | 0.24% | 12196.09 | 14059.41 |  | 14059.41 | 14.059,41
2010-02-04 | 103273 | SINAPI | AR CONDICIONADO SPLIT ON/OFF, CASSETE (TETO), FRIO 4 VIAS 48000 BTU/H - FORNECIMENTO E INSTALAÇÃO. AF_11/2021_PE | UN | 2 | 9726.2025 | 19452.4 | 11212.17 | 22424.34 | 29899.12 | 0.25% | 12968.27 | 14949.56 |  | 14949.56 | 14.949,56
2010-02-05 | 18.030.0027 0 | EMOP | UNIDADE CONDENSADORA VRF,22 HP,QUENTE/FRIO,220/380V (VIDE AS SENTAMENTO E INTERLIGACOES FAMILIA 15.005).FORNECIMENTO | UN | 1 | 44898.21 | 44898.21 | 51757.7775 | 51757.77 | 69010.37 | 0.58% | 59864.28 | 69010.37 |  | 69010.37 | 69.010,37
2010-02-06 | 18.030.0030 0 | EMOP | UNIDADE CONDENSADORA VRF,28 HP,QUENTE/FRIO,220/380V (VIDE AS SENTAMENTO E INTERLIGACOES FAMILIA 15.005).FORNECIMENTO | UN | 2 | 60936.9675 | 121873.93 | 70246.9425 | 140493.88 | 187325.18 | 1.57% | 81249.29 | 93662.59 |  | 93662.59 | 93.662,59
2010-02-07 | 15.005.0182 0 | EMOP | ASSENTAMENTO DE UNIDADE CONDENSADORA VRF DE 14 A 22 HP,CONFO RME ABNT NBR 16401,(VIDE FORNECIMENTO DO APARELHO NA FAMILIA 18.030),INCLUSIVE BASE DE CONCRETO ARMADO E ACESSORIOS DE F IXACAO,EXCLUSIVE ALIMENTACAO ELETRICA E INTERLIGACAO DE UNID ADES VRF (VIDE ITENS 15.005.0226 A 15.005.0238) 3%-DESGASTE DE FERRAMENTAS E EPI | UN | 1 | 541.0875 | 541.08 | 661.365 | 661.36 | 881.82 | 0.01% | 721.45 | 881.82 |  | 881.82
2010-02-08 | 15.005.0184 0 | EMOP | ASSENTAMENTO DE UNIDADE CONDENSADORA VRF DE 24 A 28 HP,CONFO RME ABNT NBR 16401,(VIDE FORNECIMENTO DO APARELHO NA FAMILIA 18.030),INCLUSIVE BASE DE CONCRETO ARMADO E ACESSORIOS DE F IXACAO,EXCLUSIVE ALIMENTACAO ELETRICA E INTERLIGACAO DE UNID ADES VRF (VIDE ITENS 15.005.0226 A 15.005.0238) 3%-DESGASTE DE FERRAMENTAS E EPI | UN | 2 | 613.26 | 1226.52 | 749.5875 | 1499.17 | 1998.9 | 0.02% | 817.68 | 999.45 |  | 999.45
10.3 |  |  | INSTALAÇÕES DE VENTILAÇÃO |  | 1 |  | 0 |  | 51133.54 | 68178.08 | 0.57% |  | 68178.08 |  | 68178.08
2010-03-01 | COMP. MACAÉ 52 | Próprio | EXAUSTOR AXIAL IN-LINE, MOD. MAXX, 130 A 550M3/H, 220V, FORNECIMENTO E INSTALAÇÃO | UN | 7 | 1497.5025 | 10482.51 | 1830.39 | 12812.73 | 17083.64 | 0.14% | 1996.67 | 2440.52 |  | 2440.52
2010-03-02 | COMP. MACAÉ 53 | Próprio | EXAUSTOR AXIAL IN-LINE, MOD. MAXX, 600 A 1300M3/H, 220V, INCLUSIVE GRELHA DE ACABAMENTO, FORNECIMENTO E INSTALAÇÃO | UN | 3 | 2238.12 | 6714.36 | 2735.6475 | 8206.94 | 10942.59 | 0.09% | 2984.16 | 3647.53 |  | 3647.53
2010-03-03 | 70233 | SBC | VENTOKIT 80 BIVOLT | UN | 29 | 309.2775 | 8969.04 | 378.0225 | 10962.65 | 14616.87 | 0.12% | 412.37 | 504.03 |  | 504.03
2010-03-04 | 70473 | SBC | DUTO ALUMINIZADO FLEXIVEL 100mm 4"" | M | 109.81 | 16.905 | 1856.33 | 20.6625 | 2268.94 | 3025.26 | 0.03% | 22.54 | 27.55 |  | 27.5499
2010-03-05 | 70426 | SBC | DUTO ALUMINIZADO FLEXIVEL SEM ISOLAMENTO 8"" 209mm | M | 145.71 | 30.93 | 4506.81 | 37.8 | 5507.83 | 7343.78 | 0.06% | 41.24 | 50.4 |  | 50.4
2010-03-06 | 2016 | SBC | GRELHA FIXA COM COLARINHO EM POLIESTIRENO BRANCA COM TELA S200 8" | UN | 10 | 30.375 | 303.75 | 37.125 | 371.25 | 495 | 0% | 40.5 | 49.5 |  | 49.5
2010-03-07 | 1761 | SBC | GRELHA FIXA COM COLARINHO EM POLIESTIRENO BRANCA COM TELA S100 4" | UN | 4 | 13.5 | 54 | 16.5 | 66 | 88 | 0% | 18 | 22 |  | 22
2010-03-08 | 70454 | SBC | DIFUSOR DE AR 2 VIAS EM ALUMINIO COM REGISTRO 310 x 310mm | UN | 34 | 263.1825 | 8948.2 | 321.6825 | 10937.2 | 14582.94 | 0.12% | 350.91 | 428.91 |  | 428.91
10.4 |  |  | ENTRADA DE ENERGIA |  | 1 |  | 0 |  | 77537.01 | 103382.69 | 0.87% |  | 103382.69 |  | 103382.69
2010-04-01 | 15.011.0079 0 | EMOP | SUBESTACAO SIMPLIFICADA,PADRAO LIGHT,COM TRANSFORMADOR TRIFA SICO DE 300KVA,13,8KV-220V/127V,INCLUSIVE CABINE DE MEDICAO 3%-DESGASTE DE FERRAMENTAS E EPI | UN | 1 | 63435.345 | 63435.34 | 77537.0175 | 77537.01 | 103382.69 | 0.87% | 84580.46 | 103382.69 |  | 103382.69
10.5 |  |  | INFRAESTRUTURA DE ELÉTRICA |  | 1 |  | 0 |  | 125292.51 | 167056.75 | 1.4% |  | 167056.75 |  | 167056.75
2010-05-01 | 91940 | SINAPI | CAIXA RETANGULAR 4" X 2" MÉDIA (1,30 M DO PISO), PVC, INSTALADA EM PAREDE - FORNECIMENTO E INSTALAÇÃO. AF_03/2023 | UN | 242 | 18.945 | 4584.69 | 23.1525 | 5602.9 | 7470.54 | 0.06% | 25.26 | 30.87 |  | 30.87
2010-05-02 | 92871 | SINAPI | CAIXA RETANGULAR 4" X 4" MÉDIA (1,30 M DO PISO), METÁLICA, INSTALADA EM PAREDE - FORNECIMENTO E INSTALAÇÃO. AF_03/2023 | UN | 104 | 19.47 | 2024.88 | 23.7975 | 2474.94 | 3299.92 | 0.03% | 25.96 | 31.73 |  | 31.73
2010-05-03 | 91936 | SINAPI | CAIXA OCTOGONAL 4" X 4", PVC, INSTALADA EM LAJE - FORNECIMENTO E INSTALAÇÃO. AF_03/2023 | UN | 387 | 18.225 | 7053.07 | 22.275 | 8620.42 | 11493.9 | 0.1% | 24.3 | 29.7 |  | 29.7
2010-05-04 | 97881 | SINAPI | CAIXA ENTERRADA ELÉTRICA RETANGULAR, EM CONCRETO PRÉ-MOLDADO, FUNDO COM BRITA, DIMENSÕES INTERNAS: 0,3X0,3X0,3 M. AF_12/2020 | UN | 2 | 127.8825 | 255.76 | 156.3075 | 312.61 | 416.82 | 0% | 170.51 | 208.41 |  | 208.41
2010-05-05 | 97891 | SINAPI | CAIXA ENTERRADA ELÉTRICA RETANGULAR, EM ALVENARIA COM BLOCOS DE CONCRETO, FUNDO COM BRITA, DIMENSÕES INTERNAS: 0,4X0,4X0,4 M. AF_12/2020 | UN | 16 | 190.0725 | 3041.16 | 232.32 | 3717.12 | 4956.16 | 0.04% | 253.43 | 309.76 |  | 309.76
2010-05-06 | 15.018.0305 0 | EMOP | CAIXA DE PASSAGEM DE EMBUTIR,EM ACO,COM TAMPA PARAFUSADA,DE 15X15CM.FORNECIMENTO E COLOCACAO 3%-DESGASTE DE FERRAMENTAS E EPI | UN | 2 | 42.5475 | 85.09 | 52.005 | 104.01 | 138.68 | 0% | 56.73 | 69.34 |  | 69.34
2010-05-07 | 15.018.0310 0 | EMOP | CAIXA DE PASSAGEM DE EMBUTIR,EM ACO,COM TAMPA PARAFUSADA,DE 20X20CM.FORNECIMENTO E COLOCACAO 3%-DESGASTE DE FERRAMENTAS E EPI | UN | 2 | 57.5625 | 115.12 | 70.3575 | 140.71 | 187.62 | 0% | 76.75 | 93.81 |  | 93.81
2010-05-08 | 15.018.0320 0 | EMOP | CAIXA DE PASSAGEM DE EMBUTIR,EM ACO,COM TAMPA PARAFUSADA,DE 30X30CM.FORNECIMENTO E COLOCACAO 3%-DESGASTE DE FERRAMENTAS E EPI | UN | 1 | 87.045 | 87.04 | 106.395 | 106.39 | 141.86 | 0% | 116.06 | 141.86 |  | 141.86
2010-05-09 | 15.018.0260 0 | EMOP | CAIXA DE PASSAGEM DE SOBREPOR,EM ACO,COM TAMPA PARAFUSADA,DE 20X20CM.FORNECIMENTO E COLOCACAO 3%-DESGASTE DE FERRAMENTAS E EPI | UN | 1 | 36.5175 | 36.51 | 44.6325 | 44.63 | 59.51 | 0% | 48.69 | 59.51 |  | 59.51
2010-10-05 | 15.018.0275 0 | EMOP | CAIXA DE PASSAGEM DE SOBREPOR,EM ACO,COM TAMPA PARAFUSADA,DE 40X40CM.FORNECIMENTO E COLOCACAO 3%-DESGASTE DE FERRAMENTAS E EPI | UN | 1 | 81.435 | 81.43 | 99.5325 | 99.53 | 132.71 | 0% | 108.58 | 132.71 |  | 132.71
2011-10-05 | 97667 | SINAPI | ELETRODUTO FLEXÍVEL CORRUGADO, PEAD, DN 50 (1 1/2"), PARA REDE ENTERRADA DE DISTRIBUIÇÃO DE ENERGIA ELÉTRICA - FORNECIMENTO E INSTALAÇÃO. AF_12/2021 | M | 19.3 | 7.5525 | 145.76 | 9.225 | 178.04 | 237.39 | 0% | 10.07 | 12.3 |  | 12.3
2012-10-05 | 97668 | SINAPI | ELETRODUTO FLEXÍVEL CORRUGADO, PEAD, DN 63 (2"), PARA REDE ENTERRADA DE DISTRIBUIÇÃO DE ENERGIA ELÉTRICA - FORNECIMENTO E INSTALAÇÃO. AF_12/2021 | M | 23.1 | 10.74 | 248.09 | 13.125 | 303.18 | 404.25 | 0% | 14.32 | 17.5 |  | 17.5
2013-10-05 | COMP. MACAÉ 39 | Próprio | ELETRODUTO FLEXÍVEL CORRUGADO, PEAD, DN 150 (6"), PARA REDE ENTERRADA DE DISTRIBUIÇÃO DE ENERGIA ELÉTRICA - FORNECIMENTO E INSTALAÇÃO | M | 21.7 | 54.3525 | 1179.44 | 66.435 | 1441.63 | 1922.18 | 0.02% | 72.47 | 88.58 |  | 88.5797
2014-10-05 | COMP. MACAÉ 40 | Próprio | ELETRODUTO FLEXÍVEL CORRUGADO, PEAD, DN 200 (8"), PARA REDE ENTERRADA DE DISTRIBUIÇÃO DE ENERGIA ELÉTRICA - FORNECIMENTO E INSTALAÇÃO | M | 78.9 | 80.895 | 6382.61 | 98.8725 | 7801.04 | 10401.38 | 0.09% | 107.86 | 131.83 |  | 131.8299
2015-10-05 | 102137 | SINAPI | CHAVE DE BOIA AUTOMÁTICA SUPERIOR/INFERIOR 15A/250V - FORNECIMENTO E INSTALAÇÃO. AF_12/2020 | UN | 4 | 118.38 | 473.52 | 144.69 | 578.76 | 771.68 | 0.01% | 157.84 | 192.92 |  | 192.92
2016-10-05 | 90447 | SINAPI | RASGO LINEAR MANUAL EM ALVENARIA, PARA ELETRODUTOS, DIÂMETROS MENORES OU IGUAIS A 40 MM. AF_09/2023 | M | 219 | 8.835 | 1934.86 | 10.7925 | 2363.55 | 3151.41 | 0.03% | 11.78 | 14.39 |  | 14.39
2017-10-05 | 90466 | SINAPI | CHUMBAMENTO LINEAR EM ALVENARIA PARA RAMAIS/DISTRIBUIÇÃO DE INSTALAÇÕES HIDRÁULICAS COM DIÂMETROS MENORES OU IGUAIS A 40 MM. AF_09/2023 | M | 219 | 15.375 | 3367.12 | 18.7875 | 4114.46 | 5485.95 | 0.05% | 20.5 | 25.05 |  | 25.05
2018-10-05 | 91862 | SINAPI | ELETRODUTO RÍGIDO ROSCÁVEL, PVC, DN 20 MM (1/2"), PARA CIRCUITOS TERMINAIS, INSTALADO EM FORRO - FORNECIMENTO E INSTALAÇÃO. AF_03/2023 | M | 1.5 | 8.805 | 13.2 | 10.755 | 16.13 | 21.51 | 0% | 11.74 | 14.34 |  | 14.34
2019-10-05 | 91863 | SINAPI | ELETRODUTO RÍGIDO ROSCÁVEL, PVC, DN 25 MM (3/4"), PARA CIRCUITOS TERMINAIS, INSTALADO EM FORRO - FORNECIMENTO E INSTALAÇÃO. AF_03/2023 | M | 1098.7 | 10.32 | 11338.58 | 12.6075 | 13851.86 | 18469.14 | 0.15% | 13.76 | 16.81 |  | 16.81
2020-10-05 | 91864 | SINAPI | ELETRODUTO RÍGIDO ROSCÁVEL, PVC, DN 32 MM (1"), PARA CIRCUITOS TERMINAIS, INSTALADO EM FORRO - FORNECIMENTO E INSTALAÇÃO. AF_03/2023 | M | 366.7 | 13.5075 | 4953.2 | 16.5075 | 6053.3 | 8071.06 | 0.07% | 18.01 | 22.01 |  | 22.01
2021-10-05 | 91865 | SINAPI | ELETRODUTO RÍGIDO ROSCÁVEL, PVC, DN 40 MM (1 1/4"), PARA CIRCUITOS TERMINAIS, INSTALADO EM FORRO - FORNECIMENTO E INSTALAÇÃO. AF_03/2023 | M | 26.7 | 16.71 | 446.15 | 20.4225 | 545.28 | 727.04 | 0.01% | 22.28 | 27.23 |  | 27.23
2022-10-05 | 93008 | SINAPI | ELETRODUTO RÍGIDO ROSCÁVEL, PVC, DN 50 MM (1 1/2"), PARA REDE ENTERRADA DE DISTRIBUIÇÃO DE ENERGIA ELÉTRICA - FORNECIMENTO E INSTALAÇÃO. AF_12/2021 | M | 15.1 | 15.375 | 232.16 | 18.7875 | 283.69 | 378.25 | 0% | 20.5 | 25.05 |  | 25.0497
2023-10-05 | 93009 | SINAPI | ELETRODUTO RÍGIDO ROSCÁVEL, PVC, DN 60 MM (2"), PARA REDE ENTERRADA DE DISTRIBUIÇÃO DE ENERGIA ELÉTRICA - FORNECIMENTO E INSTALAÇÃO. AF_12/2021 | M | 3.6 | 22.11 | 79.59 | 27.0225 | 97.28 | 129.7 | 0% | 29.48 | 36.03 |  | 36.0278
2024-10-05 | 93010 | SINAPI | ELETRODUTO RÍGIDO ROSCÁVEL, PVC, DN 75 MM (2 1/2"), PARA REDE ENTERRADA DE DISTRIBUIÇÃO DE ENERGIA ELÉTRICA - FORNECIMENTO E INSTALAÇÃO. AF_12/2021 | M | 3.3 | 30.375 | 100.23 | 37.125 | 122.51 | 163.35 | 0% | 40.5 | 49.5 |  | 49.5
2025-10-05 | 93011 | SINAPI | ELETRODUTO RÍGIDO ROSCÁVEL, PVC, DN 85 MM (3"), PARA REDE ENTERRADA DE DISTRIBUIÇÃO DE ENERGIA ELÉTRICA - FORNECIMENTO E INSTALAÇÃO. AF_12/2021 | M | 12.9 | 36.84 | 475.23 | 45.0225 | 580.79 | 774.38 | 0.01% | 49.12 | 60.03 |  | 60.0295
2026-10-05 | 59030 | SBC | ELETRODUTO GALVANIZADO NBR 5597 80mm 3"" | M | 1 | 219.375 | 219.37 | 268.14 | 268.14 | 357.52 | 0% | 292.5 | 357.52 |  | 357.52
2027-10-05 | 15.018.0552 0 | EMOP | ELETROCALHA LISA,COM TAMPA,TIPO "U",200X50MM,TRATAMENTO SUPE RFICIAL PRE-ZINCADO A QUENTE,INCLUSIVE CONEXOES,ACESSORIOS E FIXACAO SUPERIOR.FORNECIMENTO E COLOCACAO 3%-DESGASTE DE FERRAMENTAS E EPI 20%-CONEXOES | M | 372.5 | 83.7 | 31178.25 | 102.3 | 38106.75 | 50809 | 0.43% | 111.6 | 136.4 |  | 136.4
2028-10-05 | 15.018.0555 0 | EMOP | ELETROCALHA LISA,COM TAMPA,TIPO "U",400X50MM,TRATAMENTO SUPE RFICIAL PRE-ZINCADO A QUENTE,INCLUSIVE CONEXOES,ACESSORIOS E FIXACAO SUPERIOR.FORNECIMENTO E COLOCACAO 3%-DESGASTE DE FERRAMENTAS E EPI 20%-CONEXOES | M | 99.5 | 169.5 | 16865.25 | 207.1725 | 20613.66 | 27484.88 | 0.23% | 226 | 276.23 |  | 276.2299
2029-10-05 | 58174 | SBC | CURVA 135 ELETRODUTO PVC ROSCAVEL 1.1/2"" | UN | 1 | 35.595 | 35.59 | 43.5075 | 43.5 | 58.01 | 0% | 47.46 | 58.01 |  | 58.01
2030-10-05 | 59300 | SBC | CURVA 90 ELETRODUTO GALVANIZADO ELETROLITICO 3"" | UN | 1 | 101.895 | 101.89 | 124.545 | 124.54 | 166.06 | 0% | 135.86 | 166.06 |  | 166.06
2031-10-05 | 91876 | SINAPI | LUVA PARA ELETRODUTO, PVC, ROSCÁVEL, DN 32 MM (1"), PARA CIRCUITOS TERMINAIS, INSTALADA EM FORRO - FORNECIMENTO E INSTALAÇÃO. AF_03/2023 | UN | 1 | 10.5 | 10.5 | 12.8325 | 12.83 | 17.11 | 0% | 14 | 17.11 |  | 17.11
2032-10-05 | 93013 | SINAPI | LUVA PARA ELETRODUTO, PVC, ROSCÁVEL, DN 50 MM (1 1/2"), PARA REDE ENTERRADA DE DISTRIBUIÇÃO DE ENERGIA ELÉTRICA - FORNECIMENTO E INSTALAÇÃO. AF_12/2021 | UN | 5 | 15.8925 | 79.46 | 19.425 | 97.12 | 129.5 | 0% | 21.19 | 25.9 |  | 25.9
2033-10-05 | 91874 | SINAPI | LUVA PARA ELETRODUTO, PVC, ROSCÁVEL, DN 20 MM (1/2"), PARA CIRCUITOS TERMINAIS, INSTALADA EM FORRO - FORNECIMENTO E INSTALAÇÃO. AF_03/2023 | UN | 4 | 7.5075 | 30.03 | 9.1725 | 36.69 | 48.92 | 0% | 10.01 | 12.23 |  | 12.23
2034-10-05 | 59290 | SBC | LUVA ELETRODUTO PVC 3"" | UN | 2 | 38.535 | 77.07 | 47.1 | 94.2 | 125.6 | 0% | 51.38 | 62.8 |  | 62.8
2035-10-05 | 91875 | SINAPI | LUVA PARA ELETRODUTO, PVC, ROSCÁVEL, DN 25 MM (3/4"), PARA CIRCUITOS TERMINAIS, INSTALADA EM FORRO - FORNECIMENTO E INSTALAÇÃO. AF_03/2023 | UN | 592 | 8.7675 | 5190.36 | 10.71 | 6340.32 | 8453.76 | 0.07% | 11.69 | 14.28 |  | 14.28
10.6 |  |  | FIAÇÃO |  | 1 |  | 0 |  | 524810.36 | 699747.17 | 5.87% |  | 699747.17 |  | 699747.17
2010-06-01 | 91928 | SINAPI | CABO DE COBRE FLEXÍVEL ISOLADO, 4 MM², ANTI-CHAMA 450/750 V, PARA CIRCUITOS TERMINAIS - FORNECIMENTO E INSTALAÇÃO. AF_03/2023 | M | 9877.1 | 5.76 | 56892.09 | 7.035 | 69485.39 | 92647.19 | 0.78% | 7.68 | 9.38 |  | 9.38
2010-06-02 | 91929 | SINAPI | CABO DE COBRE FLEXÍVEL ISOLADO, 4 MM², ANTI-CHAMA 0,6/1,0 KV, PARA CIRCUITOS TERMINAIS - FORNECIMENTO E INSTALAÇÃO. AF_03/2023 | M | 266.3 | 6.105 | 1625.76 | 7.455 | 1985.26 | 2647.02 | 0.02% | 8.14 | 9.94 |  | 9.94
2010-06-03 | 91930 | SINAPI | CABO DE COBRE FLEXÍVEL ISOLADO, 6 MM², ANTI-CHAMA 450/750 V, PARA CIRCUITOS TERMINAIS - FORNECIMENTO E INSTALAÇÃO. AF_03/2023 | M | 515.2 | 7.98 | 4111.29 | 9.75 | 5023.2 | 6697.6 | 0.06% | 10.64 | 13 |  | 13
2010-06-04 | 91932 | SINAPI | CABO DE COBRE FLEXÍVEL ISOLADO, 10 MM², ANTI-CHAMA 450/750 V, PARA CIRCUITOS TERMINAIS - FORNECIMENTO E INSTALAÇÃO. AF_03/2023 | M | 2322.2 | 13.995 | 32499.18 | 17.1 | 39709.62 | 52946.16 | 0.44% | 18.66 | 22.8 |  | 22.8
2010-06-05 | 91933 | SINAPI | CABO DE COBRE FLEXÍVEL ISOLADO, 10 MM², ANTI-CHAMA 0,6/1,0 KV, PARA CIRCUITOS TERMINAIS - FORNECIMENTO E INSTALAÇÃO. AF_03/2023 | M | 604.4 | 13.545 | 8186.59 | 16.5525 | 10004.33 | 13339.1 | 0.11% | 18.06 | 22.07 |  | 22.07
2010-06-06 | 91934 | SINAPI | CABO DE COBRE FLEXÍVEL ISOLADO, 16 MM², ANTI-CHAMA 450/750 V, PARA CIRCUITOS TERMINAIS - FORNECIMENTO E INSTALAÇÃO. AF_03/2023 | M | 564 | 20.2875 | 11442.15 | 24.795 | 13984.38 | 18645.84 | 0.16% | 27.05 | 33.06 |  | 33.06
2010-06-07 | 91935 | SINAPI | CABO DE COBRE FLEXÍVEL ISOLADO, 16 MM², ANTI-CHAMA 0,6/1,0 KV, PARA CIRCUITOS TERMINAIS - FORNECIMENTO E INSTALAÇÃO. AF_03/2023 | M | 222.5 | 21.15 | 4705.87 | 25.845 | 5750.51 | 7667.35 | 0.06% | 28.2 | 34.46 |  | 34.46
2010-06-08 | 101563 | SINAPI | CABO DE COBRE FLEXÍVEL ISOLADO, 35 MM², 0,6/1,0 KV, PARA REDE AÉREA DE DISTRIBUIÇÃO DE ENERGIA ELÉTRICA DE BAIXA TENSÃO - FORNECIMENTO E INSTALAÇÃO. AF_07/2020 | M | 16.2 | 27.105 | 439.1 | 33.1275 | 536.66 | 715.55 | 0.01% | 36.14 | 44.17 |  | 44.1698
2010-06-09 | 101565 | SINAPI | CABO DE COBRE FLEXÍVEL ISOLADO, 70 MM², 0,6/1,0 KV, PARA REDE AÉREA DE DISTRIBUIÇÃO DE ENERGIA ELÉTRICA DE BAIXA TENSÃO - FORNECIMENTO E INSTALAÇÃO. AF_07/2020 | M | 155 | 55.9875 | 8678.06 | 68.43 | 10606.65 | 14142.2 | 0.12% | 74.65 | 91.24 |  | 91.24
2010-10-06 | 101567 | SINAPI | CABO DE COBRE FLEXÍVEL ISOLADO, 95 MM², 0,6/1,0 KV, PARA REDE AÉREA DE DISTRIBUIÇÃO DE ENERGIA ELÉTRICA DE BAIXA TENSÃO - FORNECIMENTO E INSTALAÇÃO. AF_07/2020 | M | 21.7 | 72.6675 | 1576.88 | 88.815 | 1927.28 | 2569.71 | 0.02% | 96.89 | 118.42 |  | 118.4198
2011-10-06 | 101568 | SINAPI | CABO DE COBRE FLEXÍVEL ISOLADO, 120 MM², 0,6/1,0 KV, PARA REDE AÉREA DE DISTRIBUIÇÃO DE ENERGIA ELÉTRICA DE BAIXA TENSÃO - FORNECIMENTO E INSTALAÇÃO. AF_07/2020 | M | 143.8 | 95.01 | 13662.43 | 116.13 | 16699.49 | 22265.99 | 0.19% | 126.68 | 154.84 |  | 154.84
2012-10-06 | 92998 | SINAPI | CABO DE COBRE FLEXÍVEL ISOLADO, 185 MM², ANTI-CHAMA 0,6/1,0 KV, PARA REDE ENTERRADA DE DISTRIBUIÇÃO DE ENERGIA ELÉTRICA - FORNECIMENTO E INSTALAÇÃO. AF_12/2021 | M | 243.8 | 149.1675 | 36367.03 | 182.325 | 44450.83 | 59267.78 | 0.5% | 198.89 | 243.1 |  | 243.1
2013-10-06 | 93000 | SINAPI | CABO DE COBRE FLEXÍVEL ISOLADO, 240 MM², ANTI-CHAMA 0,6/1,0 KV, PARA REDE ENTERRADA DE DISTRIBUIÇÃO DE ENERGIA ELÉTRICA - FORNECIMENTO E INSTALAÇÃO. AF_12/2021 | M | 178.4 | 197.2125 | 35182.71 | 241.05 | 43003.32 | 57337.76 | 0.48% | 262.95 | 321.4 |  | 321.4
2014-10-06 | COMP. MACAÉ 33 | Próprio | CABO DE COBRE FLEXÍVEL ISOLADO, 400 MM², ANTI-CHAMA 0,6/1,0 KV, PARA REDE ENTERRADA DE DISTRIBUIÇÃO DE ENERGIA ELÉTRICA - FORNECIMENTO E INSTALAÇÃO | M | 631.2 | 339.135 | 214062.01 | 414.5175 | 261643.44 | 348857.92 | 2.92% | 452.18 | 552.69 |  | 552.69
10.7 |  |  | QUADROS E DISPOSITIVOS DE PROTEÇÃO |  | 1 |  | 0 |  | 30066.49 | 40088.73 | 0.34% |  | 40088.73 |  | 40088.73
2010-07-01 | 101880 | SINAPI | QUADRO DE DISTRIBUIÇÃO DE ENERGIA EM CHAPA DE AÇO GALVANIZADO, DE EMBUTIR, COM BARRAMENTO TRIFÁSICO, PARA 30 DISJUNTORES DIN 150A - FORNECIMENTO E INSTALAÇÃO. AF_07/2025 | UN | 2 | 502.0725 | 1004.14 | 613.68 | 1227.36 | 1636.48 | 0.01% | 669.43 | 818.24 |  | 818.24
2010-07-02 | COMP. MACAÉ 34 | Próprio | QUADRO DE DISTRIBUIÇÃO DE ENERGIA EM CHAPA DE AÇO GALVANIZADO, COM BARRAMENTO TRIFÁSICO, PARA 54 DISJUNTORES DIN 225A - FORNECIMENTO E INSTALAÇÃO | UN | 2 | 1013.3925 | 2026.78 | 1238.6625 | 2477.32 | 3303.1 | 0.03% | 1351.19 | 1651.55 |  | 1651.55
2010-07-03 | 64205 | SBC | QUADRO DISTRIBUICAO EMBUTIR PARA 70 DISJUNTORES 225A+BARRAME | UN | 2 | 2186.34 | 4372.68 | 2672.3625 | 5344.72 | 7126.3 | 0.06% | 2915.12 | 3563.15 |  | 3563.15
2010-07-04 | COMP. MACAÉ 35 | Próprio | QUADRO GERAL DE DISTRIBUIÇÃO DE ENERGIA EM CHAPA DE AÇO GALVANIZADO, COM BARRAMENTO TRIFÁSICO, DIN 800A - FORNECIMENTO E INSTALAÇÃO | UN | 1 | 4900.83 | 4900.83 | 5990.28 | 5990.28 | 7987.04 | 0.07% | 6534.44 | 7987.04 |  | 7987.04
2010-07-05 | COMP. MACAÉ 38 | Próprio | QUADRO DE COMANDO PARA 2 BOMBAS DE RECALQUES DE 1/3 A 2 CV, TRIFÁSICA, 220 VOLTS, COM CHAVE SELETORA, ACIONAMENTO MANUAL/AUTOMÁTICO, RELÉ DE SOBRECARGA E CONTATORA | UN | 2 | 2546.3175 | 5092.63 | 3112.3575 | 6224.71 | 8299.62 | 0.07% | 3395.09 | 4149.81 |  | 4149.81
2010-07-06 | 93653 | SINAPI | DISJUNTOR MONOPOLAR TIPO DIN, CORRENTE NOMINAL DE 10A - FORNECIMENTO E INSTALAÇÃO. AF_07/2025 | UN | 85 | 8.5275 | 724.83 | 10.4175 | 885.48 | 1180.65 | 0.01% | 11.37 | 13.89 |  | 13.89
2010-07-07 | 93654 | SINAPI | DISJUNTOR MONOPOLAR TIPO DIN, CORRENTE NOMINAL DE 16A - FORNECIMENTO E INSTALAÇÃO. AF_07/2025 | UN | 21 | 8.5275 | 179.07 | 10.4175 | 218.76 | 291.69 | 0% | 11.37 | 13.89 |  | 13.89
2010-07-08 | 93656 | SINAPI | DISJUNTOR MONOPOLAR TIPO DIN, CORRENTE NOMINAL DE 25A - FORNECIMENTO E INSTALAÇÃO. AF_07/2025 | UN | 2 | 10.3725 | 20.74 | 12.675 | 25.35 | 33.8 | 0% | 13.83 | 16.9 |  | 16.9
2010-07-09 | 93660 | SINAPI | DISJUNTOR BIPOLAR TIPO DIN, CORRENTE NOMINAL DE 10A - FORNECIMENTO E INSTALAÇÃO. AF_07/2025 | UN | 1 | 38.46 | 38.46 | 47.0025 | 47 | 62.67 | 0% | 51.28 | 62.67 |  | 62.67
2010-10-07 | 93663 | SINAPI | DISJUNTOR BIPOLAR TIPO DIN, CORRENTE NOMINAL DE 25A - FORNECIMENTO E INSTALAÇÃO. AF_07/2025 | UN | 4 | 42.15 | 168.6 | 51.5175 | 206.07 | 274.76 | 0% | 56.2 | 68.69 |  | 68.69
2011-10-07 | 93667 | SINAPI | DISJUNTOR TRIPOLAR TIPO DIN, CORRENTE NOMINAL DE 10A - FORNECIMENTO E INSTALAÇÃO. AF_07/2025 | UN | 8 | 48.675 | 389.4 | 59.49 | 475.92 | 634.56 | 0.01% | 64.9 | 79.32 |  | 79.32
2012-10-07 | 93668 | SINAPI | DISJUNTOR TRIPOLAR TIPO DIN, CORRENTE NOMINAL DE 16A - FORNECIMENTO E INSTALAÇÃO. AF_07/2025 | UN | 1 | 48.675 | 48.67 | 59.49 | 59.49 | 79.32 | 0% | 64.9 | 79.32 |  | 79.32
2013-10-07 | 15.007.0600 0 | EMOP | DISJUNTOR TERMOMAGNETICO,TRIPOLAR,DE 10 A 32A,3KA,MODELO DIN ,TIPO C.FORNECIMENTO E COLOCACAO 3%-DESGASTE DE FERRAMENTAS E EPI | UN | 1 | 34.5225 | 34.52 | 42.195 | 42.19 | 56.26 | 0% | 46.03 | 56.26 |  | 56.26
2014-10-07 | 101895 | SINAPI | DISJUNTOR TERMOMAGNÉTICO TRIPOLAR, CORRENTE NOMINAL DE 125A - FORNECIMENTO E INSTALAÇÃO. AF_07/2025 | UN | 4 | 301.1925 | 1204.77 | 368.145 | 1472.58 | 1963.44 | 0.02% | 401.59 | 490.86 |  | 490.86
2015-10-07 | 15.007.0608 0 | EMOP | DISJUNTOR TERMOMAGNETICO,TRIPOLAR,DE 125 A 160A,50KA,MODELO CAIXA MOLDADA,TIPO C.FORNECIMENTO E COLOCACAO 3%-DESGASTE DE FERRAMENTAS E EPI | UN | 1 | 293.2275 | 293.22 | 358.41 | 358.41 | 477.88 | 0% | 390.97 | 477.88 |  | 477.88
2016-10-07 | 101898 | SINAPI | DISJUNTOR TERMOMAGNÉTICO TRIPOLAR, CORRENTE NOMINAL DE 400A - FORNECIMENTO E INSTALAÇÃO. AF_07/2025 | UN | 1 | 901.5225 | 901.52 | 1101.93 | 1101.93 | 1469.24 | 0.01% | 1202.03 | 1469.24 |  | 1469.24
2017-10-07 | 101899 | SINAPI | DISJUNTOR TERMOMAGNÉTICO TRIPOLAR, CORRENTE NOMINAL DE 600A - FORNECIMENTO E INSTALAÇÃO. AF_07/2025 | UN | 1 | 1421.91 | 1421.91 | 1737.9975 | 1737.99 | 2317.33 | 0.02% | 1895.88 | 2317.33 |  | 2317.33
2018-10-07 | 39445 | SINAPI | DISPOSITIVO DR, 2 POLOS, SENSIBILIDADE DE 30 MA, CORRENTE DE 25 A, TIPO AC | UN | 7 | 88.275 | 617.92 | 107.895 | 755.26 | 1007.02 | 0.01% | 117.7 | 143.86 |  | 143.86
2019-10-07 | 39465 | SINAPI | DISPOSITIVO DPS CLASSE II, 1 POLO, TENSAO MAXIMA DE 175 V, CORRENTE MAXIMA DE *20* KA (TIPO AC) | UN | 27 | 42.9 | 1158.3 | 52.4325 | 1415.67 | 1887.57 | 0.02% | 57.2 | 69.91 |  | 69.91
10.8 |  |  | TOMADAS E LUMINÁRIAS |  | 1 |  | 0 |  | 126073.88 | 168098.57 | 1.41% |  | 168098.57 |  | 168098.57
2010-08-01 | 91953 | SINAPI | INTERRUPTOR SIMPLES (1 MÓDULO), 10A/250V, INCLUINDO SUPORTE E PLACA - FORNECIMENTO E INSTALAÇÃO. AF_03/2023 | UN | 54 | 27.0225 | 1459.21 | 33.0225 | 1783.21 | 2377.62 | 0.02% | 36.03 | 44.03 |  | 44.03
2010-08-02 | 91959 | SINAPI | INTERRUPTOR SIMPLES (2 MÓDULOS), 10A/250V, INCLUINDO SUPORTE E PLACA - FORNECIMENTO E INSTALAÇÃO. AF_03/2023 | UN | 1 | 40.7475 | 40.74 | 49.8 | 49.8 | 66.4 | 0% | 54.33 | 66.4 |  | 66.4
2010-08-03 | 91967 | SINAPI | INTERRUPTOR SIMPLES (3 MÓDULOS), 10A/250V, INCLUINDO SUPORTE E PLACA - FORNECIMENTO E INSTALAÇÃO. AF_03/2023 | UN | 1 | 54.4725 | 54.47 | 66.5775 | 66.57 | 88.77 | 0% | 72.63 | 88.77 |  | 88.77
2010-08-04 | 92023 | SINAPI | INTERRUPTOR SIMPLES (1 MÓDULO) COM 1 TOMADA DE EMBUTIR 2P+T 10 A, INCLUINDO SUPORTE E PLACA - FORNECIMENTO E INSTALAÇÃO. AF_03/2023 | UN | 1 | 46.0125 | 46.01 | 56.235 | 56.23 | 74.98 | 0% | 61.35 | 74.98 |  | 74.98
2010-08-05 | 91996 | SINAPI | TOMADA MÉDIA DE EMBUTIR (1 MÓDULO), 2P+T 10 A, INCLUINDO SUPORTE E PLACA - FORNECIMENTO E INSTALAÇÃO. AF_03/2023 | UN | 63 | 32.3475 | 2037.89 | 39.5325 | 2490.54 | 3320.73 | 0.03% | 43.13 | 52.71 |  | 52.71
2010-08-06 | 92004 | SINAPI | TOMADA MÉDIA DE EMBUTIR (2 MÓDULOS), 2P+T 10 A, INCLUINDO SUPORTE E PLACA - FORNECIMENTO E INSTALAÇÃO. AF_03/2023 | UN | 34 | 51.39 | 1747.26 | 62.8125 | 2135.62 | 2847.5 | 0.02% | 68.52 | 83.75 |  | 83.75
2010-08-07 | 92019 | SINAPI | TOMADA BAIXA DE EMBUTIR (4 MÓDULOS), 2P+T 10 A, INCLUINDO SUPORTE E PLACA - FORNECIMENTO E INSTALAÇÃO. AF_03/2023 | UN | 104 | 76.8975 | 7997.34 | 93.99 | 9774.96 | 13033.28 | 0.11% | 102.53 | 125.32 |  | 125.32
2010-08-08 | 91997 | SINAPI | TOMADA MÉDIA DE EMBUTIR (1 MÓDULO), 2P+T 20 A, INCLUINDO SUPORTE E PLACA - FORNECIMENTO E INSTALAÇÃO. AF_03/2023 | UN | 6 | 33.6975 | 202.18 | 41.1825 | 247.09 | 329.46 | 0% | 44.93 | 54.91 |  | 54.91
2010-08-09 | 18.027.0518 0 | EMOP | LUMINARIA LED TUBULAR DE EMBUTIR, 2X18W (INCLUSIVE LAMPADAS) ,CORPO EM CHAPA DE ACO TRATADA E PINTURA ELETROSTATICA BRANC A, REFLETOR EM ALUMINIO DE ALTO BRILHO, COM ALETAS, SEM REAT OR. FORNECIMENTO E COLOCACAO 3%-DESGASTE DE FERRAMENTAS E EPI | UN | 377 | 225.3675 | 84963.54 | 275.46 | 103848.42 | 138464.56 | 1.16% | 300.49 | 367.28 |  | 367.28
2010-10-08 | 97605 | SINAPI | LUMINÁRIA ARANDELA TIPO MEIA LUA, DE SOBREPOR, COM 1 LÂMPADA LED DE 6 W, SEM REATOR - FORNECIMENTO E INSTALAÇÃO. AF_09/2024 | UN | 54 | 48.1875 | 2602.12 | 58.8975 | 3180.46 | 4240.62 | 0.04% | 64.25 | 78.53 |  | 78.53
2011-10-08 | 101632 | SINAPI | RELÉ FOTOELÉTRICO PARA COMANDO DE ILUMINAÇÃO EXTERNA 1000 W - FORNECIMENTO E INSTALAÇÃO. AF_02/2025 | UN | 5 | 17.7675 | 88.83 | 21.7125 | 108.56 | 144.75 | 0% | 23.69 | 28.95 |  | 28.95
2012-10-08 | 60386 | SBC | LUMINARIA - PERFIL LED EMBUTIR SLIM 2M P/ FITA LED COMPLETA | UN | 10 | 128.4975 | 1284.97 | 157.0575 | 1570.57 | 2094.1 | 0.02% | 171.33 | 209.41 |  | 209.41
2013-10-08 | 60875 | SBC | BALIZADOR DE SOLO LED MINI IP67 REDONDO STH8703/AB STELLA | UN | 6 | 103.8825 | 623.29 | 126.975 | 761.85 | 1015.8 | 0.01% | 138.51 | 169.3 |  | 169.3
10.9 |  |  | INFRAESTRUTURA DE LÓGICA |  | 1 |  | 0 |  | 63353.85 | 84471.88 | 0.71% |  | 84471.88 |  | 84471.88
2010-09-01 | 101795 | SINAPI | CAIXA ENTERRADA PARA INSTALAÇÕES TELEFÔNICAS TIPO R1, EM ALVENARIA COM BLOCOS DE CONCRETO, DIMENSÕES INTERNAS: 0,35X0,60X0,60 M, EXCLUINDO TAMPÃO. AF_12/2020 | UN | 4 | 512.175 | 2048.7 | 626.025 | 2504.1 | 3338.8 | 0.03% | 682.9 | 834.7 |  | 834.7
2010-09-02 | 101798 | SINAPI | TAMPA PARA CAIXA TIPO R1, EM FERRO FUNDIDO, DIMENSÕES INTERNAS: 0,40 X 0,60 M - FORNECIMENTO E INSTALAÇÃO. AF_12/2020 | UN | 4 | 253.605 | 1014.42 | 309.975 | 1239.9 | 1653.2 | 0.01% | 338.14 | 413.3 |  | 413.3
2010-09-03 | 91940 | SINAPI | CAIXA RETANGULAR 4" X 2" MÉDIA (1,30 M DO PISO), PVC, INSTALADA EM PAREDE - FORNECIMENTO E INSTALAÇÃO. AF_03/2023 | UN | 119 | 18.945 | 2254.45 | 23.1525 | 2755.14 | 3673.53 | 0.03% | 25.26 | 30.87 |  | 30.87
2010-09-04 | 100556 | SINAPI | CAIXA DE PASSAGEM PARA TELEFONE 15X15X10CM (SOBREPOR) - FORNECIMENTO E INSTALAÇÃO. AF_08/2025 | UN | 1 | 24.93 | 24.93 | 30.465 | 30.46 | 40.62 | 0% | 33.24 | 40.62 |  | 40.62
2010-09-05 | 09.06.035 | FDE | CAIXA DE PASSAGEM A PROVA DE UMIDADE EM ALUMINIO 10X10X6CM | UN | 10 | 75.1725 | 751.72 | 91.8825 | 918.82 | 1225.1 | 0.01% | 100.23 | 122.51 |  | 122.51
2010-09-06 | 15.018.0467 0 | EMOP | ELETROCALHA PERFURADA,SEM TAMPA,TIPO "U",100X50MM,TRATAMENTO SUPERFICIAL PRE-ZINCADO A QUENTE,INCLUSIVE CONEXOES,ACESSOR IOS E FIXACAO SUPERIOR.FORNECIMENTO E COLOCACAO 3%-DESGASTE DE FERRAMENTAS E EPI 20%-CONEXOES | M | 179.9 | 61.53 | 11069.24 | 75.2025 | 13528.92 | 18038.57 | 0.15% | 82.04 | 100.27 |  | 100.27
2010-09-07 | 15.018.0479 0 | EMOP | ELETROCALHA PERFURADA,SEM TAMPA,TIPO "U",200X100MM,TRATAMENT O SUPERFICIAL PRE-ZINCADO A QUENTE,INCLUSIVE CONEXOES,ACESSO RIOS E FIXACAO SUPERIOR.FORNECIMENTO E COLOCACAO 3%-DESGASTE DE FERRAMENTAS E EPI 20%-CONEXOES | M | 55.5 | 76.155 | 4226.6 | 93.0825 | 5166.07 | 6888.1 | 0.06% | 101.54 | 124.11 |  | 124.1099
2010-09-08 | 15.018.0469 0 | EMOP | ELETROCALHA PERFURADA,SEM TAMPA,TIPO "U",200X50MM,TRATAMENTO SUPERFICIAL PRE-ZINCADO A QUENTE,INCLUSIVE CONEXOES,ACESSOR IOS E FIXACAO SUPERIOR.FORNECIMENTO E COLOCACAO 3%-DESGASTE DE FERRAMENTAS E EPI 20%-CONEXOES | M | 15.7 | 70.305 | 1103.78 | 85.9275 | 1349.06 | 1798.74 | 0.02% | 93.74 | 114.57 |  | 114.5694
2010-09-09 | 15.003.0204 0 | EMOP | MANGUEIRA "SEAL TUBE" COM CAPA ALMA,DIAMETRO DE 1".FORNECIME NTO E COLOCACAO 3%-DESGASTE DE FERRAMENTAS E EPI | M | 487 | 15.3825 | 7491.27 | 18.795 | 9153.16 | 12204.22 | 0.1% | 20.51 | 25.06 |  | 25.06
2010-10-09 | 15.003.0206 0 | EMOP | MANGUEIRA "SEAL TUBE" COM CAPA ALMA,DIAMETRO DE 1.1/4".FORNE CIMENTO E COLOCACAO 3%-DESGASTE DE FERRAMENTAS E EPI | M | 22.8 | 19.725 | 449.73 | 24.105 | 549.59 | 732.79 | 0.01% | 26.3 | 32.14 |  | 32.1399
2011-10-09 | 97668 | SINAPI | ELETRODUTO FLEXÍVEL CORRUGADO, PEAD, DN 63 (2"), PARA REDE ENTERRADA DE DISTRIBUIÇÃO DE ENERGIA ELÉTRICA - FORNECIMENTO E INSTALAÇÃO. AF_12/2021 | M | 31 | 10.74 | 332.94 | 13.125 | 406.87 | 542.5 | 0% | 14.32 | 17.5 |  | 17.5
2012-10-09 | 95728 | SINAPI | ELETRODUTO RÍGIDO SOLDÁVEL, PVC, DN 32 MM (1"), APARENTE - FORNECIMENTO E INSTALAÇÃO. AF_10/2022 | M | 9.8 | 24.975 | 244.75 | 30.525 | 299.14 | 398.86 | 0% | 33.3 | 40.7 |  | 40.7
2013-10-09 | 93009 | SINAPI | ELETRODUTO RÍGIDO ROSCÁVEL, PVC, DN 60 MM (2"), PARA REDE ENTERRADA DE DISTRIBUIÇÃO DE ENERGIA ELÉTRICA - FORNECIMENTO E INSTALAÇÃO. AF_12/2021 | M | 5.3 | 22.11 | 117.18 | 27.0225 | 143.21 | 190.95 | 0% | 29.48 | 36.03 |  | 36.0283
2014-10-09 | 104785 | SINAPI | FIXAÇÃO DE ELETRODUTOS, DIÂMETROS MENORES OU IGUAIS A 40 MM, COM ABRAÇADEIRA METÁLICA RÍGIDA TIPO D COM PARAFUSO DE FIXAÇÃO 1 1/4", FIXADA DIRETAMENTE NA LAJE OU PAREDE. AF_09/2023 | M | 519.6 | 11.8425 | 6153.36 | 14.475 | 7521.21 | 10028.28 | 0.08% | 15.79 | 19.3 |  | 19.3
2015-10-09 | 91893 | SINAPI | CURVA 90 GRAUS PARA ELETRODUTO, PVC, ROSCÁVEL, DN 32 MM (1"), PARA CIRCUITOS TERMINAIS, INSTALADA EM FORRO - FORNECIMENTO E INSTALAÇÃO. AF_03/2023 | UN | 2 | 17.3475 | 34.69 | 21.2025 | 42.4 | 56.54 | 0% | 23.13 | 28.27 |  | 28.27
2016-10-09 | 59121 | SBC | LUVA ELETRODUTO PVC 1"" | UN | 1 | 7.095 | 7.09 | 8.67 | 8.67 | 11.56 | 0% | 9.46 | 11.56 |  | 11.56
2017-10-09 | 11817 | ORSE | Box reto em alumínio de 1" | un | 76 | 7.5975 | 577.41 | 9.285 | 705.66 | 940.88 | 0.01% | 10.13 | 12.38 |  | 12.38
2018-10-09 | 59334 | SBC | CAIXA TOMADA PARA PISO ELEVADO+REDE CAT5158x252x37mm SPERONE | UN | 8 | 247.8 | 1982.4 | 302.88 | 2423.04 | 3230.72 | 0.03% | 330.4 | 403.84 |  | 403.84
2019-10-09 | 91946 | SINAPI | SUPORTE PARAFUSADO COM PLACA DE ENCAIXE 4" X 2" MÉDIO (1,30 M DO PISO) PARA PONTO ELÉTRICO - FORNECIMENTO E INSTALAÇÃO. AF_03/2023 | UN | 119 | 9.855 | 1172.74 | 12.045 | 1433.35 | 1911.14 | 0.02% | 13.14 | 16.06 |  | 16.06
2020-10-09 | COMP. MACAÉ 41 | Próprio | TOMADA RJ45 CAT 6E (MÓDULO) - FORNECIMENTO E INSTALAÇÃO | UN | 238 | 45.2925 | 10779.61 | 55.3575 | 13175.08 | 17566.78 | 0.15% | 60.39 | 73.81 |  | 73.81
10.10 |  |  | INSTALAÇÕES DE SPDA |  | 1 |  | 0 |  | 50861.98 | 67816.02 | 0.57% |  | 67816.02 |  | 67816.02
2010-10-01 | 97881 | SINAPI | CAIXA ENTERRADA ELÉTRICA RETANGULAR, EM CONCRETO PRÉ-MOLDADO, FUNDO COM BRITA, DIMENSÕES INTERNAS: 0,3X0,3X0,3 M. AF_12/2020 | UN | 4 | 127.8825 | 511.53 | 156.3075 | 625.23 | 833.64 | 0.01% | 170.51 | 208.41 |  | 208.41
2010-10-02 | 104749 | SINAPI | CONECTOR GRAMPO METÁLICO TIPO OLHAL, PARA SPDA, PARA HASTE DE ATERRAMENTO DE 3/4'' E CABOS DE 10 A 50 MM2 - FORNECIMENTO E INSTALAÇÃO. AF_08/2023 | UN | 11 | 17.145 | 188.59 | 20.955 | 230.5 | 307.34 | 0% | 22.86 | 27.94 |  | 27.94
2010-10-03 | 15.007.0206 0 | EMOP | HASTE PARA ATERRAMENTO,DE COBRE DE 3/4" (19MM),COM 2,40M DE COMPRIMENTO.FORNECIMENTO E COLOCACAO 3%-DESGASTE DE FERRAMENTAS E EPI | UN | 15 | 80.0925 | 1201.38 | 97.89 | 1468.35 | 1957.8 | 0.02% | 106.79 | 130.52 |  | 130.52
2010-10-04 | 96989 | SINAPI | CAPTOR TIPO FRANKLIN PARA SPDA - FORNECIMENTO E INSTALAÇÃO. AF_08/2023 | UN | 1 | 100.1925 | 100.19 | 122.46 | 122.46 | 163.28 | 0% | 133.59 | 163.28 |  | 163.28
2010-10-05 | 96988 | SINAPI | MASTRO 1 ½", COM 3 METROS, PARA SPDA - FORNECIMENTO E INSTALAÇÃO. AF_08/2023 | UN | 1 | 119.7975 | 119.79 | 146.4225 | 146.42 | 195.23 | 0% | 159.73 | 195.23 |  | 195.23
2010-10-06 | 96987 | SINAPI | BASE METÁLICA PARA MASTRO 1 ½" PARA SPDA - FORNECIMENTO E INSTALAÇÃO. AF_08/2023 | UN | 1 | 109.2975 | 109.29 | 133.59 | 133.59 | 178.12 | 0% | 145.73 | 178.12 |  | 178.12
2010-10-07 | 78033 | SBC | CONJUNTO DE ESTAIAMENTO RIGIDO PARA ATERRAMENTO | UN | 1 | 432.3225 | 432.32 | 528.4275 | 528.42 | 704.57 | 0.01% | 576.43 | 704.57 |  | 704.57
2010-10-08 | 15.007.0216 0 | EMOP | TERMINAL AEREO PARA PARA-RAIO(CAPTOR 1 PONTA)EM LATAO MACICO ,3/8"X600MM,FIXACAO COM ROSCA MECANICA E ABRACADEIRA,INCLUSI VE CAPTOR.FORNECIMENTO E COLOCACAO 3%-DESGASTE DE FERRAMENTAS E EPI | UN | 55 | 33.495 | 1842.22 | 40.935 | 2251.42 | 3001.9 | 0.03% | 44.66 | 54.58 |  | 54.58
2010-10-09 | 96973 | SINAPI | CORDOALHA DE COBRE NU 35 MM², NÃO ENTERRADA, COM ISOLADOR - FORNECIMENTO E INSTALAÇÃO. AF_08/2023 | M | 396.9 | 59.7525 | 23715.76 | 73.035 | 28987.59 | 38650.12 | 0.32% | 79.67 | 97.38 |  | 97.38
2010-10-10 | 96977 | SINAPI | CORDOALHA DE COBRE NU 50 MM², ENTERRADA - FORNECIMENTO E INSTALAÇÃO. AF_08/2023 | M | 207.5 | 44.2425 | 9180.31 | 54.075 | 11220.56 | 14960.75 | 0.13% | 58.99 | 72.1 |  | 72.1
2011-10-10 | COMP. MACAÉ 36 | Próprio | RE BAR, DIÂMETRO DE 3/8", INCLUSIVE CLIPS PARA EMENDA | M | 152.5 | 24.4275 | 3725.19 | 29.8575 | 4553.26 | 6071.02 | 0.05% | 32.57 | 39.81 |  | 39.81
2012-10-10 | COMP. MACAÉ 37 | Próprio | CAIXA DE EQUALIZAÇÃO DE POTENCIAIS PARA USO INTERNO E EXTERNO COM 11 TERMINAIS PARA ATERRAMENTO (BEP), EM AÇO | UN | 1 | 486.1275 | 486.12 | 594.1875 | 594.18 | 792.25 | 0.01% | 648.17 | 792.25 |  | 792.25
11 |  |  | COBERTURAS, ISOLAMENTOS E IMPERMEABILIZACAO |  | 1 |  | 0 |  | 454156.92 | 605542.57 | 5.08% |  | 605542.57 |  | 605542.57
11.1 |  |  | TELHAMENTO |  | 1 |  | 0 |  | 303157.58 | 404210.12 | 3.39% |  | 404210.12 |  | 404210.12
2011-01-01 | 92543 | SINAPI | TRAMA DE MADEIRA COMPOSTA POR TERÇAS PARA TELHADOS DE ATÉ 2 ÁGUAS PARA TELHA ONDULADA DE FIBROCIMENTO, METÁLICA, PLÁSTICA OU TERMOACÚSTICA, INCLUSO TRANSPORTE VERTICAL. AF_07/2019 | m² | 1131.723 | 25.1025 | 28409.07 | 30.6825 | 34724.09 | 46298.78 | 0.39% | 33.47 | 40.91 |  | 40.91
2011-01-02 | 100384 | SINAPI | FABRICAÇÃO E INSTALAÇÃO DE PONTALETES DE MADEIRA NÃO APARELHADA PARA TELHADOS COM ATÉ 2 ÁGUAS E COM TELHA ONDULADA DE FIBROCIMENTO, ALUMÍNIO OU PLÁSTICA EM EDIFÍCIO INSTITUCIONAL TÉRREO, INCLUSO TRANSPORTE VERTICAL. AF_07/2019 | m² | 1131.723 | 27.285 | 30879.06 | 33.345 | 37737.3 | 50316.4 | 0.42% | 36.38 | 44.46 |  | 44.46
2011-01-03 | 100060 | SBC | ESTRUTURA TRELICA EM ACO PREPINTADO PARA COBERTURA(10,kg/m2) | m² | 38.488 | 244.1175 | 9395.59 | 298.38 | 11484.04 | 15312.06 | 0.13% | 325.49 | 397.84 |  | 397.8398
2011-01-04 | 94216 | SINAPI | TELHAMENTO COM TELHA METÁLICA TERMOACÚSTICA E = 30 MM, COM ATÉ 2 ÁGUAS, INCLUSO IÇAMENTO. AF_07/2019 | m² | 1170.211 | 133.29 | 155977.42 | 162.915 | 190644.92 | 254193.23 | 2.13% | 177.72 | 217.22 |  | 217.22
2011-01-05 | 16.005.0054 0 | EMOP | CUMEEIRA EM GALVALUME COM ACABAMENTO EM VERNIZ NAS 2 FACES,T RAPEZOIDAL OU ONDULADA,MEDINDO APROXIMADAMENTE (1265X600X0,5 )MM.FORNECIMENTO E COLOCACAO 3%-DESGASTE DE FERRAMENTAS E EPI | M | 69.575 | 81.06 | 5639.74 | 99.075 | 6893.14 | 9190.85 | 0.08% | 108.08 | 132.1 |  | 132.0999
2011-01-06 | 94231 | SINAPI | RUFO EM CHAPA DE AÇO GALVANIZADO NÚMERO 24, CORTE DE 25 CM, INCLUSO TRANSPORTE VERTICAL. AF_07/2019 | M | 166.459 | 38.3475 | 6383.28 | 46.8675 | 7801.51 | 10402.02 | 0.09% | 51.13 | 62.49 |  | 62.49
2011-01-07 | COMP. MACAÉ 61 | Próprio | CALHA EM ALUMÍNIO ESP. 1,0MM - DESENVOLVIMENTO 100CM, INCLUSIVE CONEXÕES - FORNECIMENTO E INSTALAÇÃO | M | 43.436 | 261.3 | 11349.82 | 319.38 | 13872.58 | 18496.78 | 0.16% | 348.4 | 425.84 |  | 425.8399
11.2 |  |  | IMPERMEABILIZAÇÕES |  | 1 |  | 0 |  | 150999.34 | 201332.45 | 1.69% |  | 201332.45 |  | 201332.45
2011-02-01 | 16.026.0002 0 | EMOP | IMPERMEABILIZACAO DE RESERVATORIO AGUA POTAVEL,TANQUE/PISCIN A EM CONCRETO,ENTERRADOS SUJEITOS A LENCOL FREATICO,SIST.CRI STALIZACAO COMPOSTO 3 PRODUTOS DE BASE MINERAL,PENETRAM EFEI TO DE OSMOSE,CONS.POR M2,CIMENTO CRISTALIZANTE QUE ENDURECE EM 2MIN-1KG/M2,CIMENTO CRISTALIZANTE QUE EMDURECE 7MIN-1,6KG /M2,LIQUIDO SELADOR MINERAL,BASE SILICATO-0,7KG/M2 3%-DESGASTE DE FERRAMENTAS E EPI | m² | 100.75 | 103.395 | 10417.04 | 126.375 | 12732.28 | 16976.37 | 0.14% | 137.86 | 168.5 |  | 168.5
2011-02-02 | 98555 | SINAPI | IMPERMEABILIZAÇÃO DE SUPERFÍCIE COM ARGAMASSA POLIMÉRICA / MEMBRANA ACRÍLICA, 3 DEMÃOS. AF_09/2023 | m² | 400.497 | 29.0175 | 11621.42 | 35.4675 | 14204.62 | 18939.5 | 0.16% | 38.69 | 47.29 |  | 47.29
2011-02-03 | 98547 | SINAPI | IMPERMEABILIZAÇÃO DE SUPERFÍCIE COM MANTA ASFÁLTICA, DUAS CAMADAS, INCLUSIVE APLICAÇÃO DE PRIMER ASFÁLTICO, E=3MM E E=4MM. AF_09/2023 | m² | 359.845 | 212.55 | 76485.05 | 259.7925 | 93485.03 | 124646.7 | 1.04% | 283.4 | 346.39 |  | 346.39
2011-02-04 | 98570 | SINAPI | PROTEÇÃO MECÂNICA DE SUPERFÍCIE VERTICAL COM ARGAMASSA DE CIMENTO E AREIA, TRAÇO 1:3, E=5CM. AF_09/2023 | m² | 67.166 | 90.2925 | 6064.58 | 110.3625 | 7412.6 | 9883.47 | 0.08% | 120.39 | 147.15 |  | 147.1499
2011-02-05 | 98567 | SINAPI | PROTEÇÃO MECÂNICA DE SUPERFICIE HORIZONTAL COM ARGAMASSA DE CIMENTO E AREIA, TRAÇO 1:3, E=4CM. AF_09/2023 | m² | 292.679 | 64.755 | 18952.42 | 79.1475 | 23164.81 | 30886.41 | 0.26% | 86.34 | 105.53 |  | 105.53
12 |  |  | INSTALAÇÕES DE INCÊNDIO E PÂNICO |  | 1 |  | 0 |  | 47446.46 | 63262.11 | 0.53% |  | 63262.11 |  | 63262.11
12.1 |  |  | SISTEMA DE HIDRANTES E MANGOTINHOS |  | 1 |  | 0 |  | 34156.49 | 45542.07 | 0.38% |  | 45542.07 |  | 45542.07
2012-01-01 | 18.029.0025 0 | EMOP | BOMBA HIDRAULICA CENTRIFUGA,COM MOTOR ELETRICO,POTENCIA DE 2 CV,EXCLUSIVE ACESSORIOS.FORNECIMENTO E COLOCACAO 3%-DESGASTE DE FERRAMENTAS E EPI | UN | 2 | 1596.9675 | 3193.93 | 1951.9725 | 3903.94 | 5205.26 | 0.04% | 2129.29 | 2602.63 |  | 2602.63
2012-01-02 | 15.007.0680 | EMOP | CHAVE BLINDADA,TRIPOLAR,DE 250V,DE 30A.FORNECIMENTO E COLOCA CAO 3%-DESGASTE DE FERRAMENTAS E EPI | UN | 1 | 370.35 | 370.35 | 452.6775 | 452.67 | 603.57 | 0.01% | 493.8 | 603.57 |  | 603.57
2012-01-03 | 14664 | EMOP | QUADRO DE COMANDO PARA SISTEMA DE PRESSU RIZACAO DE INCENDIO PARA DUAS BOMBAS DE 5,00CV-250V, DE 30 A 50A | UN | 1 | 896.25 | 896.25 | 1095.48 | 1095.48 | 1460.64 | 0.01% | 1195 | 1460.64 |  | 1460.64
2012-01-04 | 55357 | SBC | CHAVE DE FLUXO COM RETARDO ELETRONICO DN 2.1/2 P/ INCENDIO | UN | 1 | 130.1025 | 130.1 | 159.0225 | 159.02 | 212.03 | 0% | 173.47 | 212.03 |  | 212.03
2012-01-05 | 101917 | SINAPI | MANÔMETRO 0 A 200 PSI (0 A 14 KGF/CM2), D = 50MM - FORNECIMENTO E INSTALAÇÃO. AF_10/2020 | UN | 1 | 141.1275 | 141.12 | 172.5 | 172.5 | 230 | 0% | 188.17 | 230 |  | 230
2012-01-06 | 52935 | SBC | ADAPTADOR FERRO GALV. P/CAIXA D'AGUA DE CONCRETO 2""x200mm | UN | 2 | 155.5875 | 311.17 | 190.17 | 380.34 | 507.12 | 0% | 207.45 | 253.56 |  | 253.56
2012-01-07 | 103009 | SINAPI | VÁLVULA DE RETENÇÃO VERTICAL, DE BRONZE, ROSCÁVEL, 2 1/2" - FORNECIMENTO E INSTALAÇÃO. AF_08/2021 | UN | 2 | 342.495 | 684.99 | 418.6275 | 837.25 | 1116.34 | 0.01% | 456.66 | 558.17 |  | 558.17
2012-01-08 | 99624 | SINAPI | VÁLVULA DE RETENÇÃO HORIZONTAL, DE BRONZE, ROSCÁVEL, 2 1/2" - FORNECIMENTO E INSTALAÇÃO. AF_08/2021 | UN | 1 | 536.9925 | 536.99 | 656.3625 | 656.36 | 875.15 | 0.01% | 715.99 | 875.15 |  | 875.15
2012-01-09 | 94499 | SINAPI | REGISTRO DE GAVETA BRUTO, LATÃO, ROSCÁVEL, 2 1/2" - FORNECIMENTO E INSTALAÇÃO. AF_08/2021 | UN | 6 | 182.6025 | 1095.61 | 223.1925 | 1339.15 | 1785.54 | 0.01% | 243.47 | 297.59 |  | 297.59
2010-12-01 | 92390 | SINAPI | JOELHO 90 GRAUS, EM FERRO GALVANIZADO, DN 65 (2 1/2"), CONEXÃO ROSQUEADA, INSTALADO EM REDE DE ALIMENTAÇÃO PARA HIDRANTE - FORNECIMENTO E INSTALAÇÃO. AF_10/2020 | UN | 15 | 130.65 | 1959.75 | 159.69 | 2395.35 | 3193.8 | 0.03% | 174.2 | 212.92 |  | 212.92
2011-12-01 | 97488 | SINAPI | CURVA 90 GRAUS, EM AÇO, CONEXÃO SOLDADA, DN 65 (2 1/2"), INSTALADO EM REDE DE ALIMENTAÇÃO PARA HIDRANTE - FORNECIMENTO E INSTALAÇÃO. AF_10/2020 | UN | 1 | 260.7375 | 260.73 | 318.6975 | 318.69 | 424.93 | 0% | 347.65 | 424.93 |  | 424.93
2012-12-01 | 92378 | SINAPI | LUVA, EM FERRO GALVANIZADO, DN 65 (2 1/2"), CONEXÃO ROSQUEADA, INSTALADO EM REDE DE ALIMENTAÇÃO PARA HIDRANTE - FORNECIMENTO E INSTALAÇÃO. AF_10/2020 | UN | 3 | 90.0525 | 270.15 | 110.07 | 330.21 | 440.28 | 0% | 120.07 | 146.76 |  | 146.76
2013-12-01 | 92377 | SINAPI | NIPLE, EM FERRO GALVANIZADO, DN 65 (2 1/2"), CONEXÃO ROSQUEADA, INSTALADO EM REDE DE ALIMENTAÇÃO PARA HIDRANTE - FORNECIMENTO E INSTALAÇÃO. AF_10/2020 | UN | 14 | 82.02 | 1148.28 | 100.2525 | 1403.53 | 1871.38 | 0.02% | 109.36 | 133.67 |  | 133.67
2014-12-01 | 92896 | SINAPI | UNIÃO, EM FERRO GALVANIZADO, DN 65 (2 1/2"), CONEXÃO ROSQUEADA, INSTALADO EM REDE DE ALIMENTAÇÃO PARA HIDRANTE - FORNECIMENTO E INSTALAÇÃO. AF_10/2020 | UN | 10 | 171.705 | 1717.05 | 209.8725 | 2098.72 | 2798.3 | 0.02% | 228.94 | 279.83 |  | 279.83
2015-12-01 | 92642 | SINAPI | TÊ, EM FERRO GALVANIZADO, CONEXÃO ROSQUEADA, DN 65 (2 1/2"), INSTALADO EM REDE DE ALIMENTAÇÃO PARA HIDRANTE - FORNECIMENTO E INSTALAÇÃO. AF_10/2020 | UN | 9 | 178.0875 | 1602.78 | 217.6725 | 1959.05 | 2612.07 | 0.02% | 237.45 | 290.23 |  | 290.23
2016-12-01 | 92910 | SINAPI | LUVA DE REDUÇÃO, EM FERRO GALVANIZADO, 2 1/2" X 1 1/2", CONEXÃO ROSQUEADA, INSTALADO EM PRUMADAS - FORNECIMENTO E INSTALAÇÃO. AF_10/2020 | UN | 2 | 91.6275 | 183.25 | 111.99 | 223.98 | 298.64 | 0% | 122.17 | 149.32 |  | 149.32
2017-12-01 | 92929 | SINAPI | LUVA DE REDUÇÃO, EM FERRO GALVANIZADO, 1 1/2" X 1", CONEXÃO ROSQUEADA, INSTALADO EM REDE DE ALIMENTAÇÃO PARA HIDRANTE - FORNECIMENTO E INSTALAÇÃO. AF_10/2020 | UN | 2 | 50.565 | 101.13 | 61.8 | 123.6 | 164.8 | 0% | 67.42 | 82.4 |  | 82.4
2018-12-01 | 92367 | SINAPI | TUBO DE AÇO GALVANIZADO COM COSTURA, CLASSE MÉDIA, DN 65 (2 1/2"), CONEXÃO ROSQUEADA, INSTALADO EM REDE DE ALIMENTAÇÃO PARA HIDRANTE - FORNECIMENTO E INSTALAÇÃO. AF_10/2020 | M | 81.8 | 84.3075 | 6896.35 | 103.0425 | 8428.87 | 11238.5 | 0.09% | 112.41 | 137.39 |  | 137.39
2019-12-01 | 97498 | SINAPI | TUBO DE AÇO GALVANIZADO COM COSTURA, CLASSE MÉDIA, DN 25 (1"), CONEXÃO ROSQUEADA, INSTALADO EM REDE DE ALIMENTAÇÃO PARA HIDRANTE - FORNECIMENTO E INSTALAÇÃO. AF_10/2020 | M | 0.1 | 35.8725 | 3.58 | 43.845 | 4.38 | 5.84 | 0% | 47.83 | 58.46 |  | 58.4
2020-12-01 | 101916 | SINAPI | HIDRANTE SUBTERRÂNEO PREDIAL (COM CURVA LONGA E CAIXA), DN 75 MM - FORNECIMENTO E INSTALAÇÃO. AF_10/2020 | UN | 1 | 2670.615 | 2670.61 | 3264.2925 | 3264.29 | 4352.39 | 0.04% | 3560.82 | 4352.39 |  | 4352.39
2021-12-01 | 96765 | SINAPI | ABRIGO PARA HIDRANTE, 90X60X17CM, COM REGISTRO GLOBO ANGULAR 45 GRAUS 2 1/2", ADAPTADOR STORZ 2 1/2", MANGUEIRA DE INCÊNDIO 20M, REDUÇÃO 2 1/2" X 1 1/2" E ESGUICHO EM LATÃO 1 1/2" - FORNECIMENTO E INSTALAÇÃO. AF_10/2020 | UN | 2 | 1309.0875 | 2618.17 | 1600.095 | 3200.19 | 4266.92 | 0.04% | 1745.45 | 2133.46 |  | 2133.46
2022-12-01 | 101915 | SINAPI | CONJUNTO DE MANGUEIRA PARA COMBATE A INCÊNDIO EM FIBRA DE POLIESTER PURA, COM 1.1/2", REVESTIDA INTERNAMENTE, COMPRIMENTO DE 15M - FORNECIMENTO E INSTALAÇÃO. AF_10/2020 | UN | 2 | 307.5675 | 615.13 | 375.9375 | 751.87 | 1002.5 | 0.01% | 410.09 | 501.25 |  | 501.25
2023-12-01 | 91174 | SINAPI | FIXAÇÃO DE TUBOS VERTICAIS DE PVC ÁGUA, PVC ESGOTO, PVC ÁGUA PLUVIAL, CPVC, PPR, COBRE OU AÇO, DIÂMETROS MAIORES QUE 40 MM E MENORES OU IGUAIS A 75 MM, COM ABRAÇADEIRA METÁLICA RÍGIDA TIPO U PERFIL 2 1/2", FIXADA EM PERFILADO EM PAREDE. AF_09/2023_PS | M | 81.8 | 6.5775 | 538.03 | 8.0325 | 657.05 | 876.07 | 0.01% | 8.77 | 10.71 |  | 10.7099
12.2 |  |  | EXTINTORES DE INCÊNDIO |  | 1 |  | 0 |  | 6431.69 | 8575.61 | 0.07% |  | 8575.61 |  | 8575.61
2012-02-01 | 101909 | SINAPI | EXTINTOR DE INCÊNDIO PORTÁTIL COM CARGA DE PQS DE 6 KG, CLASSE BC - FORNECIMENTO E INSTALAÇÃO. AF_10/2020_PE | UN | 19 | 239.415 | 4548.88 | 292.635 | 5560.06 | 7413.42 | 0.06% | 319.22 | 390.18 |  | 390.18
2012-02-02 | 17.040.0050 0 | EMOP | PINTURA DE SINALIZACAO DE SOLO PARA EQUIPAMENTOS DE COMBATE A INCENDIO (EXTINTORES E HIDRANTES),EM QUADRADOS VERMELHOS D E (0,70X0,70)M E BORDAS AMARELAS DE 0,15M DE LARGURA,CONFORM E ABNT NBR 16820 3%-DESGASTE DE FERRAMENTAS E EPI | UN | 19 | 34.695 | 659.2 | 42.405 | 805.69 | 1074.26 | 0.01% | 46.26 | 56.54 |  | 56.54
2012-02-03 | 18.032.0045 0 | EMOP | SUPORTE DE SOLO PARA EXTINTOR DE INCENDIO PORTATIL,TIPO TRIP E,EM ACO CARBONO,INCLUSIVE PONTEIRAS DE BORRACHA.FORNECIMENT O | UN | 3 | 17.985 | 53.95 | 21.9825 | 65.94 | 87.93 | 0% | 23.98 | 29.31 |  | 29.31
12.3 |  |  | SINALIZAÇÕES E SINALIZAÇÃO DE EMERGÊNCIA |  | 1 |  | 0 |  | 1493.37 | 1991.19 | 0.02% |  | 1991.19 |  | 1991.19
2012-03-01 | 97599 | SINAPI | LUMINÁRIA DE EMERGÊNCIA, COM 30 LÂMPADAS LED DE 2 W, SEM REATOR - FORNECIMENTO E INSTALAÇÃO. AF_09/2024 | UN | 43 | 14.115 | 606.94 | 17.25 | 741.75 | 989 | 0.01% | 18.82 | 23 |  | 23
2012-03-02 | 05.054.0102 0 | EMOP | PLACA FOTOLUMINESCENTE DE SINALIZACAO DE SEGURANCA CONTRA IN CENDIO,PARA SAIDA DE EMERGENCIA,EM PVC ANTICHAMA,DIMENSOES A PROXIMADAS DE (20X40)CM,CONFORME ABNT NBR 16820.FORNECIMENTO E COLOCACAO 3%-DESGASTE DE FERRAMENTAS E EPI | UN | 17 | 22.32 | 379.44 | 27.2775 | 463.71 | 618.29 | 0.01% | 29.76 | 36.37 |  | 36.37
2012-03-03 | 05.054.0105 0 | EMOP | PLACA FOTOLUMINESCENTE DE SINALIZACAO DE SEGURANCA CONTRA IN CENDIO,PARA EQUIPAMENTOS DE COMBATE A INCENDIO E ALARME,EM P VC ANTICHAMA,DIMENSOES APROXIMADAS DE (15X15)CM,CONFORME ABN T NBR 16820.FORNECIMENTO E COLOCACAO 3%-DESGASTE DE FERRAMENTAS E EPI | UN | 21 | 8.9925 | 188.84 | 10.9875 | 230.73 | 307.65 | 0% | 11.99 | 14.65 |  | 14.65
2012-03-04 | 05.054.0115 0 | EMOP | PLACA FOTOLUMINESCENTE DE SINALIZACAO DE SEGURANCA CONTRA IN CENDIO,PARA EQUIPAMENTOS DE COMBATE A INCENDIO E ALARME,EM P VC ANTICHAMA,DIMENSOES APROXIMADAS DE (20X15)CM,CONFORME ABN T NBR 16820.FORNECIMENTO E COLOCACAO IP.COMB.INC.E ALARME,PVC ANTICHAMA,(20X15)CM,ABNT NBR 16820 | UN | 5 | 9.36 | 46.8 | 11.4375 | 57.18 | 76.25 | 0% | 12.48 | 15.25 |  | 15.25
12.4 |  |  | ALARME DE INCÊNDIO |  | 1 |  | 0 |  | 5364.91 | 7153.24 | 0.06% |  | 7153.24 |  | 7153.24
2012-04-01 | 18.038.0030 0 | EMOP | SIRENE AUDIOVISUAL,PARA SISTEMA DE ALARME CONTRA INCENDIO.FO RNECIMENTO E COLOCACAO 3%-DESGASTE DE FERRAMENTAS E EPI | UN | 2 | 46.4775 | 92.95 | 56.805 | 113.61 | 151.48 | 0% | 61.97 | 75.74 |  | 75.74
2012-04-02 | 18.038.0045 0 | EMOP | ACIONADOR TIPO "QUEBRE VIDRO",INCLUSIVE SENSOR DE ALARME E C HAVE EXTERNA PARA TESTE.FORNECIMENTO E COLOCACAO 3%-DESGASTE DE FERRAMENTAS E EPI | UN | 2 | 63.555 | 127.11 | 77.6775 | 155.35 | 207.14 | 0% | 84.74 | 103.57 |  | 103.57
2012-04-03 | 55570 | SBC | CENTRAL ALARME INCENDIO ENDERECAVEL CIE 1125 INTELBRAS P/12L | UN | 1 | 1407.165 | 1407.16 | 1719.975 | 1719.97 | 2293.3 | 0.02% | 1876.22 | 2293.3 |  | 2293.3
2012-04-04 | 59860 | SBC | CONDULETE ALUMINIO ""X"" 1.1/4"" COM TAMPA | UN | 7 | 79.7925 | 558.54 | 97.53 | 682.71 | 910.28 | 0.01% | 106.39 | 130.04 |  | 130.04
2012-04-05 | 15.035.0021 0 | EMOP | ELETRODUTO DE FERRO GALVANIZADO,TIPO PESADO,DIAMETRO DE 3/4" ,INCLUSIVE CONEXOES E EMENDAS,EXCLUSIVE ABERTURA E FECHAMENT O DE RASGO.FORNECIMENTO E ASSENTAMENTO 3%-DESGASTE DE FERRAMENTAS E EPI 10%-CONEXOES E EMENDAS | M | 44.4 | 26.5875 | 1180.48 | 32.4975 | 1442.88 | 1923.85 | 0.02% | 35.45 | 43.33 |  | 43.33
2012-04-06 | 58563 | SBC | CABO DE COBRE BLINDADO C/FITA POLIESTER P/ ALARME INC.3X1,50 | M | 48.9 | 10.17 | 497.31 | 12.4275 | 607.7 | 810.27 | 0.01% | 13.56 | 16.57 |  | 16.5699
2012-04-07 | 104785 | SINAPI | FIXAÇÃO DE ELETRODUTOS, DIÂMETROS MENORES OU IGUAIS A 40 MM, COM ABRAÇADEIRA METÁLICA RÍGIDA TIPO D COM PARAFUSO DE FIXAÇÃO 1 1/4", FIXADA DIRETAMENTE NA LAJE OU PAREDE. AF_09/2023 | M | 44.4 | 11.8425 | 525.8 | 14.475 | 642.69 | 856.92 | 0.01% | 15.79 | 19.3 |  | 19.3
13 |  |  | PAISAGISMO |  | 1 |  | 0 |  | 36872.02 | 49162.71 | 0.41% |  | 49162.71 |  | 49162.71
13.1 |  |  | IMPERMEABILIZAÇÃO, DRENAGEM E ENCHIMENTO JARDINEIRAS |  | 1 |  | 0 |  | 13678.17 | 18237.55 | 0.15% |  | 18237.55 |  | 18237.55
2013-01-01 | 16.020.0012 0 | EMOP | IMPERMEABILIZACAO INIBIDORA DO ATAQUE DE RAIZES,COMPOSTA DE ASFALTO MODIFICADO,PLASTIFICANTE,ADITIVOS ESPECIAIS,HERBICID A ATOXICO E SOLVENTES ORGANICOS,APLICADO A FRIO,EM DUAS DEMA OS,CONSUMO DE 0,40L/M2/DEMAO,PARA EVITAR A PENETRACAO INDESE JAVEL DE RAIZES QUE DESAGREGAM A PROTECAO MECANICA SOBRE A I MPERMEABILIZACAO 3%-DESGASTE DE FERRAMENTAS E EPI | m² | 77.99 | 17.085 | 1332.45 | 20.88 | 1628.43 | 2171.24 | 0.02% | 22.78 | 27.84 |  | 27.84
2013-01-02 | 102712 | SINAPI | GEOTÊXTIL NÃO TECIDO 100% POLIÉSTER, RESISTÊNCIA A TRAÇÃO DE 9 KN/M (RT - 9), INSTALADO EM DRENO - FORNECIMENTO E INSTALAÇÃO. AF_07/2021 | m² | 41.777 | 9.315 | 389.15 | 11.385 | 475.63 | 634.17 | 0.01% | 12.42 | 15.18 |  | 15.1799
2013-01-03 | 102719 | SINAPI | ENCHIMENTO DE BRITA PARA DRENO, LANÇAMENTO MANUAL. AF_07/2021 | m³ | 4.178 | 127.56 | 532.94 | 155.91 | 651.39 | 868.52 | 0.01% | 170.08 | 207.88 |  | 207.8794
2013-01-04 | 09.006.0030 | EMOP | ATERRO COM TERRA PRETA VEGETAL,PARA EXECUCAO DE GRAMADOS VE ENCARGOS SOCIAIS | m³ | 30.315 | 294.78 | 8936.25 | 360.3075 | 10922.72 | 14563.62 | 0.12% | 393.04 | 480.41 |  | 480.4097
13.2 |  |  | PLANTIO |  | 1 |  | 0 |  | 23193.85 | 30925.16 | 0.26% |  | 30925.16 |  | 30925.16
2013-02-01 | 98505 | SINAPI | PLANTIO DE FORRAÇÃO. AF_07/2024 | m² | 161.263 | 28.5075 | 4597.2 | 34.8375 | 5617.99 | 7490.66 | 0.06% | 38.01 | 46.45 |  | 46.45
2013-02-02 | 98510 | SINAPI | PLANTIO DE ÁRVORE ORNAMENTAL COM ALTURA DE MUDA MENOR OU IGUAL A 2,00 M . AF_07/2024 | UN | 83 | 48.5925 | 4033.17 | 59.3925 | 4929.57 | 6572.77 | 0.06% | 64.79 | 79.19 |  | 79.19
2013-02-03 | 98511 | SINAPI | PLANTIO DE ÁRVORE ORNAMENTAL COM ALTURA DE MUDA MAIOR QUE 2,00 M E MENOR OU IGUAL A 4,00 M . AF_07/2024 | UN | 16 | 71.9775 | 1151.64 | 87.975 | 1407.6 | 1876.8 | 0.02% | 95.97 | 117.3 |  | 117.3
2013-02-04 | 98503 | SINAPI | PLANTIO DE GRAMA EM PAVIMENTO CONCREGRAMA. AF_07/2024 | m² | 483.697 | 19.0125 | 9196.28 | 23.235 | 11238.69 | 14984.93 | 0.13% | 25.35 | 30.98 |  | 30.98
Tipo de Licitação |  |  | CONCORRÊNCIA - SEMI-INTEGRADA |  | Total sem BDI |  |  |  | 7342481.41 |  |  | 9789976.9 | 7342482.67 | -1.26
Abertura da Licitação |  |  |  |  | Total do BDI |  |  |  | 1605317.7 |  |  | 2140423.6 | 1605317.7 | 0
Número do Processo Licitatório |  |  |  |  | Total Geral |  |  |  | 8947799.11 |  |  | 11930400.5
[5 empty] | 8947799.11 | 8947799.11 |  |  | 8947799.11
[5 empty] | 0 | [6 empty] | -2447495.49
8947800.37
-1.26

## CRONOGRAMA
Obra Bancos B.D.I. Encargos Sociais
PROJETO EXECUTIVO E CONSTRUÇÃO DA NOVA SEDE DA DPRJ EM MACAÉ |  | SINAPI - 12/2025 - Rio de Janeiro SBC - 12/2025 - Rio de Janeiro ORSE - 12/2025 - Sergipe CPOS/CDHU - 09/2025 - São Paulo FDE - 10/2025 - São Paulo EMOP - 12/2025 - Rio de Janeiro SCO - 12/2025 - Rio de Janeiro |  | 23.23% |  | 22,23% Não Desonerado: embutido nos preços unitário dos insumos de mão de obra, de acordo com as bases.
Cronograma Físico e Financeiro
Item | Descrição | Total Por Etapa | 30 DIAS | 60 DIAS | 90 DIAS | 120 DIAS | 150 DIAS | 180 DIAS | 210 DIAS | 240 DIAS | 270 DIAS | 300 DIAS | 330 DIAS | 360 DIAS | 390 DIAS | 420 DIAS | 450 DIAS | 480 DIAS | 510 DIAS | 540 DIAS
1 | SERVICOS DE ESCRITORIO: PROJETO EXECUTIVO | 100% |  |  | 76.93% | 23.07%
|  | 225484.51 |  |  | 173466.6637 | 52017.8463
1.1 | PROJETO EXECUTIVO ARQUITETURA E ESTRUTURAL | 100% |  |  | 100%
|  | 173466.66 |  |  | 173466.66
1.2 | PROJETOS EXECUTIVOS COMPLEMENTARES | 100% |  |  |  | 100%
|  | 52017.85 |  |  |  | 52017.85
2 | ADMINISTRAÇÃO, CANTEIRO E EQUIPAMENTOS DE OBRA | 100% |  |  |  | 6.67% | 6.67% | 6.67% | 6.67% | 6.67% | 6.67% | 6.67% | 6.67% | 6.67% | 6.67% | 6.67% | 6.67% | 6.67% | 6.67% | 6.62%
|  | 988818.35 |  |  |  | 65954.1868 | 65954.1839 | 65954.1839 | 65954.1839 | 65954.1839 | 65954.1839 | 65954.1839 | 65954.1839 | 65954.1839 | 65954.1839 | 65954.1839 | 65954.1839 | 65954.1839 | 65954.1839 | 65459.7719
3 | SERVICOS DE ESCRITORIO, LABORATORIO E CAMPO | 100% |  |  |  | 64.76% |  |  |  |  | 35.24%
|  | 129751.9 |  |  |  | 84021.377 |  |  |  |  | 45730.523
3.1 | ENSAIOS E CONTROLES | 100% | [8 empty] | 100%
|  | 45730.52 | [8 empty] | 45730.52
3.2 | SERVIÇOS PRELIMINARES | 100% |  |  |  | 100%
|  | 28056.92 |  |  |  | 28056.92
3.3 | MOVIMENTO DE TERRA | 100% |  |  |  | 100%
|  | 55964.46 |  |  |  | 55964.46
4 | FUNDAÇÕES | 100% |  |  |  |  | 100%
|  | 498154.44 |  |  |  |  | 498154.44
4.1 | MOBILIZAÇÃO E PERFURAÇÃO | 100% |  |  |  |  | 100%
|  | 32455.04 |  |  |  |  | 32455.04
4.2 | ESTACAS | 100% |  |  |  |  | 100%
|  | 465699.4 |  |  |  |  | 465699.4
5 | SUPERESTRUTURA | 100% | [5 empty] | 13.84% | 9.762% | 60.53% | 15.87%
|  | 1522459.14 | [5 empty] | 210757.5271 | 148625.0402 | 921472.9046 | 241603.6681
5.1 | BLOCOS DE COROAMENTO E BALDRAMES | 100% | [5 empty] | 100%
|  | 210757.53 | [5 empty] | 210757.53
5.2 | PILARES | 100% | [6 empty] | 100%
|  | 148625.05 | [6 empty] | 148625.05
5.3 | VIGAMENTO E LAJES | 100% | [7 empty] | 100%
|  | 921472.93 | [7 empty] | 921472.93
5.4 | ESCADAS E RAMPAS | 100% | [8 empty] | 100%
|  | 14107.95 | [8 empty] | 14107.95
5.5 | CASA DE MÁQUINAS E RESERVATÓRIOS | 100% | [8 empty] | 100%
|  | 98390.52 | [8 empty] | 98390.52
5.6 | MUROS | 100% | [8 empty] | 100%
|  | 129105.16 | [8 empty] | 129105.16
6 | FECHAMENTO, REVESTIMENTOS E PAVIMENTOS | 100% | [8 empty] | 7.667% | 17.2% | 17.92% | 15.38% | 25.05% |  |  | 16.78%
|  | 2099381.87 | [8 empty] | 160956.5958 | 361074.778 | 376205.0301 | 322865.2265 | 525929.4762 |  |  | 352350.7633
6.1 | ALVENARIAS | 100% | [8 empty] | 100%
|  | 160956.59 | [8 empty] | 160956.59
6.2 | DIVISÓRIAS E FECHAMENTOS INTERNOS | 100% | [10 empty] | 100%
|  | 376205.03 | [10 empty] | 376205.03
6.3 | REVESTIMENTO DE ALVENARIA | 100% | [9 empty] | 100%
|  | 361074.79 | [9 empty] | 361074.79
6.4 | REVESTIMENTO CERAMICO E GRANITO DE FACHADA | 100% | [11 empty] | 100%
|  | 248257.64 | [11 empty] | 248257.64
6.5 | REVESTIMENTO DE TETO | 100% | [12 empty] | 100%
|  | 154417.01 | [12 empty] | 154417.01
6.6 | REVESTIMENTO DE PISO | 100% | [12 empty] | 100%
|  | 371512.47 | [12 empty] | 371512.47
6.7 | BASES E PAVIMENTOS | 100% | [15 empty] | 100%
|  | 352350.76 | [15 empty] | 352350.76
6.8 | PEITORIS E CHAPINS | 100% | [11 empty] | 100%
|  | 74607.58 | [11 empty] | 74607.58
7 | PINTURA | 100% | [12 empty] | 51.98% | 0.8667% | 45.01% | 2.145%
|  | 223705.16 | [12 empty] | 116273.3684 | 1938.8923 | 100694.7821 | 4798.1171
7.1 | PINTURA DE PAREDE | 100% | [14 empty] | 100%
|  | 100694.79 | [14 empty] | 100694.79
7.2 | PINTURA DE SUPERFÍCIE METÁLICA E MADEIRA | 100% | [12 empty] | 100%
|  | 116273.37 | [12 empty] | 116273.37
7.3 | PINTURA DE PISO | 100% | [15 empty] | 100%
|  | 4798.12 | [15 empty] | 4798.12
7.4 | PINTURA DE TETO | 100% | [13 empty] | 100%
|  | 1938.88 | [13 empty] | 1938.88
8 | ESQUADRIAS, VIDRAÇARIA, SERRALHERIA, MARCENARIA E BANCADAS | 100% | [13 empty] | 53.27% | 23.36% | 21.03% |  | 2.342%
|  | 776170.21 | [13 empty] | 413463.0784 | 181278.3108 | 163252.392 |  | 18176.4288
8.1 | PORTAS E ESQUADRIAS MADEIRA E ALUMÍNIO | 100% | [13 empty] | 100%
|  | 203394.77 | [13 empty] | 203394.77
8.2 | VIDRAÇARIA | 100% | [13 empty] | 100%
|  | 210068.3 | [13 empty] | 210068.3
8.3 | SERRALHERIA | 100% | [14 empty] | 100%
|  | 181278.31 | [14 empty] | 181278.31
8.4 | MARCENARIA | 100% | [15 empty] | 100%
|  | 163252.4 | [15 empty] | 163252.4
8.5 | BANCADAS | 100% | [17 empty] | 100%
|  | 18176.43 | [17 empty] | 18176.43
9 | INSTALAÇÕES HIDROSSANITÁRIAS | 100% | [8 empty] | 5.34% |  |  |  | 7.965% | 11.22% | 50.76% | 3.628% | 21.08%
|  | 338195.32 | [8 empty] | 18060.852 |  |  |  | 26937.4045 | 37962.3214 | 171659.9976 | 12269.5777 | 71305.1668
9.1 | ALIMENTAÇÃO E RECALQUE | 100% | [8 empty] | 100%
|  | 18060.79 | [8 empty] | 18060.79
9.2 | INSTALAÇÃO DE ÁGUA FRIA | 100% | [12 empty] | 100%
|  | 21390.74 | [12 empty] | 21390.74
9.3 | INSTALAÇÃO DE ÁGUA FRIA REÚSO | 100% | [12 empty] | 100%
|  | 5546.58 | [12 empty] | 5546.58
9.4 | INSTALAÇÕES DE ESGOTO | 100% | [13 empty] | 100%
|  | 33074.69 | [13 empty] | 33074.69
9.5 | INSTALAÇÃO DE VENTILAÇÃO DE ESGOTO | 100% | [13 empty] | 100%
|  | 4887.56 | [13 empty] | 4887.56
9.6 | INSTALAÇÕES PLUVIAIS | 100% | [14 empty] | 100%
|  | 136557.19 | [14 empty] | 136557.19
9.7 | DRENOS DE AR CONDICIONADO | 100% | [15 empty] | 100%
|  | 12269.57 | [15 empty] | 12269.57
9.8 | UNIDADES DE TRATAMENTO | 100% | [14 empty] | 100%
|  | 35102.98 | [14 empty] | 35102.98
9.9 | APARELHOS HIDRAULICOS,SANITARIOS, METAIS | 100% | [16 empty] | 100%
|  | 71305.22 | [16 empty] | 71305.22
10 | INSTALAÇÕES ELÉTRICAS, MECÂNICAS E LÓGICA | 100% | [11 empty] | 4.824% | 7.796% | 40.5% | 8.977% | 7.489% | 27.23% | 3.182%
|  | 1607202.81 | [11 empty] | 77536.9998 | 125292.5339 | 650884.1562 | 144282.4395 | 120366.5125 | 437706.6199 | 51133.5483
10.1 | INSTALAÇÕES DE REFRIGERAÇÃO | 100% | [15 empty] | 100%
|  | 120366.5 | [15 empty] | 120366.5
10.2 | EQUIPAMENTOS REFRIGERAÇÃO | 100% | [16 empty] | 100%
|  | 437706.69 | [16 empty] | 437706.69
10.3 | INSTALAÇÕES DE VENTILAÇÃO | 100% | [17 empty] | 100%
|  | 51133.54 | [17 empty] | 51133.54
10.4 | ENTRADA DE ENERGIA | 100% | [11 empty] | 100%
|  | 77537.01 | [11 empty] | 77537.01
10.5 | INFRAESTRUTURA DE ELÉTRICA | 100% | [12 empty] | 100%
|  | 125292.51 | [12 empty] | 125292.51
10.6 | FIAÇÃO | 100% | [13 empty] | 100%
|  | 524810.36 | [13 empty] | 524810.36
10.7 | QUADROS E DISPOSITIVOS DE PROTEÇÃO | 100% | [14 empty] | 100%
|  | 30066.49 | [14 empty] | 30066.49
10.8 | TOMADAS E LUMINÁRIAS | 100% | [13 empty] | 100%
|  | 126073.88 | [13 empty] | 126073.88
10.9 | INFRAESTRUTURA DE LÓGICA | 100% | [14 empty] | 100%
|  | 63353.85 | [14 empty] | 63353.85
10.10 | INSTALAÇÕES DE SPDA | 100% | [14 empty] | 100%
|  | 50861.98 | [14 empty] | 50861.98
11 | COBERTURAS, ISOLAMENTOS E IMPERMEABILIZACAO | 100% | [14 empty] | 100%
|  | 454156.92 | [14 empty] | 454156.92
11.1 | TELHAMENTO | 100% | [14 empty] | 100%
|  | 303157.58 | [14 empty] | 303157.58
11.2 | IMPERMEABILIZAÇÕES | 100% | [14 empty] | 100%
|  | 150999.34 | [14 empty] | 150999.34
12 | INSTALAÇÕES DE INCÊNDIO E PÂNICO | 100% | [14 empty] | 71.99% | 28.01%
|  | 47446.46 | [14 empty] | 34156.4643 | 13289.9957
12.1 | SISTEMA DE HIDRANTES E MANGOTINHOS | 100% | [14 empty] | 100%
|  | 34156.49 | [14 empty] | 34156.49
12.2 | EXTINTORES DE INCÊNDIO | 100% | [15 empty] | 100%
|  | 6431.69 | [15 empty] | 6431.69
12.3 | SINALIZAÇÕES E SINALIZAÇÃO DE EMERGÊNCIA | 100% | [15 empty] | 100%
|  | 1493.37 | [15 empty] | 1493.37
12.4 | ALARME DE INCÊNDIO | 100% | [15 empty] | 100%
|  | 5364.91 | [15 empty] | 5364.91
13 | PAISAGISMO | 100% | [17 empty] | 100%
|  | 36872.02 | [17 empty] | 36872.02
13.1 | IMPERMEABILIZAÇÃO, DRENAGEM E ENCHIMENTO JARDINEIRAS | 100% | [17 empty] | 100%
|  | 13678.17 | [17 empty] | 13678.17
13.2 | PLANTIO | 100% | [17 empty] | 100%
|  | 23193.85 | [17 empty] | 23193.85
8947799.11
Porcentagem |  |  | 0% | 0% | 1.939% | 2.257% | 6.304% | 3.093% | 2.398% | 11.04% | 5.949% | 4.772% | 4.942% | 5.212% | 9.616% | 13.08% | 12.88% | 8.184% | 6.426% | 1.918%
Custo |  |  | 0 | 0 | 173466.643 | 201993.3914 | 564108.5502 | 276711.6809 | 214579.1997 | 987426.9929 | 532305.7947 | 427028.9096 | 442159.16 | 466356.3691 | 860386.9334 | 1170202.6946 | 1152183.3246 | 732281.5365 | 574966.0887 | 171641.7732
Porcentagem Acumulado |  |  | 0% | 0% | 1.94% | 4.2% | 10.5% | 13.59% | 15.99% | 27.03% | 32.98% | 37.75% | 42.69% | 47.9% | 57.52% | 70.6% | 83.47% | 91.66% | 98.08% | 100%
Custo Acumulado |  |  | 0 | 0 | 173466.643 | 375460.0344 | 939568.5847 | 1216280.2655 | 1430859.4652 | 2418286.4581 | 2950592.2529 | 3377621.1625 | 3819780.3225 | 4286136.6915 | 5146523.6249 | 6316726.3195 | 7468909.6441 | 8201191.1806 | 8776157.2693 | 8947799.11

## PLANILHA RESUMIDA
| Obra | Bancos | B.D.I. |  | Encargos Sociais
| PROJETO EXECUTIVO E CONSTRUÇÃO DA NOVA SEDE DA DPRJ EM MACAÉ | SINAPI - 12/2025 - Rio de Janeiro SBC - 12/2025 - Rio de Janeiro ORSE - 12/2025 - Sergipe CPOS/CDHU - 09/2025 - São Paulo FDE - 10/2025 - São Paulo EMOP - 12/2025 - Rio de Janeiro SCO - 12/2025 - Rio de Janeiro | 22,23% |  | Não Desonerado: embutido nos preços unitário dos insumos de mão de obra, de acordo com as bases.
Planilha Orçamentária Resumida
Item | Descrição |  |  | Quant. | Total | Peso (%)
1 | SERVICOS DE ESCRITORIO: PROJETO EXECUTIVO |  |  | 1 | 225484.51 | 2,52 %
1.1 | PROJETO EXECUTIVO ARQUITETURA E ESTRUTURAL |  |  | 1 | 173466.66 | 1,94 %
1.2 | PROJETOS EXECUTIVOS COMPLEMENTARES |  |  | 1 | 52017.85 | 0,58 %
2 | ADMINISTRAÇÃO, CANTEIRO E EQUIPAMENTOS DE OBRA |  |  | 1 | 988818.35 | 11,05 %
2.1 | ADMINISTRAÇÃO LOCAL |  |  | 1 | 697252.46 | 7,79 %
2.2 | CANTEIRO DE OBRA |  |  | 1 | 61216.3 | 0,68 %
2.3 | ANDAIMES |  |  | 1 | 230349.59 | 2,57 %
3 | SERVICOS DE ESCRITORIO, LABORATORIO E CAMPO |  |  | 1 | 129751.9 | 1,45 %
3.1 | ENSAIOS E CONTROLES |  |  | 1 | 45730.52 | 0,51 %
3.2 | SERVIÇOS PRELIMINARES |  |  | 1 | 28056.92 | 0,31 %
3.3 | MOVIMENTO DE TERRA |  |  | 1 | 55964.46 | 0,63 %
4 | FUNDAÇÕES |  |  | 1 | 498154.44 | 5,57 %
4.1 | MOBILIZAÇÃO E PERFURAÇÃO |  |  | 1 | 32455.04 | 0,36 %
4.2 | ESTACAS |  |  | 1 | 465699.4 | 5,20 %
5 | SUPERESTRUTURA |  |  | 1 | 1522459.14 | 17,01 %
5.1 | BLOCOS DE COROAMENTO E BALDRAMES |  |  | 1 | 210757.53 | 2,36 %
5.2 | PILARES |  |  | 1 | 148625.05 | 1,66 %
5.3 | VIGAMENTO E LAJES |  |  | 1 | 921472.93 | 10,30 %
5.4 | ESCADAS E RAMPAS |  |  | 1 | 14107.95 | 0,16 %
5.5 | CASA DE MÁQUINAS E RESERVATÓRIOS |  |  | 1 | 98390.52 | 1,10 %
5.6 | MUROS |  |  | 1 | 129105.16 | 1,44 %
6 | FECHAMENTO, REVESTIMENTOS E PAVIMENTOS |  |  | 1 | 2099381.87 | 23,46 %
6.1 | ALVENARIAS |  |  | 1 | 160956.59 | 1,80 %
6.2 | DIVISÓRIAS E FECHAMENTOS INTERNOS |  |  | 1 | 376205.03 | 4,20 %
6.3 | REVESTIMENTO DE ALVENARIA |  |  | 1 | 361074.79 | 4,04 %
6.4 | REVESTIMENTO CERAMICO E GRANITO DE FACHADA |  |  | 1 | 248257.64 | 2,77 %
6.5 | REVESTIMENTO DE TETO |  |  | 1 | 154417.01 | 1,73 %
6.6 | REVESTIMENTO DE PISO |  |  | 1 | 371512.47 | 4,15 %
6.7 | BASES E PAVIMENTOS |  |  | 1 | 352350.76 | 3,94 %
6.8 | PEITORIS E CHAPINS |  |  | 1 | 74607.58 | 0,83 %
7 | PINTURA |  |  | 1 | 223705.16 | 2,50 %
7.1 | PINTURA DE PAREDE |  |  | 1 | 100694.79 | 1,13 %
7.2 | PINTURA DE SUPERFÍCIE METÁLICA E MADEIRA |  |  | 1 | 116273.37 | 1,30 %
7.3 | PINTURA DE PISO |  |  | 1 | 4798.12 | 0,05 %
7.4 | PINTURA DE TETO |  |  | 1 | 1938.88 | 0,02 %
8 | ESQUADRIAS, VIDRAÇARIA, SERRALHERIA, MARCENARIA E BANCADAS |  |  | 1 | 776170.21 | 8,67 %
8.1 | PORTAS E ESQUADRIAS MADEIRA E ALUMÍNIO |  |  | 1 | 203394.77 | 2,27 %
8.2 | VIDRAÇARIA |  |  | 1 | 210068.3 | 2,35 %
8.3 | SERRALHERIA |  |  | 1 | 181278.31 | 2,03 %
8.4 | MARCENARIA |  |  | 1 | 163252.4 | 1,82 %
8.5 | BANCADAS |  |  | 1 | 18176.43 | 0,20 %
9 | INSTALAÇÕES HIDROSSANITÁRIAS |  |  | 1 | 338195.32 | 3,78 %
9.1 | ALIMENTAÇÃO E RECALQUE |  |  | 1 | 18060.79 | 0,20 %
9.2 | INSTALAÇÃO DE ÁGUA FRIA |  |  | 1 | 21390.74 | 0,24 %
9.3 | INSTALAÇÃO DE ÁGUA FRIA REÚSO |  |  | 1 | 5546.58 | 0,06 %
9.4 | INSTALAÇÕES DE ESGOTO |  |  | 1 | 33074.69 | 0,37 %
9.5 | INSTALAÇÃO DE VENTILAÇÃO DE ESGOTO |  |  | 1 | 4887.56 | 0,05 %
9.6 | INSTALAÇÕES PLUVIAIS |  |  | 1 | 136557.19 | 1,53 %
9.7 | DRENOS DE AR CONDICIONADO |  |  | 1 | 12269.57 | 0,14 %
9.8 | UNIDADES DE TRATAMENTO |  |  | 1 | 35102.98 | 0,39 %
9.9 | APARELHOS HIDRAULICOS,SANITARIOS, METAIS |  |  | 1 | 71305.22 | 0,80 %
10 | INSTALAÇÕES ELÉTRICAS, MECÂNICAS E LÓGICA |  |  | 1 | 1607202.81 | 17,96 %
10.1 | INSTALAÇÕES DE REFRIGERAÇÃO |  |  | 1 | 120366.5 | 1,35 %
10.2 | EQUIPAMENTOS REFRIGERAÇÃO |  |  | 1 | 437706.69 | 4,89 %
10.3 | INSTALAÇÕES DE VENTILAÇÃO |  |  | 1 | 51133.54 | 0,57 %
10.4 | ENTRADA DE ENERGIA |  |  | 1 | 77537.01 | 0,87 %
10.5 | INFRAESTRUTURA DE ELÉTRICA |  |  | 1 | 125292.51 | 1,40 %
10.6 | FIAÇÃO |  |  | 1 | 524810.36 | 5,87 %
10.7 | QUADROS E DISPOSITIVOS DE PROTEÇÃO |  |  | 1 | 30066.49 | 0,34 %
10.8 | TOMADAS E LUMINÁRIAS |  |  | 1 | 126073.88 | 1,41 %
10.9 | INFRAESTRUTURA DE LÓGICA |  |  | 1 | 63353.85 | 0,71 %
10.1 | INSTALAÇÕES DE SPDA |  |  | 1 | 50861.98 | 0,57 %
11 | COBERTURAS, ISOLAMENTOS E IMPERMEABILIZACAO |  |  | 1 | 454156.92 | 5,08 %
11.1 | TELHAMENTO |  |  | 1 | 303157.58 | 3,39 %
11.2 | IMPERMEABILIZAÇÕES |  |  | 1 | 150999.34 | 1,69 %
12 | INSTALAÇÕES DE INCÊNDIO E PÂNICO |  |  | 1 | 47446.46 | 0,53 %
12.1 | SISTEMA DE HIDRANTES E MANGOTINHOS |  |  | 1 | 34156.49 | 0,38 %
12.2 | EXTINTORES DE INCÊNDIO |  |  | 1 | 6431.69 | 0,07 %
12.3 | SINALIZAÇÕES E SINALIZAÇÃO DE EMERGÊNCIA |  |  | 1 | 1493.37 | 0,02 %
12.4 | ALARME DE INCÊNDIO |  |  | 1 | 5364.91 | 0,06 %
13 | PAISAGISMO |  |  | 1 | 36872.02 | 0,41 %
13.1 | IMPERMEABILIZAÇÃO, DRENAGEM E ENCHIMENTO JARDINEIRAS |  |  | 1 | 13678.17 | 0,15 %
13.2 | PLANTIO |  |  | 1 | 23193.85 | 0,26 %
Tipo de Licitação | CONCORRÊNCIA - SEMI-INTEGRADA |  | Total sem BDI | 7342481.41
Abertura da Licitação |  |  | Total do BDI | 1605317.7
Número do Processo |  |  | Total Geral | 8947799.11

## RESUMO_DILIG
PLANILHA ANALÍTICA DE EXEQUIBILIDADE - DILIGÊNCIA DPRJ / MACAÉ
Empresa | SANTA RITA ENGENHARIA LTDA | CNPJ | 09.005.255/0001-11 | Classe | Total | %
Objeto | PROJETO EXECUTIVO E CONSTRUÇÃO DA NOVA SEDE DA DPRJ EM MACAÉ | Base | PLANILHA SINTÉTICA enviada | A | 6992646.59 | 78.15%
Valor estimado / referência | 11930400.5 | Valor ofertado | 8947799.11 | B | 1428974.13 | 15.97%
Desconto global apurado | 25% | BDI aplicado | 22.23% | C | 526178.39 | 5.881%
Limite legal 75% do orçamento | 8947800.375 | Diferença oferta x 75% | -1.265
Total de itens analíticos | 619 | Itens com CPU exigida/recomendada | 127
Critério de seleção CPU | Curva A + composições próprias + itens acima de R$ 50.000,00 | Status | Arquivo gerado para saneamento técnico
Observação técnica | A CPU unitária consolida custo direto ofertado, BDI, preço com BDI, total e comparação com referência. Para itens de base oficial ou própria, anexar relatório/cotação correspondente ao item.

## ANALITICA_ITENS
Item | Código | Banco | Grupo | Subgrupo | Descrição | Und | Quant. | VU ofertado s/ BDI | VU ofertado c/ BDI | Total ofertado | VU ref. s/ BDI | VU ref. c/ BDI | Total referência | Desc. unit. | Desc. total | Peso oferta | ABC | Exige CPU | Status
1.1.1 | 01.050.03560 | EMOP | SERVICOS DE ESCRITORIO: PROJETO EXECUTIVO | PROJETO EXECUTIVO ARQUITETURA E ESTRUTURAL | PROJETO EXECUTIVO DE ARQUITETURA,CONSIDERANDO O PROJETO BASI CO EXISTENTE,PARA PREDIOS ESCOLARES E/OU ADMINISTRATIVOS ATE 500M2,APRESENTADO NOS PADROES DA CONTRATANTE,INCLUSIVE AS L EGALIZACOES PERTINENTES,COORDENACAO E COMPATIBILIZACAO COM O S PROJETOS COMPLEMENTARES 9% - DESPESAS ADMINISTRATIVAS E DE MATERIAIS | m² | 1404.56 | 64.7925 | 79.1925 | 111230.61 | 86.39 | 105.59 | 148307.49 | 25% | 25% | 1.243% | A | SIM | OK - menor/igual referência
1.1.2 | 01.050.05520 | EMOP | SERVICOS DE ESCRITORIO: PROJETO EXECUTIVO | PROJETO EXECUTIVO ARQUITETURA E ESTRUTURAL | PROJETO EXECUTIVO ESTRUTURAL PARA PREDIOS ESCOLARES E/OU ADM INISTRATIVOS ATE 500M2,CONSIDERANDO O PROJETO BASICO EXISTEN TE,APRESENTADO NOS PADROES DA CONTRATANTE,CONSTANDO DE PLANT AS DE FORMA,ARMACAO E DETALHES 9% - DESPESAS ADMINISTRATIVAS E DE MATERIAIS | m² | 1404.56 | 36.255 | 44.31 | 62236.05 | 48.34 | 59.08 | 82981.4 | 25% | 25% | 0.6955% | A | SIM | OK - menor/igual referência
1.2.1 | 01.050.04780 | EMOP | SERVICOS DE ESCRITORIO: PROJETO EXECUTIVO | PROJETOS EXECUTIVOS COMPLEMENTARES | PROJETO EXECUTIVO DE INSTALACAO HIDRAULICA,CONSIDERANDO O PR OJETO BASICO EXISTENTE,PARA PREDIOS ESCOLARES E/OU ADMINISTR ATIVOS ATE 500M2,APRESENTADO NOS PADROES DA CONTRATANTE,INCL USIVE AS LEGALIZACOES PERTINENTES 9% - DESPESAS ADMINISTRATIVAS E DE MATERIAIS | m² | 1404.56 | 6.6 | 8.0625 | 11324.26 | 8.8 | 10.75 | 15099.02 | 25% | 25% | 0.1266% | B | NÃO | OK - menor/igual referência
1.2.2 | 01.050.04520 | EMOP | SERVICOS DE ESCRITORIO: PROJETO EXECUTIVO | PROJETOS EXECUTIVOS COMPLEMENTARES | PROJETO EXECUTIVO DE INSTALACAO DE ESGOTO SANITARIO E AGUAS PLUVIAIS,CONSIDERANDO O PROJETO BASICO EXISTENTE,PARA PREDIO S ESCOLARES E/OU ADMINISTRATIVOS ATE 500M2,APRESENTADO NOS P ADROES DA CONTRATANTE,INCLUSIVE AS LEGALIZACOES PERTINENTES 9% - DESPESAS ADMINISTRATIVAS E DE MATERIAIS | m² | 1404.56 | 3.9375 | 4.8075 | 6752.42 | 5.25 | 6.41 | 9003.22 | 25% | 25% | 0.07546% | B | NÃO | OK - menor/igual referência
1.2.3 | 01.050.05150 | EMOP | SERVICOS DE ESCRITORIO: PROJETO EXECUTIVO | PROJETOS EXECUTIVOS COMPLEMENTARES | PROJETO EXECUTIVO DE INSTALACAO ELETRICA,CONSIDERANDO O PROJ ETO BASICO EXISTENTE,PARA PREDIOS ESCOLARES E/OU ADMINISTRAT IVOS ATE 500M2,APRESENTADO NOS PADROES DA CONTRATANTE,INCLUS IVE AS LEGALIZACOES PERTINENTES 9% - DESPESAS ADMINISTRATIVAS E DE MATERIAIS | m² | 1404.56 | 7.875 | 9.6225 | 13515.37 | 10.5 | 12.83 | 18020.5 | 25% | 25% | 0.151% | B | NÃO | OK - menor/igual referência
1.2.4 | 01.050.03760 | EMOP | SERVICOS DE ESCRITORIO: PROJETO EXECUTIVO | PROJETOS EXECUTIVOS COMPLEMENTARES | PROJETO EXECUTIVO DE INSTALACAO DE INCENDIO E SPDA,CONSIDERA NDO PROJETO BASICO EXISTENTE,PARA PREDIOS ESCOLARES E/OU ADM INISTRATIVOS ATE 500M2,APRESENTADO NOS PADROES DA CONTRATANT E,INCLUSIVE AS LEGALIZACOES PERTINENTES 9% - DESPESAS ADMINISTRATIVAS E DE MATERIAIS | m² | 1404.56 | 3.9375 | 4.8075 | 6752.42 | 5.25 | 6.41 | 9003.22 | 25% | 25% | 0.07546% | B | NÃO | OK - menor/igual referência
1.2.5 | 01.050.05300 | EMOP | SERVICOS DE ESCRITORIO: PROJETO EXECUTIVO | PROJETOS EXECUTIVOS COMPLEMENTARES | PROJETO EXECUTIVO DE SISTEMA DE AR CONDICIONADO,CONSIDERANDO O PROJETO BASICO EXISTENTE,APRESENTADO NOS PADROES DA CONTRA TANTE,PARA PREDIOS COM AREA ATE 500M2 9% - DESPESAS ADMINISTRATIVAS E DE MATERIAIS | m² | 1404.56 | 6.03 | 7.365 | 10344.58 | 8.04 | 9.82 | 13792.77 | 25% | 25% | 0.1156% | B | NÃO | OK - menor/igual referência
1.2.6 | 01.050.04330 | EMOP | SERVICOS DE ESCRITORIO: PROJETO EXECUTIVO | PROJETOS EXECUTIVOS COMPLEMENTARES | PROJETO EXECUTIVO DE INSTALACAO DE TELEMATICA,CONSIDERANDO O PROJETO BASICO EXISTENTE,PARA PREDIOS ESCOLARES E/OU ADMINI STRATIVOS ACIMA DE 500M2,APRESENTADO NOS PADROES DA CONTRATA NTE,INCLUSIVE AS LEGALIZACOES PERTINENTES 9% - DESPESAS ADMINISTRATIVAS E DE MATERIAIS | m² | 1404.56 | 1.9425 | 2.37 | 3328.8 | 2.59 | 3.16 | 4438.4 | 25% | 25% | 0.0372% | C | NÃO | OK - menor/igual referência
2.1.1 | 93572 | SINAPI | ADMINISTRAÇÃO, CANTEIRO E EQUIPAMENTOS DE OBRA | ADMINISTRAÇÃO LOCAL | ENCARREGADO GERAL DE OBRAS COM ENCARGOS COMPLEMENTARES | MES | 15 | 7867.725 | 9616.7175 | 144250.76 | 10490.3 | 12822.29 | 192334.35 | 25% | 25% | 1.612% | A | SIM | OK - menor/igual referência
2.1.2 | 90777 | SINAPI | ADMINISTRAÇÃO, CANTEIRO E EQUIPAMENTOS DE OBRA | ADMINISTRAÇÃO LOCAL | ENGENHEIRO CIVIL DE OBRA JUNIOR COM ENCARGOS COMPLEMENTARES | H | 1440 | 109.5825 | 133.9425 | 192877.2 | 146.11 | 178.59 | 257169.6 | 25% | 25% | 2.156% | A | SIM | OK - menor/igual referência
2.1.3 | 101390 | SINAPI | ADMINISTRAÇÃO, CANTEIRO E EQUIPAMENTOS DE OBRA | ADMINISTRAÇÃO LOCAL | AUXILIAR TÉCNICO / ASSISTENTE DE ENGENHARIA COM ENCARGOS COMPLEMENTARES | MES | 15 | 6406.6875 | 7830.8925 | 117463.38 | 8542.25 | 10441.19 | 156617.85 | 25% | 25% | 1.313% | A | SIM | OK - menor/igual referência
2.1.4 | 100309 | SINAPI | ADMINISTRAÇÃO, CANTEIRO E EQUIPAMENTOS DE OBRA | ADMINISTRAÇÃO LOCAL | TÉCNICO EM SEGURANÇA DO TRABALHO COM ENCARGOS COMPLEMENTARES | H | 600 | 42.4125 | 51.84 | 31104 | 56.55 | 69.12 | 41472 | 25% | 25% | 0.3476% | A | SIM | OK - menor/igual referência
2.1.5 | 05.105.02040 | EMOP | ADMINISTRAÇÃO, CANTEIRO E EQUIPAMENTOS DE OBRA | ADMINISTRAÇÃO LOCAL | SERVICO DE VIGILANCIA COM VIGIA DE OBRA,PARA 1 POSTO,CONSIDE RANDO APENAS O CUSTO APOS A JORNADA NORMAL DE TRABALHO. O CUSTO INCLUI VIGILANCIA AOS SABADOS,DOMINGOS E FERIADOS | MES | 15 | 10762.275 | 13154.7225 | 197320.83 | 14349.7 | 17539.63 | 263094.45 | 25% | 25% | 2.205% | A | SIM | OK - menor/igual referência
2.1.6 | 05.100.09000 | EMOP | ADMINISTRAÇÃO, CANTEIRO E EQUIPAMENTOS DE OBRA | ADMINISTRAÇÃO LOCAL | UNIDADE REF.P/COMPL.ADM LOCAL,CONSID:CONSUMO AGUA,TEL.ENERGI A ELETR.MAT.LIMPEZA ESCRITORIO,COMPUTADORES LICENCA OBRA,MOV EIS UTENSILIOS,AR COND.BEBEDOURO,ART,RRT,FOTOGRAFIAS,UNIFORM ES,DARIAS,EXAMES ADMISSIONAIS,PERIODICOS E DEMISSIONAIS,CURS OS CAPACITACAO/TREINAMENTO ITENS COMPLEMENTEM DESP.NECESS.EX CL.DESP.C/CAFE MANHA,REFEICAO,CESTA BASICA E VALE TRANSPORTE | UR | 427.2275 | 27.2625 | 33.3225 | 14236.29 | 36.35 | 44.43 | 18981.72 | 25% | 25% | 0.1591% | B | NÃO | OK - menor/igual referência
2.2.1 | 02.002.00120 | EMOP | ADMINISTRAÇÃO, CANTEIRO E EQUIPAMENTOS DE OBRA | CANTEIRO DE OBRA | TAPUME DE VEDACAO OU PROTECAO,EXECUTADO COM TELHAS TRAPEZOID AIS DE ACO GALVANIZADO,ESPESSURA DE 0,5MM,ESTAS COM 2 VEZES DE UTILIZACAO,INCLUSIVE ENGRADAMENTO DE MADEIRA,UTILIZADO 2 VEZES,EXCLUSIVE PINTURA 3% - DESGASTE DE FERRAMENTAS E EPI | m² | 459.399 | 33.5475 | 41.0025 | 18836.5 | 44.73 | 54.67 | 25115.34 | 25% | 25% | 0.2105% | B | NÃO | OK - menor/igual referência
2.2.2 | 02.004.00050 | EMOP | ADMINISTRAÇÃO, CANTEIRO E EQUIPAMENTOS DE OBRA | CANTEIRO DE OBRA | BARRACAO DE OBRA COM DIVISAO INTERNA PARA ESCRITORIO E DEPOS ITO DE MATERIAIS,PISO DE TABUAS DE MADEIRA DE 3ª SOBRE ESTAQ UEAMENTO DE PECAS DE MADEIRA DE 3ª,3"X3",PAREDES DE TABUAS D E MADEIRA DE 3ª E COBERTURA DE TELHAS DE FIBROCIMENTO DE 6MM ,INCLUSIVE INSTALACAO ELETRICA,EXCLUSIVE PINTURA,SENDO REAPR OVEITADO 2 VEZES 3%-DESGASTE DE FERRAMENTAS E EPI 1%-GRAMPO E ROSETA DE MADEIRA | m² | 42.531 | 428.0625 | 523.215 | 22252.85 | 570.75 | 697.62 | 29670.47 | 25% | 25% | 0.2487% | A | SIM | OK - menor/igual referência
2.2.3 | 02.004.00130 | EMOP | ADMINISTRAÇÃO, CANTEIRO E EQUIPAMENTOS DE OBRA | CANTEIRO DE OBRA | SANITARIO COM VASO E CHUVEIRO PARA PESSOAL DE OBRA,COLETIVO DE 2 UNIDADES E 4,00M2 EXECUTADO COM TABUAS DE MADEIRA DE 3ª ,E TELHAS ONDULADAS DE 6MM DE FIBROCIMENTO,INCLUSIVE INSTALA COES,APARELHOS,ESQUADRIAS E FERRAGENS CONSIDERANDO REAPROVEI TAMENTO DAS INSTALACOES E APARELHOS 2 VEZES 3% - DESGASTE DE FERRAMENTAS E EPI 10% - GRAMPO E ROSETA DE MADEIRA | UN | 2 | 3967.1325 | 4849.02 | 9698.04 | 5289.51 | 6465.36 | 12930.72 | 25% | 25% | 0.1084% | B | NÃO | OK - menor/igual referência
2.2.4 | 103689 | SINAPI | ADMINISTRAÇÃO, CANTEIRO E EQUIPAMENTOS DE OBRA | CANTEIRO DE OBRA | FORNECIMENTO E INSTALAÇÃO DE PLACA DE OBRA COM CHAPA GALVANIZADA E ESTRUTURA DE MADEIRA. AF_03/2022_PS | m² | 8 | 360.8325 | 441.045 | 3528.36 | 481.11 | 588.06 | 4704.48 | 25% | 25% | 0.03943% | C | NÃO | OK - menor/igual referência
2.2.5 | 02.015.00010 | EMOP | ADMINISTRAÇÃO, CANTEIRO E EQUIPAMENTOS DE OBRA | CANTEIRO DE OBRA | INSTALACAO E LIGACAO PROVISORIA PARA ABASTECIMENTO DE AGUA E ESGOTAMENTO SANITARIO EM CANTEIRO DE OBRAS,INCLUSIVE ESCAVA CAO,EXCLUSIVE REPOSICAO DA PAVIMENTACAO DO LOGRADOURO PUBLIC O 3% - DESGASTE DE FERRAMENTAS E EPI | UN | 1 | 3668.07 | 4483.4775 | 4483.47 | 4890.76 | 5977.97 | 5977.97 | 25% | 25% | 0.05011% | C | NÃO | OK - menor/igual referência
2.2.6 | 02.016.00010 | EMOP | ADMINISTRAÇÃO, CANTEIRO E EQUIPAMENTOS DE OBRA | CANTEIRO DE OBRA | INSTALACAO E LIGACAO PROVISORIA DE ALIMENTACAO DE ENERGIA EL ETRICA,EM BAIXA TENSAO,PARA CANTEIRO DE OBRAS,M3-CHAVE 100A, CARGA 3KW,20CV,EXCLUSIVE O FORNECIMENTO DO MEDIDOR 3% - DESGASTE DE FERRAMENTAS E EPI | UN | 1 | 1977.495 | 2417.085 | 2417.08 | 2636.66 | 3222.78 | 3222.78 | 25% | 25% | 0.02701% | C | NÃO | OK - menor/igual referência
2.3.1 | 97063 | SINAPI | ADMINISTRAÇÃO, CANTEIRO E EQUIPAMENTOS DE OBRA | ANDAIMES | MONTAGEM E DESMONTAGEM DE ANDAIME MODULAR FACHADEIRO, COM PISO METÁLICO, PARA EDIFÍCIOS COM MULTIPLOS PAVIMENTOS (EXCLUSIVE ANDAIME E LIMPEZA). AF_03/2024 | m² | 1456 | 23.2425 | 28.4025 | 41354.04 | 30.99 | 37.87 | 55138.72 | 25% | 25% | 0.4622% | A | SIM | OK - menor/igual referência
2.3.2 | 97064 | SINAPI | ADMINISTRAÇÃO, CANTEIRO E EQUIPAMENTOS DE OBRA | ANDAIMES | MONTAGEM E DESMONTAGEM DE ANDAIME TUBULAR TIPO "TORRE" (EXCLUSIVE ANDAIME E LIMPEZA). AF_03/2024 | M | 3770 | 32.04 | 39.1575 | 147623.77 | 42.72 | 52.21 | 196831.7 | 25% | 25% | 1.65% | A | SIM | OK - menor/igual referência
2.3.3 | 20193 | SINAPI | ADMINISTRAÇÃO, CANTEIRO E EQUIPAMENTOS DE OBRA | ANDAIMES | LOCACAO DE ANDAIME METALICO TIPO FACHADEIRO, PECAS COM APROXIMADAMENTE 1,20 M DE LARGURA E 2,0 M DE ALTURA, INCLUINDO DIAGONAIS EM X, BARRAS DE LIGACAO, SAPATAS E DEMAIS ITENS NECESSARIOS A MONTAGEM (NAO INCLUI INSTALACAO) | M2XMES | 910 | 18 | 21.9975 | 20017.72 | 24 | 29.33 | 26690.3 | 25% | 25% | 0.2237% | A | SIM | OK - menor/igual referência
2.3.4 | 10527 | SINAPI | ADMINISTRAÇÃO, CANTEIRO E EQUIPAMENTOS DE OBRA | ANDAIMES | LOCACAO DE ANDAIME METALICO TUBULAR DE ENCAIXE, TIPO DE TORRE, CADA PAINEL COM LARGURA DE 1 ATE 1,5 M E ALTURA DE *1,00* M, INCLUINDO DIAGONAL, BARRAS DE LIGACAO, SAPATAS OU RODIZIOS E DEMAIS ITENS NECESSARIOS A MONTAGEM (NAO INCLUI INSTALACAO) | MXMES | 728 | 24 | 29.3325 | 21354.06 | 32 | 39.11 | 28472.08 | 25% | 25% | 0.2387% | A | SIM | OK - menor/igual referência
3.1.1 | 01.003.00010 | EMOP | SERVICOS DE ESCRITORIO, LABORATORIO E CAMPO | ENSAIOS E CONTROLES | SONDAGEM A PERCUSSAO,EM TERRENO COMUM,COM ENSAIO DE PENETRAC AO,DIAMETRO 3",INCLUSIVE DESLOCAMENTO DENTRO DO CANTEIRO E I NSTALACAO DA SONDA EM CADA FURO | M | 210 | 114.435 | 139.8675 | 29372.17 | 152.58 | 186.49 | 39162.9 | 25% | 25% | 0.3283% | A | SIM | OK - menor/igual referência
3.1.2 | 01.016.02100 | EMOP | SERVICOS DE ESCRITORIO, LABORATORIO E CAMPO | ENSAIOS E CONTROLES | LEVANTAMENTO TOPOGRAFICO PLANIALTIMETRICO E CADASTRAL,COM CU RVAS DE NIVEL A CADA 1,00M,CONSIDERANDO TERRENO DE OROGRAFIA NAO ACIDENTADA,VEGETACAO RALA E EDIFICACAO MEDIA.CUSTO PARA AREA ATE 5000M2 (ESCALA 1:250/500) | UN | 1 | 5141.61 | 6284.5875 | 6284.58 | 6855.48 | 8379.45 | 8379.45 | 25% | 25% | 0.07024% | B | NÃO | OK - menor/igual referência
3.1.3 | 01.001.01510 | EMOP | SERVICOS DE ESCRITORIO, LABORATORIO E CAMPO | ENSAIOS E CONTROLES | CONTROLE TECNOLOGICO DE OBRAS EM CONCRETO ARMADO CONSIDERAND O APENAS O CONTROLE DO CONCRETO E CONSTANDO DE COLETA,MOLDAG EM E CAPEAMENTO DE CORPOS DE PROVA,TRANSPORTE ATE 100KM,ENSA IOS DE RESISTENCIA A COMPRESSAO AOS 3, 7 E 28 DIAS E "SLUMP TEST",MEDIDO POR M3 DE CONCRETO COLOCADO NAS FORMAS | m³ | 326.012 | 25.2825 | 30.9 | 10073.77 | 33.71 | 41.2 | 13431.69 | 25% | 25% | 0.1126% | B | NÃO | OK - menor/igual referência
3.2.1 | 01.006.00040 | EMOP | SERVICOS DE ESCRITORIO, LABORATORIO E CAMPO | SERVIÇOS PRELIMINARES | DESMATAMENTO E LIMPEZA DE TERRENOS COM TRATOR DE ESTEIRAS CO M POTENCIA EM TORNO DE 200CV 3% - DESGASTE DE FERRAMENTAS E EPI | m² | 3990.419 | 0.4875 | 0.5925 | 2364.32 | 0.65 | 0.79 | 3152.43 | 25% | 25% | 0.02642% | C | NÃO | OK - menor/igual referência
3.2.2 | 01.006.00100 | EMOP | SERVICOS DE ESCRITORIO, LABORATORIO E CAMPO | SERVIÇOS PRELIMINARES | REGULARIZACAO DE TERRENO COM TRATOR EM TORNO DE 80CV,COMPREE NDENDO ACERTO,RASPAGEM EVENTUALMENTE ATE 0,30M DE PROFUNDIDA DE E AFASTAMENTO LATERAL DO MATERIAL EXCEDENTE 3% - DESGASTE DE FERRAMENTAS E EPI | m² | 3990.419 | 1.4175 | 1.7325 | 6913.4 | 1.89 | 2.31 | 9217.86 | 25% | 25% | 0.07726% | B | NÃO | OK - menor/igual referência
3.2.3 | 01.018.00020 | EMOP | SERVICOS DE ESCRITORIO, LABORATORIO E CAMPO | SERVIÇOS PRELIMINARES | LOCACAO DE OBRA COM APARELHO TOPOGRAFICO SOBRE CERCA DE MARC ACAO,INCLUSIVE CONSTRUCAO DESTA E SUA PRE-LOCACAO E O FORNEC IMENTO DO MATERIAL E TENDO POR MEDICAO O PERIMETRO A CONSTRU IR 3% - DESGASTE DE FERRAMENTAS E EPI | M | 200.69 | 20.745 | 25.35 | 5087.49 | 27.66 | 33.8 | 6783.32 | 25% | 25% | 0.05686% | C | NÃO | OK - menor/igual referência
3.2.4 | 22.030.00650 | EMOP | SERVICOS DE ESCRITORIO, LABORATORIO E CAMPO | SERVIÇOS PRELIMINARES | REMOCAO DE ESPECIES VEGETAIS,PORTE GRANDE (ACIMA DE 6M DE AL TURA),INCLUSIVE CARGA,DESCARGA E TRANSPORTE DO MATERIAL ATE 30KM 3%-DESGASTE DE FERRAMENTAS E EPI | UN | 23 | 474.255 | 579.675 | 13332.52 | 632.34 | 772.9 | 17776.7 | 25% | 25% | 0.149% | B | NÃO | OK - menor/igual referência
3.2.5 | 22.030.00500 | EMOP | SERVICOS DE ESCRITORIO, LABORATORIO E CAMPO | SERVIÇOS PRELIMINARES | REMOCAO DE ESPECIES VEGETAIS,PORTE MUDA (ATE 2M DE ALTURA), INCLUSIVE CARGA,DESCARGA E TRANSPORTE DO MATERIAL ATE 30KM 3%-DESGASTE DE FERRAMENTAS E EPI | UN | 13 | 22.605 | 27.63 | 359.19 | 30.14 | 36.84 | 478.92 | 25% | 25% | 0.004014% | C | NÃO | OK - menor/igual referência
3.3.1 | 96522 | SINAPI | SERVICOS DE ESCRITORIO, LABORATORIO E CAMPO | MOVIMENTO DE TERRA | ESCAVAÇÃO MANUAL PARA BLOCO DE COROAMENTO OU SAPATA (SEM ESCAVAÇÃO PARA COLOCAÇÃO DE FÔRMAS). AF_01/2024 | m³ | 43.455 | 158.04 | 193.17 | 8394.2 | 210.72 | 257.56 | 11192.26 | 25% | 25% | 0.09381% | B | NÃO | OK - menor/igual referência
3.3.2 | 101616 | SINAPI | SERVICOS DE ESCRITORIO, LABORATORIO E CAMPO | MOVIMENTO DE TERRA | PREPARO DE FUNDO DE VALA COM LARGURA MENOR QUE 1,5 M (ACERTO DO SOLO NATURAL). AF_08/2020 | m² | 55.52 | 7.0575 | 8.625 | 478.86 | 9.41 | 11.5 | 638.48 | 25% | 25% | 0.005352% | C | NÃO | OK - menor/igual referência
3.3.3 | 93358 | SINAPI | SERVICOS DE ESCRITORIO, LABORATORIO E CAMPO | MOVIMENTO DE TERRA | ESCAVAÇÃO MANUAL DE VALA. AF_09/2024 | m³ | 260.419 | 94.605 | 115.635 | 30113.55 | 126.14 | 154.18 | 40151.4 | 25% | 25% | 0.3365% | A | SIM | OK - menor/igual referência
3.3.4 | 93382 | SINAPI | SERVICOS DE ESCRITORIO, LABORATORIO E CAMPO | MOVIMENTO DE TERRA | REATERRO MANUAL DE VALAS, COM COMPACTADOR DE SOLOS DE PERCUSSÃO. AF_08/2023 | m³ | 247.3981 | 28.0875 | 34.3275 | 8492.55 | 37.45 | 45.77 | 11323.4 | 25% | 25% | 0.09491% | B | NÃO | OK - menor/igual referência
3.3.5 | 102281 | SINAPI | SERVICOS DE ESCRITORIO, LABORATORIO E CAMPO | MOVIMENTO DE TERRA | ESCAVAÇÃO MECANIZADA DE VALA COM PROF. MAIOR QUE 1,5 M ATÉ 3,0 M (MÉDIA MONTANTE E JUSANTE/UMA COMPOSIÇÃO POR TRECHO),COM ESCAVADEIRA (1,2 M3),LARG. DE 1,5 M A 2,5 M, EM SOLO DE 1A CATEGORIA, LOCAIS COM BAIXO NÍVEL DE INTERFERÊNCIA. AF_09/2024 | m³ | 101.346 | 4.8825 | 5.9625 | 604.27 | 6.51 | 7.95 | 805.7 | 25% | 25% | 0.006753% | C | NÃO | OK - menor/igual referência
3.3.6 | 101624 | SINAPI | SERVICOS DE ESCRITORIO, LABORATORIO E CAMPO | MOVIMENTO DE TERRA | PREPARO DE FUNDO DE VALA COM LARGURA MAIOR OU IGUAL A 1,5 M E MENOR QUE 2,5 M, COM CAMADA DE BRITA, LANÇAMENTO MECANIZADO. AF_08/2020 | m³ | 1.754 | 176.3775 | 215.58 | 378.12 | 235.17 | 287.44 | 504.16 | 25% | 25% | 0.004226% | C | NÃO | OK - menor/igual referência
3.3.7 | 94319 | SINAPI | SERVICOS DE ESCRITORIO, LABORATORIO E CAMPO | MOVIMENTO DE TERRA | ATERRO MANUAL DE VALAS COM SOLO ARGILO-ARENOSO. AF_08/2023 | m³ | 17.21 | 68.46 | 83.6775 | 1440.08 | 91.28 | 111.57 | 1920.11 | 25% | 25% | 0.01609% | C | NÃO | OK - menor/igual referência
3.3.8 | 101585 | SINAPI | SERVICOS DE ESCRITORIO, LABORATORIO E CAMPO | MOVIMENTO DE TERRA | ESCORAMENTO DE VALA, TIPO CONTÍNUO, COM PROFUNDIDADE DE 1,5 A 3,0 M, LARGURA MAIOR OU IGUAL A 1,5 M E MENOR QUE 2,5 M. AF_08/2020 | m² | 66.88 | 74.1675 | 90.6525 | 6062.83 | 98.89 | 120.87 | 8083.78 | 25% | 25% | 0.06776% | B | NÃO | OK - menor/igual referência
4.1.1 | 01.009.00500 | EMOP | FUNDAÇÕES | MOBILIZAÇÃO E PERFURAÇÃO | MOBILIZACAO E DESMOBILIZACAO DE EQUIPAMENTO E EQUIPE DE SOND AGEM E PERFURACAO ROTATIVA,COM TRANSPORTE ATE 50KM 34% - DESGASTE DE FERRAMENTAS E EPI (3%) E ASSISTENCIA TECNI CA (30%) | UN | 1 | 10702.0725 | 13081.14 | 13081.14 | 14269.43 | 17441.52 | 17441.52 | 25% | 25% | 0.1462% | B | NÃO | OK - menor/igual referência
4.1.2 | 11.046.0180 | EMOP | FUNDAÇÕES | MOBILIZAÇÃO E PERFURAÇÃO | BOMBEAMENTO PARA CONCRETO DE ALTO DESEMPENHO | m³ | 352.2688 | 45 | 54.9975 | 19373.9 | 60 | 73.33 | 25831.86 | 25% | 25% | 0.2165% | B | NÃO | OK - menor/igual referência
4.2.1 | 100652 | SINAPI | FUNDAÇÕES | ESTACAS | ESTACA HÉLICE CONTÍNUA, DIÂMETRO DE 50 CM, INCLUSO CONCRETO FCK=30MPA E ARMADURA MÍNIMA (EXCLUSIVE BOMBEAMENTO, MOBILIZAÇÃO E DESMOBILIZAÇÃO). AF_12/2019 | M | 1795 | 210.705 | 257.5425 | 462288.78 | 280.94 | 343.39 | 616385.05 | 25% | 25% | 5.167% | A | SIM | OK - menor/igual referência
4.2.2 | 95602 | SINAPI | FUNDAÇÕES | ESTACAS | ARRASAMENTO MECANICO DE ESTACA DE CONCRETO ARMADO, DIAMETROS DE 41 CM A 60 CM. AF_05/2021 | UN | 85 | 32.8275 | 40.125 | 3410.62 | 43.77 | 53.5 | 4547.5 | 25% | 25% | 0.03812% | C | NÃO | OK - menor/igual referência
5.1.1 | 102473 | SINAPI | SUPERESTRUTURA | BLOCOS DE COROAMENTO E BALDRAMES | CONCRETO MAGRO PARA LASTRO, TRAÇO 1:4,5:4,5 (EM MASSA SECA DE CIMENTO/ AREIA MÉDIA/ SEIXO ROLADO) - PREPARO MECÂNICO COM BETONEIRA 400 L. AF_05/2021 | m³ | 3.121 | 431.5875 | 527.5275 | 1646.41 | 575.45 | 703.37 | 2195.21 | 25% | 25% | 0.0184% | C | NÃO | OK - menor/igual referência
5.1.2 | 96540 | SINAPI | SUPERESTRUTURA | BLOCOS DE COROAMENTO E BALDRAMES | FABRICAÇÃO, MONTAGEM E DESMONTAGEM DE FÔRMA PARA BLOCO DE COROAMENTO, EM CHAPA DE MADEIRA COMPENSADA RESINADA, E=17 MM, 4 UTILIZAÇÕES. AF_01/2024 | m² | 204.94 | 124.4625 | 152.13 | 31177.52 | 165.95 | 202.84 | 41570.02 | 25% | 25% | 0.3484% | A | SIM | OK - menor/igual referência
5.1.3 | 96536 | SINAPI | SUPERESTRUTURA | BLOCOS DE COROAMENTO E BALDRAMES | FABRICAÇÃO, MONTAGEM E DESMONTAGEM DE FÔRMA PARA VIGA BALDRAME, EM MADEIRA SERRADA, E=25 MM, 4 UTILIZAÇÕES. AF_01/2024 | m² | 312.598 | 65.76 | 80.3775 | 25125.84 | 87.68 | 107.17 | 33501.12 | 25% | 25% | 0.2808% | A | SIM | OK - menor/igual referência
5.1.4 | 96545 | SINAPI | SUPERESTRUTURA | BLOCOS DE COROAMENTO E BALDRAMES | ARMAÇÃO DE BLOCO UTILIZANDO AÇO CA-50 DE 8 MM - MONTAGEM. AF_01/2024 | KG | 4.774 | 13.59 | 16.605 | 79.27 | 18.12 | 22.14 | 105.69 | 25% | 25% | 0.0008859% | C | NÃO | OK - menor/igual referência
5.1.5 | 96546 | SINAPI | SUPERESTRUTURA | BLOCOS DE COROAMENTO E BALDRAMES | ARMAÇÃO DE BLOCO UTILIZANDO AÇO CA-50 DE 10 MM - MONTAGEM. AF_01/2024 | KG | 1839.22 | 11.6025 | 14.175 | 26070.94 | 15.47 | 18.9 | 34761.25 | 25% | 25% | 0.2914% | A | SIM | OK - menor/igual referência
5.1.6 | 104920 | SINAPI | SUPERESTRUTURA | BLOCOS DE COROAMENTO E BALDRAMES | ARMAÇÃO DE BLOCO, SAPATA ISOLADA, VIGA BALDRAME E SAPATA CORRIDA UTILIZANDO AÇO CA-50 DE 12,5 MM - MONTAGEM. AF_01/2024 | KG | 353.91 | 8.5875 | 10.4925 | 3713.4 | 11.45 | 13.99 | 4951.2 | 25% | 25% | 0.0415% | C | NÃO | OK - menor/igual referência
5.1.7 | 104916 | SINAPI | SUPERESTRUTURA | BLOCOS DE COROAMENTO E BALDRAMES | ARMAÇÃO DE SAPATA ISOLADA, VIGA BALDRAME E SAPATA CORRIDA UTILIZANDO AÇO CA-60 DE 5 MM - MONTAGEM. AF_01/2024 | KG | 346.746 | 14.7825 | 18.0675 | 6264.83 | 19.71 | 24.09 | 8353.11 | 25% | 25% | 0.07002% | B | NÃO | OK - menor/igual referência
5.1.8 | 104918 | SINAPI | SUPERESTRUTURA | BLOCOS DE COROAMENTO E BALDRAMES | ARMAÇÃO DE SAPATA ISOLADA, VIGA BALDRAME E SAPATA CORRIDA UTILIZANDO AÇO CA-50 DE 8 MM - MONTAGEM. AF_01/2024 | KG | 666.884 | 11.6925 | 14.2875 | 9528.1 | 15.59 | 19.05 | 12704.14 | 25% | 25% | 0.1065% | B | NÃO | OK - menor/igual referência
5.1.9 | 104919 | SINAPI | SUPERESTRUTURA | BLOCOS DE COROAMENTO E BALDRAMES | ARMAÇÃO DE SAPATA ISOLADA, VIGA BALDRAME E SAPATA CORRIDA UTILIZANDO AÇO CA-50 DE 10 MM - MONTAGEM. AF_01/2024 | KG | 40.027 | 10.23 | 12.5025 | 500.43 | 13.64 | 16.67 | 667.25 | 25% | 25% | 0.005593% | C | NÃO | OK - menor/igual referência
40299 | 104920 | SINAPI |  |  | ARMAÇÃO DE BLOCO, SAPATA ISOLADA, VIGA BALDRAME E SAPATA CORRIDA UTILIZANDO AÇO CA-50 DE 12,5 MM - MONTAGEM. AF_01/2024 | KG | 12.165 | 8.5875 | 10.4925 | 127.64 | 11.45 | 13.99 | 170.18 | 25% | 25% | 0.001426% | C | NÃO | OK - menor/igual referência
40664 | 96557 | SINAPI |  |  | CONCRETAGEM DE BLOCO DE COROAMENTO OU VIGA BALDRAME, FCK 30 MPA, COM USO DE BOMBA - LANÇAMENTO, ADENSAMENTO E ACABAMENTO. AF_01/2024 | m³ | 63.537 | 551.955 | 674.6475 | 42865.07 | 735.94 | 899.53 | 57153.43 | 25% | 25% | 0.4791% | A | SIM | OK - menor/igual referência
41030 | 98557 | SINAPI |  |  | IMPERMEABILIZAÇÃO DE SUPERFÍCIE COM EMULSÃO ASFÁLTICA, 2 DEMÃOS. AF_09/2023 | m² | 517.538 | 43.8525 | 53.595 | 27737.44 | 58.47 | 71.46 | 36983.26 | 25% | 25% | 0.31% | A | SIM | OK - menor/igual referência
41395 | 11.015.00100 | EMOP |  |  | ADITIVO EM PO HIDROFUGANTE E IMPERMEABILIZANTE,DESENVOLVIDO COM NANOTECNOLOGIA,PARA ADICAO EM CONCRETOS E ARGAMASSAS | KG | 1270.74 | 23.13 | 28.2675 | 35920.64 | 30.84 | 37.69 | 47894.19 | 25% | 25% | 0.4014% | A | SIM | OK - menor/igual referência
5.2.1 | 92419 | SINAPI | SUPERESTRUTURA | PILARES | MONTAGEM E DESMONTAGEM DE FÔRMA DE PILARES RETANGULARES E ESTRUTURAS SIMILARES, PÉ-DIREITO SIMPLES, EM CHAPA DE MADEIRA COMPENSADA RESINADA, 4 UTILIZAÇÕES. AF_09/2020 | m² | 680.047 | 83.595 | 102.1725 | 69482.1 | 111.46 | 136.23 | 92642.8 | 25% | 25% | 0.7765% | A | SIM | OK - menor/igual referência
5.2.2 | 92759 | SINAPI | SUPERESTRUTURA | PILARES | ARMAÇÃO DE PILAR OU VIGA DE ESTRUTURA CONVENCIONAL DE CONCRETO ARMADO UTILIZANDO AÇO CA-60 DE 5,0 MM - MONTAGEM. AF_06/2022 | KG | 1252.889 | 11.925 | 14.5725 | 18257.72 | 15.9 | 19.43 | 24343.63 | 25% | 25% | 0.204% | B | NÃO | OK - menor/igual referência
5.2.3 | 92760 | SINAPI | SUPERESTRUTURA | PILARES | ARMAÇÃO DE PILAR OU VIGA DE ESTRUTURA CONVENCIONAL DE CONCRETO ARMADO UTILIZANDO AÇO CA-50 DE 6,3 MM - MONTAGEM. AF_06/2022 | KG | 33.081 | 10.6725 | 13.0425 | 431.45 | 14.23 | 17.39 | 575.27 | 25% | 25% | 0.004822% | C | NÃO | OK - menor/igual referência
5.2.4 | 92762 | SINAPI | SUPERESTRUTURA | PILARES | ARMAÇÃO DE PILAR OU VIGA DE ESTRUTURA CONVENCIONAL DE CONCRETO ARMADO UTILIZANDO AÇO CA-50 DE 10,0 MM - MONTAGEM. AF_06/2022 | KG | 2033.667 | 8.3925 | 10.2525 | 20850.17 | 11.19 | 13.67 | 27800.22 | 25% | 25% | 0.233% | A | SIM | OK - menor/igual referência
5.2.5 | 92763 | SINAPI | SUPERESTRUTURA | PILARES | ARMAÇÃO DE PILAR OU VIGA DE ESTRUTURA CONVENCIONAL DE CONCRETO ARMADO UTILIZANDO AÇO CA-50 DE 12,5 MM - MONTAGEM. AF_06/2022 | KG | 718.099 | 6.9375 | 8.475 | 6085.88 | 9.25 | 11.3 | 8114.51 | 25% | 25% | 0.06802% | B | NÃO | OK - menor/igual referência
5.2.6 | COMP. MACAÉ 5 | Próprio | SUPERESTRUTURA | PILARES | CONCRETAGEM DE PILARES, FCK = 30 MPA, COM USO DE BOMBA - LANÇAMENTO, ADENSAMENTO E ACABAMENTO | m³ | 52.64 | 520.935 | 636.735 | 33517.73 | 694.58 | 848.98 | 44690.3 | 25% | 25% | 0.3746% | A | SIM | OK - menor/igual referência
5.3.1 | 92473 | SINAPI | SUPERESTRUTURA | VIGAMENTO E LAJES | MONTAGEM E DESMONTAGEM DE FÔRMA DE VIGA, ESCORAMENTO COM GARFO DE MADEIRA, PÉ-DIREITO DUPLO, EM CHAPA DE MADEIRA PLASTIFICADA, 14 UTILIZAÇÕES. AF_09/2020 | m² | 1460.398 | 113.5725 | 138.8175 | 202728.79 | 151.43 | 185.09 | 270305.06 | 25% | 25% | 2.266% | A | SIM | OK - menor/igual referência
5.3.2 | 92510 | SINAPI | SUPERESTRUTURA | VIGAMENTO E LAJES | MONTAGEM E DESMONTAGEM DE FÔRMA DE LAJE MACIÇA, PÉ-DIREITO SIMPLES, EM CHAPA DE MADEIRA COMPENSADA RESINADA, 2 UTILIZAÇÕES. AF_09/2020 | m² | 2614.143 | 57.885 | 70.7475 | 184944.08 | 77.18 | 94.33 | 246592.1 | 25% | 25% | 2.067% | A | SIM | OK - menor/igual referência
5.3.3 | 101792 | SINAPI | SUPERESTRUTURA | VIGAMENTO E LAJES | ESCORAMENTO DE FÔRMAS DE LAJE EM MADEIRA NÃO APARELHADA, PÉ-DIREITO SIMPLES, INCLUSO TRAVAMENTO, 4 UTILIZAÇÕES. AF_09/2020 | m³ | 5400.143 | 15.9 | 19.4325 | 104938.27 | 21.2 | 25.91 | 139917.7 | 25% | 25% | 1.173% | A | SIM | OK - menor/igual referência
5.3.4 | 92759 | SINAPI | SUPERESTRUTURA | VIGAMENTO E LAJES | ARMAÇÃO DE PILAR OU VIGA DE ESTRUTURA CONVENCIONAL DE CONCRETO ARMADO UTILIZANDO AÇO CA-60 DE 5,0 MM - MONTAGEM. AF_06/2022 | KG | 1954.125 | 11.925 | 14.5725 | 28476.48 | 15.9 | 19.43 | 37968.64 | 25% | 25% | 0.3183% | A | SIM | OK - menor/igual referência
5.3.5 | 92760 | SINAPI | SUPERESTRUTURA | VIGAMENTO E LAJES | ARMAÇÃO DE PILAR OU VIGA DE ESTRUTURA CONVENCIONAL DE CONCRETO ARMADO UTILIZANDO AÇO CA-50 DE 6,3 MM - MONTAGEM. AF_06/2022 | KG | 525.417 | 10.6725 | 13.0425 | 6852.75 | 14.23 | 17.39 | 9137 | 25% | 25% | 0.07659% | B | NÃO | OK - menor/igual referência
5.3.6 | 92761 | SINAPI | SUPERESTRUTURA | VIGAMENTO E LAJES | ARMAÇÃO DE PILAR OU VIGA DE ESTRUTURA CONVENCIONAL DE CONCRETO ARMADO UTILIZANDO AÇO CA-50 DE 8,0 MM - MONTAGEM. AF_06/2022 | KG | 895.104 | 9.6225 | 11.76 | 10526.42 | 12.83 | 15.68 | 14035.23 | 25% | 25% | 0.1176% | B | NÃO | OK - menor/igual referência
5.3.7 | 92762 | SINAPI | SUPERESTRUTURA | VIGAMENTO E LAJES | ARMAÇÃO DE PILAR OU VIGA DE ESTRUTURA CONVENCIONAL DE CONCRETO ARMADO UTILIZANDO AÇO CA-50 DE 10,0 MM - MONTAGEM. AF_06/2022 | KG | 3357.019 | 8.3925 | 10.2525 | 34417.83 | 11.19 | 13.67 | 45890.44 | 25% | 25% | 0.3847% | A | SIM | OK - menor/igual referência
5.3.8 | 92763 | SINAPI | SUPERESTRUTURA | VIGAMENTO E LAJES | ARMAÇÃO DE PILAR OU VIGA DE ESTRUTURA CONVENCIONAL DE CONCRETO ARMADO UTILIZANDO AÇO CA-50 DE 12,5 MM - MONTAGEM. AF_06/2022 | KG | 1619.701 | 6.9375 | 8.475 | 13726.96 | 9.25 | 11.3 | 18302.62 | 25% | 25% | 0.1534% | B | NÃO | OK - menor/igual referência
5.3.9 | 104106 | SINAPI | SUPERESTRUTURA | VIGAMENTO E LAJES | ARMAÇÃO DE PILAR OU VIGA DE ESTRUTURA DE CONCRETO ARMADO EMBUTIDA EM ALVENARIA DE VEDAÇÃO UTILIZANDO AÇO CA-50 DE 16,0 MM - MONTAGEM. AF_06/2022 | KG | 1056.737 | 7.86 | 9.6 | 10144.67 | 10.48 | 12.8 | 13526.23 | 25% | 25% | 0.1134% | B | NÃO | OK - menor/igual referência
40301 | 92768 | SINAPI |  |  | ARMAÇÃO DE LAJE DE ESTRUTURA CONVENCIONAL DE CONCRETO ARMADO UTILIZANDO AÇO CA-60 DE 5,0 MM - MONTAGEM. AF_06/2022 | KG | 4937.314 | 11.28 | 13.785 | 68060.87 | 15.04 | 18.38 | 90747.83 | 25% | 25% | 0.7606% | B | NÃO | OK - menor/igual referência
40666 | 92769 | SINAPI |  |  | ARMAÇÃO DE LAJE DE ESTRUTURA CONVENCIONAL DE CONCRETO ARMADO UTILIZANDO AÇO CA-50 DE 6,3 MM - MONTAGEM. AF_06/2022 | KG | 7341.516 | 10.08 | 12.315 | 90410.76 | 13.44 | 16.42 | 120547.69 | 25% | 25% | 1.01% | A | SIM | OK - menor/igual referência
41032 | 92770 | SINAPI |  |  | ARMAÇÃO DE LAJE DE ESTRUTURA CONVENCIONAL DE CONCRETO ARMADO UTILIZANDO AÇO CA-50 DE 8,0 MM - MONTAGEM. AF_06/2022 | KG | 4850.177 | 9.0825 | 11.1 | 53836.96 | 12.11 | 14.8 | 71782.61 | 25% | 25% | 0.6017% | A | SIM | OK - menor/igual referência
41397 | 92771 | SINAPI |  |  | ARMAÇÃO DE LAJE DE ESTRUTURA CONVENCIONAL DE CONCRETO ARMADO UTILIZANDO AÇO CA-50 DE 10,0 MM - MONTAGEM. AF_06/2022 | KG | 1743.894 | 7.905 | 9.66 | 16846.01 | 10.54 | 12.88 | 22461.35 | 25% | 25% | 0.1883% | B | NÃO | OK - menor/igual referência
41762 | 92772 | SINAPI |  |  | ARMAÇÃO DE LAJE DE ESTRUTURA CONVENCIONAL DE CONCRETO ARMADO UTILIZANDO AÇO CA-50 DE 12,5 MM - MONTAGEM. AF_06/2022 | KG | 187.403 | 6.5175 | 7.965 | 1492.66 | 8.69 | 10.62 | 1990.21 | 25% | 25% | 0.01668% | C | NÃO | OK - menor/igual referência
42127 | COMP. MACAÉ 4 | Próprio |  |  | CONCRETAGEM DE VIGAS E LAJES, FCK=30 MPA, PARA LAJES MACIÇAS OU NERVURADAS COM USO DE BOMBA - LANÇAMENTO, ADENSAMENTO E ACABAMENTO | m³ | 147.487 | 521.82 | 637.815 | 94069.42 | 695.76 | 850.42 | 125425.89 | 25% | 25% | 1.051% | A | SIM | OK - menor/igual referência
5.4.1 | 103076 | SINAPI | SUPERESTRUTURA | ESCADAS E RAMPAS | EXECUÇÃO DE LAJE SOBRE SOLO, ESPESSURA DE 10 CM, FCK = 30 MPA, COM USO DE FORMAS EM MADEIRA SERRADA. AF_09/2021 | m² | 26.538 | 116.0175 | 141.8025 | 3763.15 | 154.69 | 189.07 | 5017.53 | 25% | 25% | 0.04206% | C | NÃO | OK - menor/igual referência
5.4.2 | 101995 | SINAPI | SUPERESTRUTURA | ESCADAS E RAMPAS | FABRICAÇÃO DE FÔRMA PARA ESCADAS, COM 1 LANCE E LAJE PLANA, EM CHAPA DE MADEIRA COMPENSADA RESINADA, E= 17 MM. AF_11/2020 | m² | 34.007 | 133.125 | 162.7125 | 5533.36 | 177.5 | 216.95 | 7377.81 | 25% | 25% | 0.06184% | C | NÃO | OK - menor/igual referência
5.4.3 | 95943 | SINAPI | SUPERESTRUTURA | ESCADAS E RAMPAS | ARMAÇÃO DE ESCADA, DE UMA ESTRUTURA CONVENCIONAL DE CONCRETO ARMADO UTILIZANDO AÇO CA-60 DE 5,0 MM - MONTAGEM. AF_11/2020 | KG | 24.115 | 20.6475 | 25.23 | 608.42 | 27.53 | 33.64 | 811.22 | 25% | 25% | 0.0068% | C | NÃO | OK - menor/igual referência
5.4.4 | 95944 | SINAPI | SUPERESTRUTURA | ESCADAS E RAMPAS | ARMAÇÃO DE ESCADA, DE UMA ESTRUTURA CONVENCIONAL DE CONCRETO ARMADO UTILIZANDO AÇO CA-50 DE 6,3 MM - MONTAGEM. AF_11/2020 | KG | 47.105 | 18.015 | 22.0125 | 1036.89 | 24.02 | 29.35 | 1382.53 | 25% | 25% | 0.01159% | C | NÃO | OK - menor/igual referência
5.4.5 | 95945 | SINAPI | SUPERESTRUTURA | ESCADAS E RAMPAS | ARMAÇÃO DE ESCADA, DE UMA ESTRUTURA CONVENCIONAL DE CONCRETO ARMADO UTILIZANDO AÇO CA-50 DE 8,0 MM - MONTAGEM. AF_11/2020 | KG | 44.403 | 13.6275 | 16.65 | 739.3 | 18.17 | 22.2 | 985.74 | 25% | 25% | 0.008262% | C | NÃO | OK - menor/igual referência
5.4.6 | 103686 | SINAPI | SUPERESTRUTURA | ESCADAS E RAMPAS | CONCRETAGEM DE ESCADAS, FCK=25 MPA, COM USO DE BOMBA - LANÇAMENTO, ADENSAMENTO E ACABAMENTO. AF_02/2022_PS | m³ | 3.422 | 580.2075 | 709.185 | 2426.83 | 773.61 | 945.58 | 3235.77 | 25% | 25% | 0.02712% | C | NÃO | OK - menor/igual referência
5.5.1 | 92510 | SINAPI | SUPERESTRUTURA | CASA DE MÁQUINAS E RESERVATÓRIOS | MONTAGEM E DESMONTAGEM DE FÔRMA DE LAJE MACIÇA, PÉ-DIREITO SIMPLES, EM CHAPA DE MADEIRA COMPENSADA RESINADA, 2 UTILIZAÇÕES. AF_09/2020 | m² | 104.732 | 57.885 | 70.7475 | 7409.52 | 77.18 | 94.33 | 9879.36 | 25% | 25% | 0.08281% | B | NÃO | OK - menor/igual referência
5.5.2 | 11.004.00201 | EMOP | SUPERESTRUTURA | CASA DE MÁQUINAS E RESERVATÓRIOS | FORMAS DE MADEIRA DE 3ª PARA MOLDAGEM DE PECAS DE CONCRETO A RMADO COM PARAMENTOS PLANOS,EM LAJES,VIGAS,PAREDES,ETC,SERVI NDO A MADEIRA 3 VEZES,INCLUSIVE DESMOLDAGEM,EXCLUSIVE ESCORA MENTO. 3%-DESGASTE DE FERRAMENTAS E EPI | m² | 290.889 | 59.8725 | 73.1775 | 21286.52 | 79.83 | 97.57 | 28382.03 | 25% | 25% | 0.2379% | A | SIM | OK - menor/igual referência
5.5.3 | 101792 | SINAPI | SUPERESTRUTURA | CASA DE MÁQUINAS E RESERVATÓRIOS | ESCORAMENTO DE FÔRMAS DE LAJE EM MADEIRA NÃO APARELHADA, PÉ-DIREITO SIMPLES, INCLUSO TRAVAMENTO, 4 UTILIZAÇÕES. AF_09/2020 | m³ | 98.238 | 15.9 | 19.4325 | 1909 | 21.2 | 25.91 | 2545.34 | 25% | 25% | 0.02133% | C | NÃO | OK - menor/igual referência
5.5.4 | 92768 | SINAPI | SUPERESTRUTURA | CASA DE MÁQUINAS E RESERVATÓRIOS | ARMAÇÃO DE LAJE DE ESTRUTURA CONVENCIONAL DE CONCRETO ARMADO UTILIZANDO AÇO CA-60 DE 5,0 MM - MONTAGEM. AF_06/2022 | KG | 283.244 | 11.28 | 13.785 | 3904.51 | 15.04 | 18.38 | 5206.02 | 25% | 25% | 0.04364% | C | NÃO | OK - menor/igual referência
5.5.5 | 92770 | SINAPI | SUPERESTRUTURA | CASA DE MÁQUINAS E RESERVATÓRIOS | ARMAÇÃO DE LAJE DE ESTRUTURA CONVENCIONAL DE CONCRETO ARMADO UTILIZANDO AÇO CA-50 DE 8,0 MM - MONTAGEM. AF_06/2022 | KG | 724.182 | 9.0825 | 11.1 | 8038.42 | 12.11 | 14.8 | 10717.89 | 25% | 25% | 0.08984% | B | NÃO | OK - menor/igual referência
5.5.6 | 92771 | SINAPI | SUPERESTRUTURA | CASA DE MÁQUINAS E RESERVATÓRIOS | ARMAÇÃO DE LAJE DE ESTRUTURA CONVENCIONAL DE CONCRETO ARMADO UTILIZANDO AÇO CA-50 DE 10,0 MM - MONTAGEM. AF_06/2022 | KG | 237.013 | 7.905 | 9.66 | 2289.54 | 10.54 | 12.88 | 3052.72 | 25% | 25% | 0.02559% | C | NÃO | OK - menor/igual referência
5.5.7 | 92772 | SINAPI | SUPERESTRUTURA | CASA DE MÁQUINAS E RESERVATÓRIOS | ARMAÇÃO DE LAJE DE ESTRUTURA CONVENCIONAL DE CONCRETO ARMADO UTILIZANDO AÇO CA-50 DE 12,5 MM - MONTAGEM. AF_06/2022 | KG | 26.658 | 6.5175 | 7.965 | 212.33 | 8.69 | 10.62 | 283.1 | 25% | 25% | 0.002373% | C | NÃO | OK - menor/igual referência
5.5.8 | 100067 | SINAPI | SUPERESTRUTURA | CASA DE MÁQUINAS E RESERVATÓRIOS | ARMAÇÃO DO SISTEMA DE PAREDES DE CONCRETO, EXECUTADA COMO REFORÇO, VERGALHÃO DE 5,0 MM DE DIÂMETRO. AF_12/2024 | KG | 425.864 | 9.5475 | 11.6625 | 4966.63 | 12.73 | 15.55 | 6622.18 | 25% | 25% | 0.05551% | C | NÃO | OK - menor/igual referência
5.5.9 | 91602 | SINAPI | SUPERESTRUTURA | CASA DE MÁQUINAS E RESERVATÓRIOS | ARMAÇÃO DO SISTEMA DE PAREDES DE CONCRETO, EXECUTADA COMO REFORÇO, VERGALHÃO DE 8,0 MM DE DIÂMETRO. AF_12/2024 | KG | 1036.328 | 8.5725 | 10.4775 | 10858.12 | 11.43 | 13.97 | 14477.5 | 25% | 25% | 0.1213% | B | NÃO | OK - menor/igual referência
40303 | 91603 | SINAPI |  |  | ARMAÇÃO DO SISTEMA DE PAREDES DE CONCRETO, EXECUTADA COMO REFORÇO, VERGALHÃO DE 10,0 MM DE DIÂMETRO. AF_12/2024 | KG | 323.783 | 7.455 | 9.105 | 2948.04 | 9.94 | 12.14 | 3930.72 | 25% | 25% | 0.03295% | C | NÃO | OK - menor/igual referência
40668 | 100068 | SINAPI |  |  | ARMAÇÃO DO SISTEMA DE PAREDES DE CONCRETO, EXECUTADA COMO REFORÇO, VERGALHÃO DE 12,5 MM DE DIÂMETRO. AF_12/2024 | KG | 60.871 | 6.39 | 7.8075 | 475.25 | 8.52 | 10.41 | 633.66 | 25% | 25% | 0.005311% | C | NÃO | OK - menor/igual referência
41034 | COMP. MACAÉ 4 | Próprio |  |  | CONCRETAGEM DE VIGAS E LAJES, FCK=30 MPA, PARA LAJES MACIÇAS OU NERVURADAS COM USO DE BOMBA - LANÇAMENTO, ADENSAMENTO E ACABAMENTO | m³ | 20.338 | 521.82 | 637.815 | 12971.88 | 695.76 | 850.42 | 17295.84 | 25% | 25% | 0.145% | B | SIM | OK - menor/igual referência
41399 | COMP. MACAÉ 6 | Próprio |  |  | CONCRETAGEM DE RESERVATÓRIOS, FCK=30 MPA, COM USO DE BOMBA - LANÇAMENTO, ADENSAMENTO E ACABAMENTO | m³ | 14.556 | 540.855 | 661.08 | 9622.68 | 721.14 | 881.44 | 12830.24 | 25% | 25% | 0.1075% | B | SIM | OK - menor/igual referência
41764 | 11.015.00100 | EMOP |  |  | ADITIVO EM PO HIDROFUGANTE E IMPERMEABILIZANTE,DESENVOLVIDO COM NANOTECNOLOGIA,PARA ADICAO EM CONCRETOS E ARGAMASSAS | KG | 406.76 | 23.13 | 28.2675 | 11498.08 | 30.84 | 37.69 | 15330.78 | 25% | 25% | 0.1285% | B | NÃO | OK - menor/igual referência
5.6.1 | 104927 | SINAPI | SUPERESTRUTURA | MUROS | FABRICAÇÃO, MONTAGEM E DESMONTAGEM DE FÔRMA PARA SAPATA CORRIDA, EM MADEIRA SERRADA, E=25 MM, 4 UTILIZAÇÕES. AF_01/2024 | m² | 52.44 | 70.2825 | 85.905 | 4504.85 | 93.71 | 114.54 | 6006.47 | 25% | 25% | 0.05035% | C | NÃO | OK - menor/igual referência
5.6.2 | 92419 | SINAPI | SUPERESTRUTURA | MUROS | MONTAGEM E DESMONTAGEM DE FÔRMA DE PILARES RETANGULARES E ESTRUTURAS SIMILARES, PÉ-DIREITO SIMPLES, EM CHAPA DE MADEIRA COMPENSADA RESINADA, 4 UTILIZAÇÕES. AF_09/2020 | m² | 151.8 | 83.595 | 102.1725 | 15509.78 | 111.46 | 136.23 | 20679.71 | 25% | 25% | 0.1733% | B | NÃO | OK - menor/igual referência
5.6.3 | 92473 | SINAPI | SUPERESTRUTURA | MUROS | MONTAGEM E DESMONTAGEM DE FÔRMA DE VIGA, ESCORAMENTO COM GARFO DE MADEIRA, PÉ-DIREITO DUPLO, EM CHAPA DE MADEIRA PLASTIFICADA, 14 UTILIZAÇÕES. AF_09/2020 | m² | 326.784 | 113.5725 | 138.8175 | 45363.33 | 151.43 | 185.09 | 60484.45 | 25% | 25% | 0.507% | A | SIM | OK - menor/igual referência
5.6.4 | 104918 | SINAPI | SUPERESTRUTURA | MUROS | ARMAÇÃO DE SAPATA ISOLADA, VIGA BALDRAME E SAPATA CORRIDA UTILIZANDO AÇO CA-50 DE 8 MM - MONTAGEM. AF_01/2024 | KG | 539.081 | 11.6925 | 14.2875 | 7702.11 | 15.59 | 19.05 | 10269.49 | 25% | 25% | 0.08608% | B | NÃO | OK - menor/igual referência
5.6.5 | 92759 | SINAPI | SUPERESTRUTURA | MUROS | ARMAÇÃO DE PILAR OU VIGA DE ESTRUTURA CONVENCIONAL DE CONCRETO ARMADO UTILIZANDO AÇO CA-60 DE 5,0 MM - MONTAGEM. AF_06/2022 | KG | 680.363 | 11.925 | 14.5725 | 9914.58 | 15.9 | 19.43 | 13219.45 | 25% | 25% | 0.1108% | B | NÃO | OK - menor/igual referência
5.6.6 | 92761 | SINAPI | SUPERESTRUTURA | MUROS | ARMAÇÃO DE PILAR OU VIGA DE ESTRUTURA CONVENCIONAL DE CONCRETO ARMADO UTILIZANDO AÇO CA-50 DE 8,0 MM - MONTAGEM. AF_06/2022 | KG | 690.423 | 9.6225 | 11.76 | 8119.37 | 12.83 | 15.68 | 10825.83 | 25% | 25% | 0.09074% | B | NÃO | OK - menor/igual referência
5.6.7 | 92762 | SINAPI | SUPERESTRUTURA | MUROS | ARMAÇÃO DE PILAR OU VIGA DE ESTRUTURA CONVENCIONAL DE CONCRETO ARMADO UTILIZANDO AÇO CA-50 DE 10,0 MM - MONTAGEM. AF_06/2022 | KG | 662.62 | 8.3925 | 10.2525 | 6793.51 | 11.19 | 13.67 | 9058.01 | 25% | 25% | 0.07592% | B | NÃO | OK - menor/igual referência
5.6.8 | 104924 | SINAPI | SUPERESTRUTURA | MUROS | CONCRETAGEM DE SAPATA CORRIDA, FCK 30 MPA, COM USO DE BOMBA - LANÇAMENTO, ADENSAMENTO E ACABAMENTO. AF_01/2024 | m³ | 8.265 | 571.98 | 699.1275 | 5778.28 | 762.64 | 932.17 | 7704.38 | 25% | 25% | 0.06458% | B | NÃO | OK - menor/igual referência
5.6.9 | COMP. MACAÉ 5 | Próprio | SUPERESTRUTURA | MUROS | CONCRETAGEM DE PILARES, FCK = 30 MPA, COM USO DE BOMBA - LANÇAMENTO, ADENSAMENTO E ACABAMENTO | m³ | 7.59 | 520.935 | 636.735 | 4832.81 | 694.58 | 848.98 | 6443.75 | 25% | 25% | 0.05401% | C | SIM | OK - menor/igual referência
40304 | COMP. MACAÉ 4 | Próprio |  |  | CONCRETAGEM DE VIGAS E LAJES, FCK=30 MPA, PARA LAJES MACIÇAS OU NERVURADAS COM USO DE BOMBA - LANÇAMENTO, ADENSAMENTO E ACABAMENTO | m³ | 18.547 | 521.82 | 637.815 | 11829.55 | 695.76 | 850.42 | 15772.73 | 25% | 25% | 0.1322% | C | NÃO | OK - menor/igual referência
40669 | 98557 | SINAPI |  |  | IMPERMEABILIZAÇÃO DE SUPERFÍCIE COM EMULSÃO ASFÁLTICA, 2 DEMÃOS. AF_09/2023 | m² | 163.392 | 43.8525 | 53.595 | 8756.99 | 58.47 | 71.46 | 11675.99 | 25% | 25% | 0.09787% | B | NÃO | OK - menor/igual referência
6.1.1 | 103322 | SINAPI | FECHAMENTO, REVESTIMENTOS E PAVIMENTOS | ALVENARIAS | ALVENARIA DE VEDAÇÃO DE BLOCOS CERÂMICOS FURADOS NA VERTICAL DE 9X19X39 CM (ESPESSURA 9 CM) E ARGAMASSA DE ASSENTAMENTO COM PREPARO EM BETONEIRA. AF_12/2021 | m² | 922.11 | 54.1575 | 66.195 | 61039.07 | 72.21 | 88.26 | 81385.42 | 25% | 25% | 0.6822% | A | SIM | OK - menor/igual referência
6.1.2 | 103371 | SINAPI | FECHAMENTO, REVESTIMENTOS E PAVIMENTOS | ALVENARIAS | ALVENARIA DE VEDAÇÃO DE BLOCOS CERÂMICOS FURADOS NA HORIZONTAL DE 19X19X39 CM (ESPESSURA 19 CM) E ARGAMASSA DE ASSENTAMENTO COM PREPARO MANUAL. AF_12/2021 | m² | 80.297 | 82.665 | 101.04 | 8113.2 | 110.22 | 134.72 | 10817.61 | 25% | 25% | 0.09067% | B | NÃO | OK - menor/igual referência
6.1.3 | 103318 | SINAPI | FECHAMENTO, REVESTIMENTOS E PAVIMENTOS | ALVENARIAS | ALVENARIA DE VEDAÇÃO DE BLOCOS VAZADOS DE CONCRETO DE 14X19X39 CM (ESPESSURA 14 CM) E ARGAMASSA DE ASSENTAMENTO COM PREPARO EM BETONEIRA. AF_12/2021 | m² | 741.147 | 82.7175 | 101.1 | 74929.96 | 110.29 | 134.8 | 99906.61 | 25% | 25% | 0.8374% | A | SIM | OK - menor/igual referência
6.1.4 | 93203 | SINAPI | FECHAMENTO, REVESTIMENTOS E PAVIMENTOS | ALVENARIAS | FIXAÇÃO (ENCUNHAMENTO) DE ALVENARIA DE VEDAÇÃO COM ESPUMA DE POLIURETANO EXPANSIVA. AF_03/2024 | M | 358.998 | 11.175 | 13.6575 | 4903.01 | 14.9 | 18.21 | 6537.35 | 25% | 25% | 0.0548% | C | NÃO | OK - menor/igual referência
6.1.5 | 93187 | SINAPI | FECHAMENTO, REVESTIMENTOS E PAVIMENTOS | ALVENARIAS | VERGA MOLDADA IN LOCO EM CONCRETO, ESPESSURA DE *20* CM. AF_03/2024 | M | 46.193 | 68.115 | 83.25 | 3845.56 | 90.82 | 111 | 5127.42 | 25% | 25% | 0.04298% | C | NÃO | OK - menor/igual referência
6.1.6 | 93197 | SINAPI | FECHAMENTO, REVESTIMENTOS E PAVIMENTOS | ALVENARIAS | CONTRAVERGA MOLDADA IN LOCO EM CONCRETO, ESPESSURA DE *20* CM. AF_03/2024 | M | 44.1 | 48.9825 | 59.865 | 2640.04 | 65.31 | 79.82 | 3520.06 | 25% | 25% | 0.0295% | C | NÃO | OK - menor/igual referência
6.1.7 | 98575 | SINAPI | FECHAMENTO, REVESTIMENTOS E PAVIMENTOS | ALVENARIAS | TRATAMENTO DE JUNTA DE DILATAÇÃO, COM TARUGO DE POLIETILENO E SELANTE PU, INCLUSO PREENCHIMENTO COM ESPUMA EXPANSIVA PU. AF_09/2023 | M | 70.629 | 63.5475 | 77.67 | 5485.75 | 84.73 | 103.56 | 7314.33 | 25% | 25% | 0.06131% | C | NÃO | OK - menor/igual referência
6.2.1 | 96359 | SINAPI | FECHAMENTO, REVESTIMENTOS E PAVIMENTOS | DIVISÓRIAS E FECHAMENTOS INTERNOS | PAREDE COM SISTEMA EM CHAPAS DE GESSO PARA DRYWALL, USO INTERNO, COM DUAS FACES SIMPLES E ESTRUTURA METÁLICA COM GUIAS SIMPLES PARA PAREDES COM ÁREA LÍQUIDA MAIOR OU IGUAL A 6 M2, COM VÃOS. AF_07/2023_PS | m² | 803.671 | 83.3175 | 101.835 | 81841.83 | 111.09 | 135.78 | 109122.44 | 25% | 25% | 0.9147% | A | SIM | OK - menor/igual referência
6.2.2 | COMP. MACAÉ 18 | Próprio | FECHAMENTO, REVESTIMENTOS E PAVIMENTOS | DIVISÓRIAS E FECHAMENTOS INTERNOS | PAREDE COM SISTEMA EM CHAPAS DE GESSO PARA DRYWALL, RESISTENTE À UMIDADE, COM DUAS FACES SIMPLES E ESTRUTURA METÁLICA COM GUIAS SIMPLES, SEM VÃOS, INCLUSIVE REFORÇOS PARA INSTALAÇÃO DE APARELHOS E EQUIPAMENTOS | m² | 638.436 | 95.475 | 116.6925 | 74500.69 | 127.3 | 155.59 | 99334.25 | 25% | 25% | 0.8326% | A | SIM | OK - menor/igual referência
6.2.3 | 13.157.00100 | EMOP | FECHAMENTO, REVESTIMENTOS E PAVIMENTOS | DIVISÓRIAS E FECHAMENTOS INTERNOS | REVESTIMENTO DE PAREDES OU TETOS COM TECIDO ISOLANTE ACUSTIC O,EM MANTA DE LA DE VIDRO REVESTIDA COM FOLHA DE ALUMINIO 3%-DESGASTE DE FERRAMENTAS E EPI | m² | 1442.107 | 34.5075 | 42.1725 | 60817.25 | 46.01 | 56.23 | 81089.67 | 25% | 25% | 0.6797% | A | SIM | OK - menor/igual referência
6.2.4 | 14.30.843 | CPOS/CDHU | FECHAMENTO, REVESTIMENTOS E PAVIMENTOS | DIVISÓRIAS E FECHAMENTOS INTERNOS | DIVISÓRIA TIPO PISO/TETO EM VIDRO TEMPERADO DUPLO E MICRO PERSIANAS, COM COLUNA ESTRUTURAL EM ALUMÍNIO EXTRUDADO | m² | 76.229 | 1075.9575 | 1315.14 | 100251.8 | 1434.61 | 1753.52 | 133669.07 | 25% | 25% | 1.12% | A | SIM | OK - menor/igual referência
6.2.5 | 102253 | SINAPI | FECHAMENTO, REVESTIMENTOS E PAVIMENTOS | DIVISÓRIAS E FECHAMENTOS INTERNOS | DIVISORIA SANITÁRIA, EM GRANITO CINZA POLIDO, ESP = 3CM, ASSENTADO COM ARGAMASSA COLANTE AC III-E. AF_10/2025 | m² | 48.411 | 805.4175 | 984.4575 | 47658.57 | 1073.89 | 1312.61 | 63544.76 | 25% | 25% | 0.5326% | A | SIM | OK - menor/igual referência
6.2.6 | COMP. MACAÉ 26 | Próprio | FECHAMENTO, REVESTIMENTOS E PAVIMENTOS | DIVISÓRIAS E FECHAMENTOS INTERNOS | DIVISORIA - PAINEL MDF, LINHA 90 MM - INCLUSIVE FERRAGENS EM PERFIS DE ALUMÍNIO EXTRUDADO E CALHA EMBUTIDA PARA TOMADA ELÉTRICA (4PONTOS) E REDE (2 PONTOS) | m² | 15.861 | 574.3575 | 702.03 | 11134.89 | 765.81 | 936.04 | 14846.53 | 25% | 25% | 0.1244% | B | SIM | OK - menor/igual referência
6.3.1 | 87905 | SINAPI | FECHAMENTO, REVESTIMENTOS E PAVIMENTOS | REVESTIMENTO DE ALVENARIA | CHAPISCO APLICADO EM ALVENARIA (COM PRESENÇA DE VÃOS) E ESTRUTURAS DE CONCRETO DE FACHADA, COM COLHER DE PEDREIRO. ARGAMASSA TRAÇO 1:3 COM PREPARO EM BETONEIRA 400L. AF_10/2022 | m² | 3488.899 | 8.175 | 9.99 | 34854.1 | 10.9 | 13.32 | 46472.13 | 25% | 25% | 0.3895% | A | SIM | OK - menor/igual referência
6.3.2 | 104217 | SINAPI | FECHAMENTO, REVESTIMENTOS E PAVIMENTOS | REVESTIMENTO DE ALVENARIA | EMBOÇO OU MASSA ÚNICA EM ARGAMASSA TRAÇO 1:2:8, PREPARO MECÂNICA COM BETONEIRA 400 L, APLICADA MANUALMENTE EM PANOS DE FACHADA COM PRESENÇA DE VÃOS, ESPESSURA DE 25 MM, ACESSO POR ANDAIME. AF_08/2022 | m² | 2115.672 | 50.7225 | 61.995 | 131161.08 | 67.63 | 82.66 | 174881.44 | 25% | 25% | 1.466% | A | SIM | OK - menor/igual referência
6.3.3 | 87535 | SINAPI | FECHAMENTO, REVESTIMENTOS E PAVIMENTOS | REVESTIMENTO DE ALVENARIA | EMBOÇO, EM ARGAMASSA TRAÇO 1:2:8, PREPARO MECÂNICO, APLICADO MANUALMENTE EM PAREDES INTERNAS DE AMBIENTES COM ÁREA MAIOR QUE 10M², E = 17,5MM, COM TALISCAS. AF_03/2024 | m² | 1175.704 | 31.8075 | 38.8725 | 45702.55 | 42.41 | 51.83 | 60936.73 | 25% | 25% | 0.5108% | A | SIM | OK - menor/igual referência
6.3.4 | 87273 | SINAPI | FECHAMENTO, REVESTIMENTOS E PAVIMENTOS | REVESTIMENTO DE ALVENARIA | REVESTIMENTO CERÂMICO PARA PAREDES INTERNAS COM PLACAS TIPO ESMALTADA DE DIMENSÕES 33X45 CM APLICADAS NA ALTURA INTEIRA DAS PAREDES. AF_02/2023_PE | m² | 682.825 | 60.12 | 73.4775 | 50172.27 | 80.16 | 97.97 | 66896.36 | 25% | 25% | 0.5607% | A | SIM | OK - menor/igual referência
6.3.5 | 121085 | SBC | FECHAMENTO, REVESTIMENTOS E PAVIMENTOS | REVESTIMENTO DE ALVENARIA | EMBOCO TEXTURA RISCADO PREMIUN GRAFFIATO TERRACOTA HYDRONORT | m² | 1233.382 | 41.4675 | 50.685 | 62513.96 | 55.29 | 67.58 | 83351.95 | 25% | 25% | 0.6987% | A | SIM | OK - menor/igual referência
6.3.6 | 102489 | SINAPI | FECHAMENTO, REVESTIMENTOS E PAVIMENTOS | REVESTIMENTO DE ALVENARIA | PINTURA HIDROFUGANTE COM SILICONE, APLICAÇÃO MANUAL, 2 DEMÃOS. AF_05/2021 | m² | 1233.382 | 23.565 | 28.8 | 35521.4 | 31.42 | 38.4 | 47361.86 | 25% | 25% | 0.397% | A | SIM | OK - menor/igual referência
6.3.7 | 32.07.250 | CPOS/CDHU | FECHAMENTO, REVESTIMENTOS E PAVIMENTOS | REVESTIMENTO DE ALVENARIA | PERFIL DE ACABAMENTO COM BORRACHA TERMOPLÁSTICA VULCANIZADA CONTÍNUA FLEXÍVEL, PARA JUNTA DE DILATAÇÃO DE EMBUTIR - PAREDE-PAREDE OU FORRO-FORRO | m | 10.5 | 89.565 | 109.47 | 1149.43 | 119.42 | 145.96 | 1532.58 | 25% | 25% | 0.01285% | C | NÃO | OK - menor/igual referência
6.4.1 | COMP. MACAÉ 20 | Próprio | FECHAMENTO, REVESTIMENTOS E PAVIMENTOS | REVESTIMENTO CERAMICO E GRANITO DE FACHADA | REVESTIMENTO DE FACHADA EXTERNA, COM PEDRA DO PEDRA GRANITO BRANCO SIENA, ACABAMENTO LEVIGADO, FIXADO COM ARGAMASSA | m² | 135.49 | 447.855 | 547.41 | 74168.58 | 597.14 | 729.88 | 98891.44 | 25% | 25% | 0.8289% | A | SIM | OK - menor/igual referência
6.4.2 | COMP. MACAÉ 17 | Próprio | FECHAMENTO, REVESTIMENTOS E PAVIMENTOS | REVESTIMENTO CERAMICO E GRANITO DE FACHADA | REVESTIMENTO PORCELANATO, PARA PAREDES EXTERNAS DE FACHADA, PLACAS DE 60 X 120 CM, ALINHADAS A PRUMO | m² | 592.594 | 175.5825 | 214.6125 | 127178.07 | 234.11 | 286.15 | 169570.77 | 25% | 25% | 1.421% | A | SIM | OK - menor/igual referência
6.4.3 | COMP.MACAÉ 29 | Próprio | FECHAMENTO, REVESTIMENTOS E PAVIMENTOS | REVESTIMENTO CERAMICO E GRANITO DE FACHADA | REVESTIMENTO EXTERNO, COM PEDRA DO PEDRA GRANITO, ACABAMENTO LEVIGADO, FIXADO COM ARGAMASSA | m² | 136.193 | 281.805 | 344.445 | 46910.99 | 375.74 | 459.26 | 62547.99 | 25% | 25% | 0.5243% | A | SIM | OK - menor/igual referência
6.5.1 | 39512 | SINAPI | FECHAMENTO, REVESTIMENTOS E PAVIMENTOS | REVESTIMENTO DE TETO | FORRO DE FIBRA MINERAL EM PLACAS DE 1250 X 625 MM, E = 15 MM, BORDA RETA, COM PINTURA ANTIMOFO, APOIADO EM PERFIL DE ACO GALVANIZADO COM 24 MM DE BASE - INSTALADO | m² | 1325.896 | 92.97 | 113.6325 | 150664.87 | 123.96 | 151.51 | 200886.5 | 25% | 25% | 1.684% | A | SIM | OK - menor/igual referência
6.5.2 | 96114 | SINAPI | FECHAMENTO, REVESTIMENTOS E PAVIMENTOS | REVESTIMENTO DE TETO | FORRO EM DRYWALL, PARA AMBIENTES COMERCIAIS, INCLUSIVE ESTRUTURA BIRECIONAL DE FIXAÇÃO. AF_08/2023_PS | m² | 29.904 | 63.51 | 77.625 | 2321.29 | 84.68 | 103.5 | 3095.06 | 25% | 25% | 0.02594% | C | NÃO | OK - menor/igual referência
6.5.3 | 99054 | SINAPI | FECHAMENTO, REVESTIMENTOS E PAVIMENTOS | REVESTIMENTO DE TETO | ACABAMENTOS PARA FORRO (SANCA DE GESSO, MONTADA NA OBRA). AF_08/2023_PS | m² | 19.807 | 59.1075 | 72.24 | 1430.85 | 78.81 | 96.32 | 1907.81 | 25% | 25% | 0.01599% | C | NÃO | OK - menor/igual referência
6.6.1 | 87630 | SINAPI | FECHAMENTO, REVESTIMENTOS E PAVIMENTOS | REVESTIMENTO DE PISO | CONTRAPISO EM ARGAMASSA TRAÇO 1:4 (CIMENTO E AREIA), PREPARO MECÂNICO COM BETONEIRA 400 L, APLICADO EM ÁREAS SECAS SOBRE LAJE, ADERIDO, ACABAMENTO NÃO REFORÇADO, ESPESSURA 3CM. AF_07/2021 | m² | 1131.93 | 34.0725 | 41.64 | 47133.56 | 45.43 | 55.52 | 62844.75 | 25% | 25% | 0.5268% | A | SIM | OK - menor/igual referência
6.6.2 | 87745 | SINAPI | FECHAMENTO, REVESTIMENTOS E PAVIMENTOS | REVESTIMENTO DE PISO | CONTRAPISO EM ARGAMASSA TRAÇO 1:4 (CIMENTO E AREIA), PREPARO MECÂNICO COM BETONEIRA 400 L, APLICADO EM ÁREAS MOLHADAS SOBRE LAJE, ADERIDO, ACABAMENTO NÃO REFORÇADO, ESPESSURA 3CM. AF_07/2021 | m² | 262.124 | 47.5575 | 58.125 | 15235.95 | 63.41 | 77.5 | 20314.61 | 25% | 25% | 0.1703% | B | NÃO | OK - menor/igual referência
6.6.3 | COMP. MACAÉ 25 | Próprio | FECHAMENTO, REVESTIMENTOS E PAVIMENTOS | REVESTIMENTO DE PISO | CONTRAPISO EM ARGAMASSA, TRAÇO 1:4, PREENCHIMENTO COM EPS - ESPESSURA 30CM - REFORÇADO COM TELA METÁLICA | M² | 14.662 | 327.825 | 400.695 | 5874.99 | 437.1 | 534.26 | 7833.32 | 25% | 25% | 0.06566% | B | SIM | OK - menor/igual referência
6.6.4 | 13.331.00200 | EMOP | FECHAMENTO, REVESTIMENTOS E PAVIMENTOS | REVESTIMENTO DE PISO | REVESTIMENTO DE PISO CERAMICO EM PORCELANATO,ACABAMENTO DA B ORDA RETIFICADO,NO FORMATO (90X90)CM,PARA USO EM AREAS COMER CIAIS COM TRAFEGO INTENSO,CONFORME ABNT NBR ISO 13006,ASSENT E EM SUPERFICIE NIVELADA COM ARGAMASSA COLANTE E REJUNTAMENT O PRONTO GOS SOCIAIS COMERCIAIS TRAFEGO INTENSO,(90X90)CM,ABNT NBR ISO 13006 | m² | 1316.288 | 135.4275 | 165.5325 | 217888.44 | 180.57 | 220.71 | 290517.92 | 25% | 25% | 2.435% | A | SIM | OK - menor/igual referência
6.6.5 | 101727 | SINAPI | FECHAMENTO, REVESTIMENTOS E PAVIMENTOS | REVESTIMENTO DE PISO | PISO VINÍLICO SEMI-FLEXÍVEL EM PLACAS, PADRÃO LISO, ESPESSURA 3,2 MM, FIXADO COM COLA. AF_09/2020 | m² | 90.579 | 165.615 | 202.425 | 18335.45 | 220.82 | 269.9 | 24447.27 | 25% | 25% | 0.2049% | B | NÃO | OK - menor/igual referência
6.6.6 | 101092 | SINAPI | FECHAMENTO, REVESTIMENTOS E PAVIMENTOS | REVESTIMENTO DE PISO | PISO EM GRANITO APLICADO EM CALÇADAS OU PISOS EXTERNOS. AF_05/2020 | m² | 32.209 | 397.8075 | 486.24 | 15661.3 | 530.41 | 648.32 | 20881.73 | 25% | 25% | 0.175% | B | NÃO | OK - menor/igual referência
6.6.7 | 104658 | SINAPI | FECHAMENTO, REVESTIMENTOS E PAVIMENTOS | REVESTIMENTO DE PISO | PISO PODOTÁTIL DE ALERTA OU DIRECIONAL, DE CONCRETO, ASSENTADO SOBRE ARGAMASSA. AF_03/2024 | m² | 19.687 | 136.0575 | 166.2975 | 3273.89 | 181.41 | 221.73 | 4365.19 | 25% | 25% | 0.03659% | C | NÃO | OK - menor/igual referência
6.6.8 | 170021 | SBC | FECHAMENTO, REVESTIMENTOS E PAVIMENTOS | REVESTIMENTO DE PISO | PISO TATIL DIRECIONAL ACO INOX PARAFUSADO (COM RANHURAS) | M | 30.75 | 130.3875 | 159.3675 | 4900.55 | 173.85 | 212.49 | 6534.06 | 25% | 25% | 0.05477% | C | NÃO | OK - menor/igual referência
6.6.9 | 32.07.230 | CPOS/CDHU | FECHAMENTO, REVESTIMENTOS E PAVIMENTOS | REVESTIMENTO DE PISO | PERFIL DE ACABAMENTO COM BORRACHA TERMOPLÁSTICA VULCANIZADA CONTÍNUA FLEXÍVEL, PARA JUNTA DE DILATAÇÃO DE EMBUTIR - PISO-PISO | m | 1.996 | 187.1625 | 228.765 | 456.61 | 249.55 | 305.02 | 608.81 | 25% | 25% | 0.005103% | C | NÃO | OK - menor/igual referência
40335 | 21.10.050 | CPOS/CDHU |  |  | RODAPÉ DE POLIESTIRENO, ESPESSURA DE 7 CM | m | 626.706 | 42.4425 | 51.87 | 32507.24 | 56.59 | 69.16 | 43342.98 | 25% | 25% | 0.3633% | B | NÃO | OK - menor/igual referência
40700 | 98689 | SINAPI |  |  | SOLEIRA EM GRANITO, LARGURA 15 CM, ESPESSURA 2,0 CM. AF_09/2020 | M | 73.102 | 101.5275 | 124.095 | 9071.59 | 135.37 | 165.46 | 12095.45 | 25% | 25% | 0.1014% | B | NÃO | OK - menor/igual referência
41066 | 130302 | SBC |  |  | RODAPE 7,5cm VINILICO CURVO FADEMAC | M | 38.199 | 25.125 | 30.705 | 1172.9 | 33.5 | 40.94 | 1563.86 | 25% | 25% | 0.01311% | C | NÃO | OK - menor/igual referência
6.7.1 | 92398 | SINAPI | FECHAMENTO, REVESTIMENTOS E PAVIMENTOS | BASES E PAVIMENTOS | EXECUÇÃO DE PAVIMENTO EM PISO INTERTRAVADO, COM BLOCO RETANGULAR COR NATURAL DE 20 X 10 CM, ESPESSURA 8 CM. AF_10/2022 | m² | 834.295 | 73.71 | 90.09 | 75161.63 | 98.28 | 120.12 | 100215.51 | 25% | 25% | 0.84% | A | SIM | OK - menor/igual referência
6.7.2 | 97111 | SINAPI | FECHAMENTO, REVESTIMENTOS E PAVIMENTOS | BASES E PAVIMENTOS | EXECUÇÃO DE PAVIMENTO DE CONCRETO ARMADO (PCA), FCK = 30 MPA, ESPESSURA DE 15,0 CM. AF_04/2022 | m² | 766.253 | 153.9 | 188.1075 | 144137.93 | 205.2 | 250.81 | 192183.91 | 25% | 25% | 1.611% | A | SIM | OK - menor/igual referência
6.7.3 | 94992 | SINAPI | FECHAMENTO, REVESTIMENTOS E PAVIMENTOS | BASES E PAVIMENTOS | EXECUÇÃO DE PASSEIO (CALÇADA) OU PISO DE CONCRETO COM CONCRETO MOLDADO IN LOCO, FEITO EM OBRA, ACABAMENTO CONVENCIONAL, ESPESSURA 6 CM, ARMADO. AF_08/2022 | m² | 548.673 | 60.3825 | 73.8 | 40492.06 | 80.51 | 98.4 | 53989.42 | 25% | 25% | 0.4525% | A | SIM | OK - menor/igual referência
6.7.4 | 94279 | SINAPI | FECHAMENTO, REVESTIMENTOS E PAVIMENTOS | BASES E PAVIMENTOS | ASSENTAMENTO DE GUIA (MEIO-FIO) EM TRECHO RETO, CONFECCIONADA EM CONCRETO PRÉ-FABRICADO, DIMENSÕES 39X6,5X6,5X19 CM (COMPRIMENTO X BASE INFERIOR X BASE SUPERIOR X ALTURA), PARA DELIMITAÇÃO DE JARDINS, PRAÇAS OU PASSEIOS. AF_01/2024 | M | 202.658 | 42.345 | 51.7575 | 10489.07 | 56.46 | 69.01 | 13985.42 | 25% | 25% | 0.1172% | B | NÃO | OK - menor/igual referência
6.7.5 | 171843 | SBC | FECHAMENTO, REVESTIMENTOS E PAVIMENTOS | BASES E PAVIMENTOS | PISOGRAMA CONCREGRAMA/PISOGRAMA 60x45x9cm | m² | 483.697 | 138.8175 | 169.6725 | 82070.07 | 185.09 | 226.23 | 109426.77 | 25% | 25% | 0.9172% | A | SIM | OK - menor/igual referência
6.8.1 | 101965 | SINAPI | FECHAMENTO, REVESTIMENTOS E PAVIMENTOS | PEITORIS E CHAPINS | PEITORIL LINEAR EM GRANITO OU MÁRMORE, L = 15CM, ASSENTADO COM ARGAMASSA 1:6 COM ADITIVO. AF_11/2020 | M | 42.095 | 110.175 | 134.6625 | 5668.61 | 146.9 | 179.55 | 7558.15 | 25% | 25% | 0.06335% | B | NÃO | OK - menor/igual referência
6.8.2 | 101966 | SINAPI | FECHAMENTO, REVESTIMENTOS E PAVIMENTOS | PEITORIS E CHAPINS | CHAPIM SOBRE MUROS LINEARES, EM GRANITO OU MÁRMORE, L = 25 CM, ASSENTADO COM ARGAMASSA 1:6 COM ADITIVO. AF_11/2020 | M | 336.043 | 132.0375 | 161.385 | 54232.29 | 176.05 | 215.18 | 72309.73 | 25% | 25% | 0.6061% | A | SIM | OK - menor/igual referência
6.8.3 | 11.013.00060 | EMOP | FECHAMENTO, REVESTIMENTOS E PAVIMENTOS | PEITORIS E CHAPINS | CHAPIM DE CONCRETO ARMADO,APARENTE,COM ACABAMENTO DESEMPENAD O,MEDINDO (22X10)CM,CONFORME PROJETO TIPO Nº 6062/EMOP,FUNDI DO NO LOCAL 3%-DESGASTE DE FERRAMENTAS E EPI | M | 230.05 | 48.4575 | 59.2275 | 13625.28 | 64.61 | 78.97 | 18167.04 | 25% | 25% | 0.1523% | B | NÃO | OK - menor/igual referência
6.8.4 | 97736 | SINAPI | FECHAMENTO, REVESTIMENTOS E PAVIMENTOS | PEITORIS E CHAPINS | PEÇA RETANGULAR PRÉ-MOLDADA, VOLUME DE CONCRETO ACIMA DE 100 LITROS, TAXA DE AÇO APROXIMADA DE 30KG/M³. AF_03/2024 | m³ | 0.694 | 1274.8275 | 1558.215 | 1081.4 | 1699.77 | 2077.62 | 1441.86 | 25% | 25% | 0.01209% | C | NÃO | OK - menor/igual referência
7.1.1 | 88485 | SINAPI | PINTURA | PINTURA DE PAREDE | FUNDO SELADOR ACRÍLICO, APLICAÇÃO MANUAL EM PAREDE, UMA DEMÃO. AF_04/2023 | m² | 3376.118 | 4.0725 | 4.9725 | 16787.74 | 5.43 | 6.63 | 22383.66 | 25% | 25% | 0.1876% | B | NÃO | OK - menor/igual referência
7.1.2 | 88497 | SINAPI | PINTURA | PINTURA DE PAREDE | EMASSAMENTO COM MASSA LÁTEX, APLICAÇÃO EM PAREDE, DUAS DEMÃOS, LIXAMENTO MANUAL. AF_04/2023 | m² | 2257.842 | 18.0375 | 22.0425 | 49768.48 | 24.05 | 29.39 | 66357.97 | 25% | 25% | 0.5562% | A | SIM | OK - menor/igual referência
7.1.3 | 88489 | SINAPI | PINTURA | PINTURA DE PAREDE | PINTURA LÁTEX ACRÍLICA PREMIUM, APLICAÇÃO MANUAL EM PAREDES, DUAS DEMÃOS. AF_04/2023 | m² | 2257.842 | 12.375 | 15.12 | 34138.57 | 16.5 | 20.16 | 45518.09 | 25% | 25% | 0.3815% | A | SIM | OK - menor/igual referência
7.2.1 | 100717 | SINAPI | PINTURA | PINTURA DE SUPERFÍCIE METÁLICA E MADEIRA | LIXAMENTO MANUAL EM SUPERFÍCIES METÁLICAS EM OBRA. AF_01/2020 | m² | 39.979 | 10.23 | 12.5025 | 499.83 | 13.64 | 16.67 | 666.44 | 25% | 25% | 0.005586% | C | NÃO | OK - menor/igual referência
7.2.2 | 100720 | SINAPI | PINTURA | PINTURA DE SUPERFÍCIE METÁLICA E MADEIRA | PINTURA COM TINTA ALQUÍDICA DE FUNDO (TIPO ZARCÃO) APLICADA A ROLO OU PINCEL SOBRE PERFIL METÁLICO EXECUTADO EM FÁBRICA (POR DEMÃO). AF_01/2020 | m² | 1359.8 | 11.22 | 13.71 | 18642.85 | 14.96 | 18.28 | 24857.14 | 25% | 25% | 0.2084% | B | NÃO | OK - menor/igual referência
7.2.3 | 100759 | SINAPI | PINTURA | PINTURA DE SUPERFÍCIE METÁLICA E MADEIRA | PINTURA COM TINTA ALQUÍDICA DE ACABAMENTO (ESMALTE SINTÉTICO BRILHANTE) PULVERIZADA SOBRE SUPERFÍCIES METÁLICAS (EXCETO PERFIL) EXECUTADO EM OBRA (02 DEMÃOS). AF_01/2020_PE | m² | 1359.8 | 50.6625 | 61.92 | 84198.81 | 67.55 | 82.56 | 112265.08 | 25% | 25% | 0.941% | A | SIM | OK - menor/igual referência
7.2.4 | 17.014.0015 | EMOP | PINTURA | PINTURA DE SUPERFÍCIE METÁLICA E MADEIRA | PINTURA ELETROSTATICA SOBRE ESQUADRIA DE ALUMINIO | KG | 940.672 | 11.25 | 13.7475 | 12931.88 | 15 | 18.33 | 17242.51 | 25% | 25% | 0.1445% | B | NÃO | OK - menor/igual referência
7.3.1 | 102507 | SINAPI | PINTURA | PINTURA DE PISO | PINTURA DE DEMARCAÇÃO DE VAGA COM TINTA EPÓXI, E = 10 CM, APLICAÇÃO MANUAL. AF_05/2021 | M | 374.104 | 6.4875 | 7.9275 | 2965.7 | 8.65 | 10.57 | 3954.27 | 25% | 25% | 0.03314% | C | NÃO | OK - menor/igual referência
7.3.2 | 102491 | SINAPI | PINTURA | PINTURA DE PISO | PINTURA DE PISO COM TINTA ACRÍLICA, APLICAÇÃO MANUAL, 2 DEMÃOS, INCLUSO FUNDO PREPARADOR. AF_05/2021 | m² | 73.769 | 20.325 | 24.84 | 1832.42 | 27.1 | 33.12 | 2443.22 | 25% | 25% | 0.02048% | C | NÃO | OK - menor/igual referência
7.4.1 | 88484 | SINAPI | PINTURA | PINTURA DE TETO | FUNDO SELADOR ACRÍLICO, APLICAÇÃO MANUAL EM TETO, UMA DEMÃO. AF_04/2023 | m² | 29.904 | 5.1 | 6.2325 | 186.37 | 6.8 | 8.31 | 248.5 | 25% | 25% | 0.002083% | C | NÃO | OK - menor/igual referência
7.4.2 | 88496 | SINAPI | PINTURA | PINTURA DE TETO | EMASSAMENTO COM MASSA LÁTEX, APLICAÇÃO EM TETO, DUAS DEMÃOS, LIXAMENTO MANUAL. AF_04/2023 | m² | 29.904 | 33.06 | 40.4025 | 1208.19 | 44.08 | 53.87 | 1610.92 | 25% | 25% | 0.0135% | C | NÃO | OK - menor/igual referência
7.4.3 | 88488 | SINAPI | PINTURA | PINTURA DE TETO | PINTURA LÁTEX ACRÍLICA PREMIUM, APLICAÇÃO MANUAL EM TETO, DUAS DEMÃOS. AF_04/2023 | m² | 29.904 | 14.895 | 18.2025 | 544.32 | 19.86 | 24.27 | 725.77 | 25% | 25% | 0.006083% | C | NÃO | OK - menor/igual referência
8.1.1 | 90790 | SINAPI | ESQUADRIAS, VIDRAÇARIA, SERRALHERIA, MARCENARIA E BANCADAS | PORTAS E ESQUADRIAS MADEIRA E ALUMÍNIO | KIT DE PORTA-PRONTA DE MADEIRA EM ACABAMENTO MELAMÍNICO BRANCO, FOLHA LEVE OU MÉDIA, 80X210CM, EXCLUSIVE FECHADURA, FIXAÇÃO COM PREENCHIMENTO PARCIAL DE ESPUMA EXPANSIVA - FORNECIMENTO E INSTALAÇÃO. AF_12/2019 | UN | 26 | 740.5125 | 905.1225 | 23533.18 | 987.35 | 1206.83 | 31377.58 | 25% | 25% | 0.263% | A | SIM | OK - menor/igual referência
8.1.2 | 90793 | SINAPI | ESQUADRIAS, VIDRAÇARIA, SERRALHERIA, MARCENARIA E BANCADAS | PORTAS E ESQUADRIAS MADEIRA E ALUMÍNIO | KIT DE PORTA-PRONTA DE MADEIRA EM ACABAMENTO MELAMÍNICO BRANCO, FOLHA PESADA OU SUPERPESADA, 90X210CM, FIXAÇÃO COM PREENCHIMENTO TOTAL DE ESPUMA EXPANSIVA - FORNECIMENTO E INSTALAÇÃO. AF_12/2019 | UN | 2 | 913.29 | 1116.3075 | 2232.61 | 1217.72 | 1488.41 | 2976.82 | 25% | 25% | 0.02495% | C | NÃO | OK - menor/igual referência
8.1.3 | 110460 | SBC | ESQUADRIAS, VIDRAÇARIA, SERRALHERIA, MARCENARIA E BANCADAS | PORTAS E ESQUADRIAS MADEIRA E ALUMÍNIO | PORTA COMPLETA MADEIRA 1 FL.0,70x2,175m-FER.+REV. LAMINADO | UN | 11 | 2082.5025 | 2545.44 | 27999.84 | 2776.67 | 3393.92 | 37333.12 | 25% | 25% | 0.3129% | A | SIM | OK - menor/igual referência
8.1.4 | COMP. MACAÉ 45 | Próprio | ESQUADRIAS, VIDRAÇARIA, SERRALHERIA, MARCENARIA E BANCADAS | PORTAS E ESQUADRIAS MADEIRA E ALUMÍNIO | PORTA DIVISÓRIA EM VIDRO TEMPERADO DUPLO E MICRO PERSIANAS, 80X210CM, COM COLUNA ESTRUTURAL EM ALUMÍNIO EXTRUDADO, INCLUINDO FECHADURA E DOBRADIÇAS - FORNECIMENTO E INSTALAÇÃO | UN | 11 | 2009.73 | 2456.49 | 27021.39 | 2679.64 | 3275.32 | 36028.52 | 25% | 25% | 0.302% | A | SIM | OK - menor/igual referência
8.1.5 | 91341 | SINAPI | ESQUADRIAS, VIDRAÇARIA, SERRALHERIA, MARCENARIA E BANCADAS | PORTAS E ESQUADRIAS MADEIRA E ALUMÍNIO | PORTA EM ALUMÍNIO DE ABRIR TIPO VENEZIANA COM GUARNIÇÃO, FIXAÇÃO COM PARAFUSOS - FORNECIMENTO E INSTALAÇÃO. AF_12/2019 | m² | 10.71 | 697.8675 | 852.9975 | 9135.6 | 930.49 | 1137.33 | 12180.8 | 25% | 25% | 0.1021% | B | NÃO | OK - menor/igual referência
8.1.6 | 90838 | SINAPI | ESQUADRIAS, VIDRAÇARIA, SERRALHERIA, MARCENARIA E BANCADAS | PORTAS E ESQUADRIAS MADEIRA E ALUMÍNIO | PORTA CORTA-FOGO 90X210X4CM - FORNECIMENTO E INSTALAÇÃO. AF_10/2025 | UN | 1 | 1446.0675 | 1767.525 | 1767.52 | 1928.09 | 2356.7 | 2356.7 | 25% | 25% | 0.01975% | C | NÃO | OK - menor/igual referência
8.1.7 | 90830 | SINAPI | ESQUADRIAS, VIDRAÇARIA, SERRALHERIA, MARCENARIA E BANCADAS | PORTAS E ESQUADRIAS MADEIRA E ALUMÍNIO | FECHADURA DE EMBUTIR COM CILINDRO, EXTERNA, COMPLETA, ACABAMENTO PADRÃO MÉDIO, INCLUSO EXECUÇÃO DE FURO - FORNECIMENTO E INSTALAÇÃO. AF_12/2019 | UN | 26 | 182.85 | 223.4925 | 5810.8 | 243.8 | 297.99 | 7747.74 | 25% | 25% | 0.06494% | B | NÃO | OK - menor/igual referência
8.1.8 | 90831 | SINAPI | ESQUADRIAS, VIDRAÇARIA, SERRALHERIA, MARCENARIA E BANCADAS | PORTAS E ESQUADRIAS MADEIRA E ALUMÍNIO | FECHADURA DE EMBUTIR PARA PORTA DE BANHEIRO, COMPLETA, ACABAMENTO PADRÃO MÉDIO, INCLUSO EXECUÇÃO DE FURO - FORNECIMENTO E INSTALAÇÃO. AF_12/2019 | UN | 2 | 157.71 | 192.765 | 385.53 | 210.28 | 257.02 | 514.04 | 25% | 25% | 0.004309% | C | NÃO | OK - menor/igual referência
8.1.9 | 14.002.02400 | EMOP | ESQUADRIAS, VIDRAÇARIA, SERRALHERIA, MARCENARIA E BANCADAS | PORTAS E ESQUADRIAS MADEIRA E ALUMÍNIO | PROTECAO PARA PORTA EM ACO INOX ESCOVADO,CHAPA N°14,COM 30CM DE ALTURA.FORNECIMENTO E COLOCACAO 3%-DESGASTE DE FERRAMENTAS E EPI 15%-PERDAS E DEMAIS MATERIAIS NECESSARIOS | M | 3.6 | 47.43 | 57.9675 | 208.68 | 63.24 | 77.29 | 278.24 | 25% | 25% | 0.002332% | C | NÃO | OK - menor/igual referência
40391 | COMP. MACAÉ 31 | Próprio |  |  | PORTA SANITÁRIA, 60X180CM, PARA CABINE, EM PAINÉIS ESTRUTURAIS TS, INCLUSIVE ESTRUTURA, PORTA E FERRAGENS | UN | 18 | 754.5825 | 922.32 | 16601.76 | 1006.11 | 1229.76 | 22135.68 | 25% | 25% | 0.1855% | C | NÃO | OK - menor/igual referência
40756 | 14.003.01490 | EMOP |  |  | JANELA DE ALUMINIO ANODIZADO EM BRONZE OU PRETO, TIPO MAXIM-AR, COM 1 PAINEL DESLIZANTE PROJETANTE, PROVIDA DE HASTE DE COMANDO,EM PERFIS SERIE 28.FORNECIMENTO E COLOCACAO 86,2%-ANODIZACAO TONAL.BRONZE E PRETO (15%),ACESSORIOS(62%) 18,45%-ANODIZACAO EM TONALIDADE BRONZE E PRETO (15%) E DESGA STE DE FERRAMENTAS E EPI (3%) | m² | 73.483 | 875.85 | 1070.55 | 78667.22 | 1167.8 | 1427.4 | 104889.63 | 25% | 25% | 0.8792% | A | SIM | OK - menor/igual referência
41122 | COMP. MACAÉ 60 | Próprio |  |  | PORTA ACÚSTICA DE MADEIRA SÓLIDA COM LÃ DE VIDRO, BORRACHA DE ALTA DENSIDADE, COM GAXETAS DE SILICONE PARA VEDAÇÃO PERMIETRICA, SOLEIRA ACÚSTICA, MOLA DE FECHAMENTO, E=80MM RW= 40DB, ACABAMENTO EXTERNO MDF MADEIRADO, COM BARRA ANTIPÂNICO DIM.180X210CM - FORNECIMENTO E INSTALAÇÃO | UN | 1 | 8206.3725 | 10030.6425 | 10030.64 | 10941.83 | 13374.19 | 13374.19 | 25% | 25% | 0.1121% | B | SIM | OK - menor/igual referência
8.2.1 | 14.004.01200 | EMOP | ESQUADRIAS, VIDRAÇARIA, SERRALHERIA, MARCENARIA E BANCADAS | VIDRAÇARIA | VIDRO TEMPERADO INCOLOR,10MM DE ESPESSURA,PARA PORTAS OU PAI NEIS FIXOS,EXCLUSIVE FERRAGENS.FORNECIMENTO E COLOCACAO | m² | 14.078 | 478.95 | 585.42 | 8241.54 | 638.6 | 780.56 | 10988.72 | 25% | 25% | 0.09211% | B | NÃO | OK - menor/igual referência
8.2.2 | 14.007.01950 | EMOP | ESQUADRIAS, VIDRAÇARIA, SERRALHERIA, MARCENARIA E BANCADAS | VIDRAÇARIA | FERRAGENS PARA PAINEIS FIXOS DE VIDRO TEMPERADO DE 10MM(CONJ UNTO COMPLETO),CONSTANDO DE FORNECIMENTO SEM COLOCACAO(ESTA INCLUIDA NO FORNECIMENTO E COLOCACAO DO VIDRO) | UN | 4 | 141.195 | 172.5825 | 690.33 | 188.26 | 230.11 | 920.44 | 25% | 25% | 0.007715% | C | NÃO | OK - menor/igual referência
8.2.3 | 102185 | SINAPI | ESQUADRIAS, VIDRAÇARIA, SERRALHERIA, MARCENARIA E BANCADAS | VIDRAÇARIA | PORTA DE ABRIR COM MOLA HIDRÁULICA, EM VIDRO TEMPERADO, 2 FOLHAS DE 90X210 CM, ESPESSURA DE 10 MM, INCLUSIVE ACESSÓRIOS. AF_11/2025 | UN | 2 | 3876.3825 | 4738.095 | 9476.19 | 5168.51 | 6317.46 | 12634.92 | 25% | 25% | 0.1059% | B | NÃO | OK - menor/igual referência
8.2.4 | 102184 | SINAPI | ESQUADRIAS, VIDRAÇARIA, SERRALHERIA, MARCENARIA E BANCADAS | VIDRAÇARIA | PORTA DE ABRIR COM MOLA HIDRÁULICA, EM VIDRO TEMPERADO, 90X210 CM, ESPESSURA 10 MM, INCLUSIVE ACESSÓRIOS. AF_11/2025 | UN | 2 | 1932.075 | 2361.57 | 4723.14 | 2576.1 | 3148.76 | 6297.52 | 25% | 25% | 0.05279% | C | NÃO | OK - menor/igual referência
8.2.5 | 14.004.00730 | EMOP | ESQUADRIAS, VIDRAÇARIA, SERRALHERIA, MARCENARIA E BANCADAS | VIDRAÇARIA | VIDRO LAMINADO,COM ESPESSURA DE 10MM.FORNECIMENTO E COLOCACA O 10%-MATERIAL PARA FIXACAO DO VIDRO 3%-DESGASTE DE FERRAMENTAS E EPI | m² | 192.676 | 485.1225 | 592.965 | 114250.12 | 646.83 | 790.62 | 152333.49 | 25% | 25% | 1.277% | A | SIM | OK - menor/igual referência
8.2.6 | 14.003.01630 | EMOP | ESQUADRIAS, VIDRAÇARIA, SERRALHERIA, MARCENARIA E BANCADAS | VIDRAÇARIA | CAIXILHO FIXO DE ALUMINIO ANODIZADO AO NATURAL,SERIE 28,PARA VIDRO.FORNECIMENTO E COLOCACAO 3%-DESGASTE DE FERRAMENTAS E EPI 20%-ANODIZACAO E ACESSORIOS | m² | 140.986 | 321.4725 | 392.9325 | 55397.98 | 428.63 | 523.91 | 73863.97 | 25% | 25% | 0.6191% | A | SIM | OK - menor/igual referência
8.2.7 | 14.003.02110 | EMOP | ESQUADRIAS, VIDRAÇARIA, SERRALHERIA, MARCENARIA E BANCADAS | VIDRAÇARIA | PORTA DE ALUMINIO ANODIZADO EM BRONZE OU PRETO,DE CORRER,COM 2 FOLHAS,TENDO 1 CONTRAPINAZIO DIVIDINDO A ESQUADRIA EM 2 V AZIOS PARA VIDRO,EM PERFIS SERIE 25,EXCLUSIVE FECHADURA.FORN ECIMENTO E COLOCACAO 57,55%-ANODIZACAO(15%),ACESSORIOS(37%) 18,45%- ANODIZACAO(15%),DESGASTE DE FERRAMENTAS E EPI(3%) | m² | 5.677 | 1184.31 | 1447.575 | 8217.88 | 1579.08 | 1930.1 | 10957.17 | 25% | 25% | 0.09184% | B | NÃO | OK - menor/igual referência
8.2.8 | 14.003.02010 | EMOP | ESQUADRIAS, VIDRAÇARIA, SERRALHERIA, MARCENARIA E BANCADAS | VIDRAÇARIA | PORTA DE ALUMINIO ANODIZADO EM BRONZE OU PRETO,TENDO 1 CONTR APINAZIO DIVIDINDO A ESQUADRIA EM 2 VAZIOS PARA VIDRO,EM PER FIS SERIE 25,EXCLUSIVE FECHADURAS.FORNECIMENTO E COLOCACAO 55,25%-ANODIZACAO TONAL.BRONZE OU PRETO(15%),ACESSORIOS(35%) 18,45%-ANODIZACAO EM TONALIDADE BRONZE OU PRETO (15%) E DESG ASTE DE FERRAMENTAS E EPI | m² | 1.944 | 1129.5525 | 1380.645 | 2683.97 | 1506.07 | 1840.86 | 3578.63 | 25% | 25% | 0.03% | C | NÃO | OK - menor/igual referência
8.2.9 | COMP.MACAÉ 32 | Próprio | ESQUADRIAS, VIDRAÇARIA, SERRALHERIA, MARCENARIA E BANCADAS | VIDRAÇARIA | KIT AUTOMAÇÃO DE PORTA AUTOMÁTICA DE CORRER, ALTO FLUXO, FORNECIMENTO E INSTALAÇÃO | UN | 1 | 4827.795 | 5901.0075 | 5901 | 6437.06 | 7868.01 | 7868.01 | 25% | 25% | 0.06595% | B | SIM | OK - menor/igual referência
40392 | 140561 | SBC |  |  | PUXADOR TUBULAR TIPO ALCA DUPLO INOX ESCOVADO 30CM | UN | 3 | 132.585 | 162.0525 | 486.15 | 176.78 | 216.07 | 648.21 | 25% | 25% | 0.005433% | C | NÃO | OK - menor/igual referência
8.3.1 | 18.016.02050 | EMOP | ESQUADRIAS, VIDRAÇARIA, SERRALHERIA, MARCENARIA E BANCADAS | SERRALHERIA | CORRIMAO DUPLO EM TUBO DE ACO INOX COM DIAMETRO DE 1.1/2",BA RRA SUPERIOR COM ALTURA DE 92CM E BARRA INFERIOR COM ALTURA DE 70CM,FIXADO EM MONTANTES DE ACO INOX COM DIAMETRO DE 1.1/ 2",CONFORME ABNT NBR 9050 PARA ACESSIBILIDADE.FORNECIMENTO E COLOCACAO 3%-DESGASTE DE FERRAMENTAS E EPI 35%-DEMAIS MATERIAIS NECESSARIOS | M | 27.93 | 391.59 | 478.635 | 13368.27 | 522.12 | 638.18 | 17824.36 | 25% | 25% | 0.1494% | B | NÃO | OK - menor/igual referência
8.3.2 | 111700 | SBC | ESQUADRIAS, VIDRAÇARIA, SERRALHERIA, MARCENARIA E BANCADAS | SERRALHERIA | ESCADA MARINHEIRO PERFIL 1.1/2"" DE ACO COM GUARDA CORPO | M | 6.203 | 652.3275 | 797.3325 | 4945.85 | 869.77 | 1063.11 | 6594.47 | 25% | 25% | 0.05527% | C | NÃO | OK - menor/igual referência
8.3.3 | COMP. MACAÉ 11 | Próprio | ESQUADRIAS, VIDRAÇARIA, SERRALHERIA, MARCENARIA E BANCADAS | SERRALHERIA | BISCICLETÁRIO EM AÇO INOX, FIXADO EM PISO INTERTRAVADO,ALT. 82CM E LARG. 45CM FORNECIMENTO E INSTALAÇÃO | UN | 12 | 285.9075 | 349.4625 | 4193.55 | 381.21 | 465.95 | 5591.4 | 25% | 25% | 0.04687% | C | SIM | OK - menor/igual referência
8.3.4 | COMP. MACAÉ 10 | Próprio | ESQUADRIAS, VIDRAÇARIA, SERRALHERIA, MARCENARIA E BANCADAS | SERRALHERIA | TOTEM DE ACM, CONFORME PROJETO, INCLUINDO ESTRUTURA INTERNA DE SUPORTE E FIXAÇÃO EM BASE DE CONCRETO | UN | 1 | 8255.91 | 10091.1975 | 10091.19 | 11007.88 | 13454.93 | 13454.93 | 25% | 25% | 0.1128% | B | SIM | OK - menor/igual referência
8.3.5 | 13.168.00100 | EMOP | ESQUADRIAS, VIDRAÇARIA, SERRALHERIA, MARCENARIA E BANCADAS | SERRALHERIA | REVESTIMENTO DE FACHADA OU AREAS INT.C/PAINEL ALUM.COMPOSTO, SENDO DUAS LAMINAS ALUM.C/0,3MM ESP.,PINTURA PVDF (FLUOR CAR BONO) KYNNAR 500,NO SISTEMA COIL COATING,ESP.DO COMPOSTO DE 4MM,PINTURA PROTEGIDA POR FILME HAVY DUTY NAS FACES PINTADAS ,NUCLEO EM POLIETILENO DE BAIXA DENSIDADE (RIGIDO),INCL.SUBE STRUTURA DE ALUM.E DEMAIS INSUMOS NECES.A COLOC.FORN.COLOC. | m² | 115.769 | 712.5 | 870.885 | 100821.48 | 950 | 1161.18 | 134428.64 | 25% | 25% | 1.127% | A | SIM | OK - menor/igual referência
8.3.6 | 14.002.02071 | EMOP | ESQUADRIAS, VIDRAÇARIA, SERRALHERIA, MARCENARIA E BANCADAS | SERRALHERIA | GUARDA-CORPO METALICO COM 1,00M DE ALTURA,EM MODULOS DE 1,88 M COM MONTANTES EM CHAPA DE ACO USI-SAC 350, CHUMBADO NO CON CRETO (EXCLUSIVE ESTE),ATRAVES DE CHUMBADORES DE ACO INOXIDA VEL,INTERLIGADOS POR DOIS TUBOS HORIZONTAIS SUPERIORES COM D IAMETRO DE 2.1/2" E DOIS TUBOS HORIZONTAIS INFERIORES C/DIAM ETRO DE 1" EM ACO GALVANIZADO,INCL.PINTURA.FORN. E COLOCACAO O OU FOSCO " .1/2" GOS SOCIAIS ARGOS SOCIAIS OM COMPRIMENTO DE 96MM, DIAMETRO DE 1/2" | M | 5.137 | 658.6875 | 805.11 | 4135.85 | 878.25 | 1073.48 | 5514.46 | 25% | 25% | 0.04622% | C | NÃO | OK - menor/igual referência
8.3.7 | 05.055.00100 | EMOP | ESQUADRIAS, VIDRAÇARIA, SERRALHERIA, MARCENARIA E BANCADAS | SERRALHERIA | LETRA CAIXA DE ACO INOX POLIDO OU ESCOVADO,COM 20CM DE ALTUR A,ESPESSURA DE 2CM,COM PINOS PARA FIXACAO.FORNECIMENTO E COL OCACAO 3%-DESGASTE DE FERRAMENTAS E EPI | UN | 120 | 90.9675 | 111.1875 | 13342.5 | 121.29 | 148.25 | 17790 | 25% | 25% | 0.1491% | B | NÃO | OK - menor/igual referência
8.3.8 | 14.002.01320 | EMOP | ESQUADRIAS, VIDRAÇARIA, SERRALHERIA, MARCENARIA E BANCADAS | SERRALHERIA | GRADE DE FERRO COM MONTANTES DE BARRAS CHATAS DE 2"X3/8" A CADA 2,00M E BARRAS CHATAS DE 1.1/2"X3/8" A CADA 10CM, INTER CALADAS POR PEQUENAS BARRAS CHATAS DE 1.1/2"X3/8" A CADA 5CM ,EXCLUSIVE BALDRAME DE CONCRETO.FORNECIMENTO E COLOCACAO 3%-DESGASTE DE FERRAMENTAS E EPI 20%-PERDAS E DEMAIS MATERIAIS NECESSARIOS | m² | 20.318 | 559.32 | 683.655 | 13890.5 | 745.76 | 911.54 | 18520.66 | 25% | 25% | 0.1552% | B | NÃO | OK - menor/igual referência
8.3.9 | 100701 | SINAPI | ESQUADRIAS, VIDRAÇARIA, SERRALHERIA, MARCENARIA E BANCADAS | SERRALHERIA | PORTA DE FERRO, DE ABRIR, TIPO GRADE COM CHAPA, COM GUARNIÇÕES. AF_12/2019 | m² | 6.86 | 589.7775 | 720.885 | 4945.27 | 786.37 | 961.18 | 6593.69 | 25% | 25% | 0.05527% | C | NÃO | OK - menor/igual referência
40393 | 111034 | SBC |  |  | PORTAO DESLIZANTE C/BARRA CHATA ACO 1.1/2""x1/4""+PINT.ESMALTE | m² | 11.638 | 720.48 | 880.6425 | 10248.91 | 960.64 | 1174.19 | 13665.22 | 25% | 25% | 0.1145% | C | NÃO | OK - menor/igual referência
40758 | 112564 | SBC |  |  | KIT PARA AUTOMACAO DE PORTAO DESLIZANTE (CORRER) | UN | 1 | 984.2475 | 1203.045 | 1203.04 | 1312.33 | 1604.06 | 1604.06 | 25% | 25% | 0.01345% | C | NÃO | OK - menor/igual referência
41124 | 14.007.0276 | EMOP |  |  | FECHADURA DE SOBREPOR,COM CILINDRO,EM METAL COM ACABAMENTO C ROMADO,PARA PORTAO.FORNECIMENTO | UN | 2 | 37.5975 | 45.9525 | 91.9 | 50.13 | 61.27 | 122.54 | 25% | 25% | 0.001027% | C | NÃO | OK - menor/igual referência
8.4.1 | COMP. MACAÉ 12 | Próprio | ESQUADRIAS, VIDRAÇARIA, SERRALHERIA, MARCENARIA E BANCADAS | MARCENARIA | PAINEL DE MDF E=18MM, COR CARVALHO NATURAL OU EQUIVALENTE, FIXADO EM PAREDE COM PARAFUSO NÃO APARENTE | M2 | 30.593 | 341.6625 | 417.6075 | 12775.86 | 455.55 | 556.81 | 17034.48 | 25% | 25% | 0.1428% | B | SIM | OK - menor/igual referência
8.4.2 | 90120 | SBC | ESQUADRIAS, VIDRAÇARIA, SERRALHERIA, MARCENARIA E BANCADAS | MARCENARIA | PAINEL MADEIRA COM REVESTIMENTO LAMINADO PARA WC | m² | 173.723 | 369.075 | 451.1175 | 78369.48 | 492.1 | 601.49 | 104492.64 | 25% | 25% | 0.8759% | A | SIM | OK - menor/igual referência
8.4.3 | COMP. MACAÉ 16 | Próprio | ESQUADRIAS, VIDRAÇARIA, SERRALHERIA, MARCENARIA E BANCADAS | MARCENARIA | RODAMEIO EM MADEIRA, MDF, COR IMBUIA, ALTURA 20CM, FIXADO COM COLA E PARAFUSOS, INCLUSIVE ACABAMENTOS LATERIAIS E EM FUROS, EMENDAR 45G | M | 322.735 | 43.125 | 52.71 | 17011.36 | 57.5 | 70.28 | 22681.81 | 25% | 25% | 0.1901% | B | SIM | OK - menor/igual referência
8.4.4 | 200503 | SBC | ESQUADRIAS, VIDRAÇARIA, SERRALHERIA, MARCENARIA E BANCADAS | MARCENARIA | PERSIANA TIPO ROLO,BLECAUTE,BLOQUEIO UV% TECIDO POLIESTER | m² | 208.963 | 215.715 | 263.6625 | 55095.7 | 287.62 | 351.55 | 73460.94 | 25% | 25% | 0.6157% | A | SIM | OK - menor/igual referência
8.5.1 | COMP. MACAÉ 8 | Próprio | ESQUADRIAS, VIDRAÇARIA, SERRALHERIA, MARCENARIA E BANCADAS | BANCADAS | TAMPO DE BANCADA/BALCÃO DE GRANITO BRANCO ITAÚNAS, INCLUINDO SAIAS, FRONTS - FORNECIMENTO E INSTALAÇÃO | m² | 15.467 | 961.4475 | 1175.175 | 18176.43 | 1281.93 | 1566.9 | 24235.24 | 25% | 25% | 0.2031% | B | SIM | OK - menor/igual referência
9.1.1 | 12774 | SINAPI | INSTALAÇÕES HIDROSSANITÁRIAS | ALIMENTAÇÃO E RECALQUE | HIDROMETRO UNIJATO / MEDIDOR DE AGUA, DN 3/4", VAZAO MAXIMA DE 5 M3/H, PARA AGUA POTAVEL FRIA, RELOJOARIA PLANA, CLASSE B, HORIZONTAL (SEM CONEXOES)0, | UN | 1 | 253.02 | 309.2625 | 309.26 | 337.36 | 412.35 | 412.35 | 25% | 25% | 0.003456% | C | NÃO | OK - menor/igual referência
9.1.2 | 95635 | SINAPI | INSTALAÇÕES HIDROSSANITÁRIAS | ALIMENTAÇÃO E RECALQUE | KIT CAVALETE PARA MEDIÇÃO DE ÁGUA - ENTRADA PRINCIPAL, EM PVC 25 MM (3/4") - FORNECIMENTO E INSTALAÇÃO (EXCLUSIVE HIDRÔMETRO). AF_03/2024 | UN | 1 | 189.3675 | 231.4575 | 231.45 | 252.49 | 308.61 | 308.61 | 25% | 25% | 0.002587% | C | NÃO | OK - menor/igual referência
9.1.3 | 15.001.00690 | EMOP | INSTALAÇÕES HIDROSSANITÁRIAS | ALIMENTAÇÃO E RECALQUE | ABRIGO PARA HIDROMETRO DE 1/2" OU 3/4",NAS DIMENSOES DE (0,4 5X0,12X0,42)M,EMBUTIDO NO MURO,REVESTIDO COM ARGAMASSA DE CI MENTO E SAIBRO,NO TRACO 1:6,COM FUNDO DE CONCRETO NO TRACO 1 :3 E ESPESSURA 3CM,PORTA DE (46X43)CM EM GRADE CONFECCIONADA EM FERRO CHATO DE 1/2" COM ESPESSURA DE 1/8" E CADEADO DE 3 0MM,CONFORME PROJETO Nº 2089/EMOP 3%-DESGASTE DE FERRAMENTAS E EPI 15%-PERDAS E DEMAIS MATERIAIS NECESSARIOS | UN | 1 | 442.3125 | 540.6375 | 540.63 | 589.75 | 720.85 | 720.85 | 25% | 25% | 0.006042% | C | NÃO | OK - menor/igual referência
9.1.4 | 102113 | SINAPI | INSTALAÇÕES HIDROSSANITÁRIAS | ALIMENTAÇÃO E RECALQUE | BOMBA CENTRÍFUGA, TRIFÁSICA, 1 CV OU 0,99 HP, HM 14 A 40 M, Q 0,6 A 8,4 M3/H - FORNECIMENTO E INSTALAÇÃO. AF_12/2020 | UN | 3 | 1157.2425 | 1414.4925 | 4243.47 | 1542.99 | 1885.99 | 5657.97 | 25% | 25% | 0.04742% | C | NÃO | OK - menor/igual referência
9.1.5 | 102116 | SINAPI | INSTALAÇÕES HIDROSSANITÁRIAS | ALIMENTAÇÃO E RECALQUE | BOMBA CENTRÍFUGA, TRIFÁSICA, 1,5 CV OU 1,48 HP, HM 10 A 24 M, Q 6,1 A 21,9 M3/H - FORNECIMENTO E INSTALAÇÃO. AF_12/2020 | UN | 2 | 1229.79 | 1503.165 | 3006.33 | 1639.72 | 2004.22 | 4008.44 | 25% | 25% | 0.0336% | C | NÃO | OK - menor/igual referência
9.1.6 | 99629 | SINAPI | INSTALAÇÕES HIDROSSANITÁRIAS | ALIMENTAÇÃO E RECALQUE | VÁLVULA DE RETENÇÃO VERTICAL, DE BRONZE, ROSCÁVEL, 1" - FORNECIMENTO E INSTALAÇÃO. AF_08/2021 | UN | 2 | 86.8425 | 106.1475 | 212.29 | 115.79 | 141.53 | 283.06 | 25% | 25% | 0.002373% | C | NÃO | OK - menor/igual referência
9.1.7 | 99632 | SINAPI | INSTALAÇÕES HIDROSSANITÁRIAS | ALIMENTAÇÃO E RECALQUE | VÁLVULA DE RETENÇÃO VERTICAL, DE BRONZE, ROSCÁVEL, 2" - FORNECIMENTO E INSTALAÇÃO. AF_08/2021 | UN | 1 | 216.7875 | 264.975 | 264.97 | 289.05 | 353.3 | 353.3 | 25% | 25% | 0.002961% | C | NÃO | OK - menor/igual referência
9.1.8 | 104031 | SINAPI | INSTALAÇÕES HIDROSSANITÁRIAS | ALIMENTAÇÃO E RECALQUE | COLAR DE TOMADA, PVC, COM TRAVAS, DE 60 MM X 1/2" OU 60 MM X 3/4", PARA LIGAÇÃO PREDIAL DE ÁGUA. AF_06/2022 | UN | 1 | 19.8375 | 24.24 | 24.24 | 26.45 | 32.32 | 32.32 | 25% | 25% | 0.0002709% | C | NÃO | OK - menor/igual referência
9.1.9 | 103979 | SINAPI | INSTALAÇÕES HIDROSSANITÁRIAS | ALIMENTAÇÃO E RECALQUE | TUBO, PVC, SOLDÁVEL, DE 50MM, INSTALADO EM RAMAL DE DISTRIBUIÇÃO DE ÁGUA - FORNECIMENTO E INSTALAÇÃO. AF_06/2022 | M | 12.1 | 27.0225 | 33.0225 | 399.57 | 36.03 | 44.03 | 532.76 | 25% | 25% | 0.004466% | C | NÃO | OK - menor/igual referência
40422 | 103978 | SINAPI |  |  | TUBO, PVC, SOLDÁVEL, DE 40MM, INSTALADO EM RAMAL DE DISTRIBUIÇÃO DE ÁGUA - FORNECIMENTO E INSTALAÇÃO. AF_06/2022 | M | 0.3 | 23.5575 | 28.7925 | 8.63 | 31.41 | 38.39 | 11.51 | 25% | 25.02% | 9.645e-05% | C | NÃO | OK - menor/igual referência
40787 | 89357 | SINAPI |  |  | TUBO, PVC, SOLDÁVEL, DE 32MM, INSTALADO EM RAMAL OU SUB-RAMAL DE ÁGUA - FORNECIMENTO E INSTALAÇÃO. AF_06/2022 | M | 109.7 | 31.74 | 38.79 | 4255.26 | 42.32 | 51.72 | 5673.68 | 25% | 25% | 0.04756% | C | NÃO | OK - menor/igual referência
41153 | 89356 | SINAPI |  |  | TUBO, PVC, SOLDÁVEL, DE 25MM, INSTALADO EM RAMAL OU SUB-RAMAL DE ÁGUA - FORNECIMENTO E INSTALAÇÃO. AF_06/2022 | M | 39.7 | 23.865 | 29.1675 | 1157.94 | 31.82 | 38.89 | 1543.93 | 25% | 25% | 0.01294% | C | NÃO | OK - menor/igual referência
41518 | 103042 | SINAPI |  |  | REGISTRO DE ESFERA, PVC, ROSCÁVEL, COM BORBOLETA, 3/4" - FORNECIMENTO E INSTALAÇÃO. AF_08/2021 | UN | 1 | 27.7875 | 33.96 | 33.96 | 37.05 | 45.28 | 45.28 | 25% | 25% | 0.0003795% | C | NÃO | OK - menor/igual referência
41883 | 94489 | SINAPI |  |  | REGISTRO DE ESFERA, PVC, SOLDÁVEL, COM VOLANTE, DN 25 MM - FORNECIMENTO E INSTALAÇÃO. AF_08/2021 | UN | 1 | 33.5325 | 40.98 | 40.98 | 44.71 | 54.64 | 54.64 | 25% | 25% | 0.000458% | C | NÃO | OK - menor/igual referência
42248 | 94490 | SINAPI |  |  | REGISTRO DE ESFERA, PVC, SOLDÁVEL, COM VOLANTE, DN 32 MM - FORNECIMENTO E INSTALAÇÃO. AF_08/2021 | UN | 8 | 49.9875 | 61.095 | 488.76 | 66.65 | 81.46 | 651.68 | 25% | 25% | 0.005462% | C | NÃO | OK - menor/igual referência
42614 | 94492 | SINAPI |  |  | REGISTRO DE ESFERA, PVC, SOLDÁVEL, COM VOLANTE, DN 50 MM - FORNECIMENTO E INSTALAÇÃO. AF_08/2021 | UN | 2 | 69.84 | 85.365 | 170.73 | 93.12 | 113.82 | 227.64 | 25% | 25% | 0.001908% | C | NÃO | OK - menor/igual referência
42979 | 94664 | SINAPI |  |  | ADAPTADOR CURTO COM BOLSA E ROSCA PARA REGISTRO, PVC, SOLDÁVEL, DN 60 MM X 2", INSTALADO EM RESERVAÇÃO PREDIAL DE ÁGUA - FORNECIMENTO E INSTALAÇÃO. AF_04/2024 | UN | 1 | 17.085 | 20.88 | 20.88 | 22.78 | 27.84 | 27.84 | 25% | 25% | 0.0002334% | C | NÃO | OK - menor/igual referência
43344 | 94658 | SINAPI |  |  | ADAPTADOR CURTO COM BOLSA E ROSCA PARA REGISTRO, PVC, SOLDÁVEL, DN 32 MM X 1", INSTALADO EM RESERVAÇÃO PREDIAL DE ÁGUA - FORNECIMENTO E INSTALAÇÃO. AF_04/2024 | UN | 3 | 4.7325 | 5.7825 | 17.34 | 6.31 | 7.71 | 23.13 | 25% | 25.03% | 0.0001938% | C | NÃO | OK - menor/igual referência
43709 | 89429 | SINAPI |  |  | ADAPTADOR CURTO COM BOLSA E ROSCA PARA REGISTRO, PVC, SOLDÁVEL, DN 25MM X 3/4, INSTALADO EM RAMAL DE DISTRIBUIÇÃO DE ÁGUA - FORNECIMENTO E INSTALAÇÃO. AF_06/2022 | UN | 1 | 5.985 | 7.3125 | 7.31 | 7.98 | 9.75 | 9.75 | 25% | 25.03% | 8.17e-05% | C | NÃO | OK - menor/igual referência
44075 | 104009 | SINAPI |  |  | BUCHA DE REDUÇÃO, CURTA, PVC, SOLDÁVEL, DN 50 X 40 MM, INSTALADO EM RAMAL DE DISTRIBUIÇÃO DE ÁGUA - FORNECIMENTO E INSTALAÇÃO. AF_06/2022 | UN | 2 | 12.315 | 15.0525 | 30.1 | 16.42 | 20.07 | 40.14 | 25% | 25.01% | 0.0003364% | C | NÃO | OK - menor/igual referência
44440 | 89368 | SINAPI |  |  | JOELHO 45 GRAUS, PVC, SOLDÁVEL, DN 32MM, INSTALADO EM RAMAL OU SUB-RAMAL DE ÁGUA - FORNECIMENTO E INSTALAÇÃO. AF_06/2022 | UN | 1 | 14.1675 | 17.31 | 17.31 | 18.89 | 23.08 | 23.08 | 25% | 25% | 0.0001935% | C | NÃO | OK - menor/igual referência
44805 | 89362 | SINAPI |  |  | JOELHO 90 GRAUS, PVC, SOLDÁVEL, DN 25MM, INSTALADO EM RAMAL OU SUB-RAMAL DE ÁGUA - FORNECIMENTO E INSTALAÇÃO. AF_06/2022 | UN | 4 | 9.615 | 11.745 | 46.98 | 12.82 | 15.66 | 62.64 | 25% | 25% | 0.000525% | C | NÃO | OK - menor/igual referência
45170 | 89367 | SINAPI |  |  | JOELHO 90 GRAUS, PVC, SOLDÁVEL, DN 32MM, INSTALADO EM RAMAL OU SUB-RAMAL DE ÁGUA - FORNECIMENTO E INSTALAÇÃO. AF_06/2022 | UN | 26 | 12.825 | 15.675 | 407.55 | 17.1 | 20.9 | 543.4 | 25% | 25% | 0.004555% | C | NÃO | OK - menor/igual referência
45536 | 103980 | SINAPI |  |  | JOELHO 90 GRAUS, PVC, SOLDÁVEL, DN 40MM, INSTALADO EM RAMAL DE DISTRIBUIÇÃO DE ÁGUA - FORNECIMENTO E INSTALAÇÃO. AF_06/2022 | UN | 2 | 16.4475 | 20.1 | 40.2 | 21.93 | 26.8 | 53.6 | 25% | 25% | 0.0004493% | C | NÃO | OK - menor/igual referência
45901 | 103984 | SINAPI |  |  | JOELHO 90 GRAUS, PVC, SOLDÁVEL, DN 50MM, INSTALADO EM RAMAL DE DISTRIBUIÇÃO DE ÁGUA - FORNECIMENTO E INSTALAÇÃO. AF_06/2022 | UN | 8 | 18.5025 | 22.6125 | 180.9 | 24.67 | 30.15 | 241.2 | 25% | 25% | 0.002022% | C | NÃO | OK - menor/igual referência
46266 | 103951 | SINAPI |  |  | JOELHO DE REDUÇÃO, 90 GRAUS, PVC, SOLDÁVEL, DN 32 MM X 25 MM, INSTALADO EM RAMAL OU SUB-RAMAL DE ÁGUA - FORNECIMENTO E INSTALAÇÃO. AF_06/2022 | UN | 1 | 14.04 | 17.16 | 17.16 | 18.72 | 22.88 | 22.88 | 25% | 25% | 0.0001918% | C | NÃO | OK - menor/igual referência
46631 | 89431 | SINAPI |  |  | LUVA, PVC, SOLDÁVEL, DN 32MM, INSTALADO EM RAMAL DE DISTRIBUIÇÃO DE ÁGUA - FORNECIMENTO E INSTALAÇÃO. AF_06/2022 | UN | 4 | 8.58 | 10.485 | 41.94 | 11.44 | 13.98 | 55.92 | 25% | 25% | 0.0004687% | C | NÃO | OK - menor/igual referência
46997 | 103995 | SINAPI |  |  | LUVA, PVC, SOLDÁVEL, DN 50MM, INSTALADO EM RAMAL DE DISTRIBUIÇÃO DE ÁGUA - FORNECIMENTO E INSTALAÇÃO. AF_06/2022 | UN | 3 | 13.92 | 17.01 | 51.03 | 18.56 | 22.68 | 68.04 | 25% | 25% | 0.0005703% | C | NÃO | OK - menor/igual referência
47362 | 89398 | SINAPI |  |  | TE, PVC, SOLDÁVEL, DN 32MM, INSTALADO EM RAMAL OU SUB-RAMAL DE ÁGUA - FORNECIMENTO E INSTALAÇÃO. AF_06/2022 | UN | 4 | 17.7375 | 21.675 | 86.7 | 23.65 | 28.9 | 115.6 | 25% | 25% | 0.000969% | C | NÃO | OK - menor/igual referência
47727 | 104004 | SINAPI |  |  | TE, PVC, SOLDÁVEL, DN 50MM, INSTALADO EM RAMAL DE DISTRIBUIÇÃO DE ÁGUA - FORNECIMENTO E INSTALAÇÃO. AF_06/2022 | UN | 1 | 27.39 | 33.4725 | 33.47 | 36.52 | 44.63 | 44.63 | 25% | 25.01% | 0.0003741% | C | NÃO | OK - menor/igual referência
48092 | 89626 | SINAPI |  |  | TÊ DE REDUÇÃO, PVC, SOLDÁVEL, DN 50MM X 40MM, INSTALADO EM PRUMADA DE ÁGUA - FORNECIMENTO E INSTALAÇÃO. AF_06/2022 | UN | 1 | 25.275 | 30.8925 | 30.89 | 33.7 | 41.19 | 41.19 | 25% | 25.01% | 0.0003452% | C | NÃO | OK - menor/igual referência
48458 | 89552 | SINAPI |  |  | UNIÃO, PVC, SOLDÁVEL, DN 32MM, INSTALADO EM PRUMADA DE ÁGUA - FORNECIMENTO E INSTALAÇÃO. AF_06/2022 | UN | 5 | 14.805 | 18.09 | 90.45 | 19.74 | 24.12 | 120.6 | 25% | 25% | 0.001011% | C | NÃO | OK - menor/igual referência
48823 | 89568 | SINAPI |  |  | UNIÃO, PVC, SOLDÁVEL, DN 40MM, INSTALADO EM PRUMADA DE ÁGUA - FORNECIMENTO E INSTALAÇÃO. AF_06/2022 | UN | 2 | 25.4625 | 31.1175 | 62.23 | 33.95 | 41.49 | 82.98 | 25% | 25.01% | 0.0006955% | C | NÃO | OK - menor/igual referência
49188 | 89594 | SINAPI |  |  | UNIÃO, PVC, SOLDÁVEL, DN 50MM, INSTALADO EM PRUMADA DE ÁGUA - FORNECIMENTO E INSTALAÇÃO. AF_06/2022 | UN | 1 | 28.4025 | 34.71 | 34.71 | 37.87 | 46.28 | 46.28 | 25% | 25% | 0.0003879% | C | NÃO | OK - menor/igual referência
49553 | COMP. MACAÉ 1 | Próprio |  |  | CONTROLADOR AUTOMÁTICO DE PRESSÃO, 1”; FORNECIMENTO E INSTALAÇÃO | UN | 1 | 306.54 | 374.6775 | 374.67 | 408.72 | 499.57 | 499.57 | 25% | 25% | 0.004187% | C | SIM | OK - menor/igual referência
49919 | 89412 | SINAPI |  |  | JOELHO 90 GRAUS, PVC, SOLDÁVEL, DN 25MM, X 3/4 INSTALADO EM RAMAL DE DISTRIBUIÇÃO DE ÁGUA - FORNECIMENTO E INSTALAÇÃO. AF_06/2022 | UN | 1 | 9.45 | 11.55 | 11.55 | 12.6 | 15.4 | 15.4 | 25% | 25% | 0.0001291% | C | NÃO | OK - menor/igual referência
50284 | 94797 | SINAPI |  |  | TORNEIRA DE BOIA PARA CAIXA D'ÁGUA, ROSCÁVEL, 1" - FORNECIMENTO E INSTALAÇÃO. AF_08/2021 | UN | 1 | 91.71 | 112.095 | 112.09 | 122.28 | 149.46 | 149.46 | 25% | 25% | 0.001253% | C | NÃO | OK - menor/igual referência
50649 | 111221 | SBC |  |  | TAMPA ACESSO PARA VEDACAO DE CAIXA D'AGUA | m² | 1.08 | 396.0375 | 484.0725 | 522.79 | 528.05 | 645.43 | 697.06 | 25% | 25% | 0.005843% | C | NÃO | OK - menor/igual referência
51014 | 102137 | SINAPI |  |  | CHAVE DE BOIA AUTOMÁTICA SUPERIOR/INFERIOR 15A/250V - FORNECIMENTO E INSTALAÇÃO. AF_12/2020 | UN | 3 | 118.38 | 144.69 | 434.07 | 157.84 | 192.92 | 578.76 | 25% | 25% | 0.004851% | C | NÃO | OK - menor/igual referência
9.2.1 | 103979 | SINAPI | INSTALAÇÕES HIDROSSANITÁRIAS | INSTALAÇÃO DE ÁGUA FRIA | TUBO, PVC, SOLDÁVEL, DE 50MM, INSTALADO EM RAMAL DE DISTRIBUIÇÃO DE ÁGUA - FORNECIMENTO E INSTALAÇÃO. AF_06/2022 | M | 35.6 | 27.0225 | 33.0225 | 1175.6 | 36.03 | 44.03 | 1567.46 | 25% | 25% | 0.01314% | C | NÃO | OK - menor/igual referência
9.2.2 | 103978 | SINAPI | INSTALAÇÕES HIDROSSANITÁRIAS | INSTALAÇÃO DE ÁGUA FRIA | TUBO, PVC, SOLDÁVEL, DE 40MM, INSTALADO EM RAMAL DE DISTRIBUIÇÃO DE ÁGUA - FORNECIMENTO E INSTALAÇÃO. AF_06/2022 | M | 126 | 23.5575 | 28.7925 | 3627.85 | 31.41 | 38.39 | 4837.14 | 25% | 25% | 0.04054% | C | NÃO | OK - menor/igual referência
9.2.3 | 89356 | SINAPI | INSTALAÇÕES HIDROSSANITÁRIAS | INSTALAÇÃO DE ÁGUA FRIA | TUBO, PVC, SOLDÁVEL, DE 25MM, INSTALADO EM RAMAL OU SUB-RAMAL DE ÁGUA - FORNECIMENTO E INSTALAÇÃO. AF_06/2022 | M | 172.4 | 23.865 | 29.1675 | 5028.47 | 31.82 | 38.89 | 6704.63 | 25% | 25% | 0.0562% | C | NÃO | OK - menor/igual referência
9.2.4 | 94491 | SINAPI | INSTALAÇÕES HIDROSSANITÁRIAS | INSTALAÇÃO DE ÁGUA FRIA | REGISTRO DE ESFERA, PVC, SOLDÁVEL, COM VOLANTE, DN 40 MM - FORNECIMENTO E INSTALAÇÃO. AF_08/2021 | UN | 2 | 67.89 | 82.98 | 165.96 | 90.52 | 110.64 | 221.28 | 25% | 25% | 0.001855% | C | NÃO | OK - menor/igual referência
9.2.5 | 94492 | SINAPI | INSTALAÇÕES HIDROSSANITÁRIAS | INSTALAÇÃO DE ÁGUA FRIA | REGISTRO DE ESFERA, PVC, SOLDÁVEL, COM VOLANTE, DN 50 MM - FORNECIMENTO E INSTALAÇÃO. AF_08/2021 | UN | 5 | 69.84 | 85.365 | 426.82 | 93.12 | 113.82 | 569.1 | 25% | 25% | 0.00477% | C | NÃO | OK - menor/igual referência
9.2.6 | 89987 | SINAPI | INSTALAÇÕES HIDROSSANITÁRIAS | INSTALAÇÃO DE ÁGUA FRIA | REGISTRO DE GAVETA BRUTO, LATÃO, ROSCÁVEL, 3/4", COM ACABAMENTO E CANOPLA CROMADOS - FORNECIMENTO E INSTALAÇÃO. AF_08/2021 | UN | 28 | 61.05 | 74.6175 | 2089.29 | 81.4 | 99.49 | 2785.72 | 25% | 25% | 0.02335% | C | NÃO | OK - menor/igual referência
9.2.7 | 89985 | SINAPI | INSTALAÇÕES HIDROSSANITÁRIAS | INSTALAÇÃO DE ÁGUA FRIA | REGISTRO DE PRESSÃO BRUTO, LATÃO, ROSCÁVEL, 3/4", COM ACABAMENTO E CANOPLA CROMADOS - FORNECIMENTO E INSTALAÇÃO. AF_08/2021 | UN | 4 | 58.2525 | 71.1975 | 284.79 | 77.67 | 94.93 | 379.72 | 25% | 25% | 0.003183% | C | NÃO | OK - menor/igual referência
9.2.8 | 103984 | SINAPI | INSTALAÇÕES HIDROSSANITÁRIAS | INSTALAÇÃO DE ÁGUA FRIA | JOELHO 90 GRAUS, PVC, SOLDÁVEL, DN 50MM, INSTALADO EM RAMAL DE DISTRIBUIÇÃO DE ÁGUA - FORNECIMENTO E INSTALAÇÃO. AF_06/2022 | UN | 7 | 18.5025 | 22.6125 | 158.28 | 24.67 | 30.15 | 211.05 | 25% | 25% | 0.001769% | C | NÃO | OK - menor/igual referência
9.2.9 | 89497 | SINAPI | INSTALAÇÕES HIDROSSANITÁRIAS | INSTALAÇÃO DE ÁGUA FRIA | JOELHO 90 GRAUS, PVC, SOLDÁVEL, DN 40MM, INSTALADO EM PRUMADA DE ÁGUA - FORNECIMENTO E INSTALAÇÃO. AF_06/2022 | UN | 8 | 11.73 | 14.3325 | 114.66 | 15.64 | 19.11 | 152.88 | 25% | 25% | 0.001281% | C | NÃO | OK - menor/igual referência
40423 | 89362 | SINAPI |  |  | JOELHO 90 GRAUS, PVC, SOLDÁVEL, DN 25MM, INSTALADO EM RAMAL OU SUB-RAMAL DE ÁGUA - FORNECIMENTO E INSTALAÇÃO. AF_06/2022 | UN | 82 | 9.615 | 11.745 | 963.09 | 12.82 | 15.66 | 1284.12 | 25% | 25% | 0.01076% | C | NÃO | OK - menor/igual referência
40788 | 89363 | SINAPI |  |  | JOELHO 45 GRAUS, PVC, SOLDÁVEL, DN 25MM, INSTALADO EM RAMAL OU SUB-RAMAL DE ÁGUA - FORNECIMENTO E INSTALAÇÃO. AF_06/2022 | UN | 5 | 10.215 | 12.48 | 62.4 | 13.62 | 16.64 | 83.2 | 25% | 25% | 0.0006974% | C | NÃO | OK - menor/igual referência
41154 | 103981 | SINAPI |  |  | JOELHO 45 GRAUS, PVC, SOLDÁVEL, DN 40MM, INSTALADO EM RAMAL DE DISTRIBUIÇÃO DE ÁGUA - FORNECIMENTO E INSTALAÇÃO. AF_06/2022 | UN | 7 | 16.4925 | 20.1525 | 141.06 | 21.99 | 26.87 | 188.09 | 25% | 25% | 0.001576% | C | NÃO | OK - menor/igual referência
41519 | 89502 | SINAPI |  |  | JOELHO 45 GRAUS, PVC, SOLDÁVEL, DN 50MM, INSTALADO EM PRUMADA DE ÁGUA - FORNECIMENTO E INSTALAÇÃO. AF_06/2022 | UN | 1 | 14.9175 | 18.2325 | 18.23 | 19.89 | 24.31 | 24.31 | 25% | 25.01% | 0.0002037% | C | NÃO | OK - menor/igual referência
41884 | 103987 | SINAPI |  |  | CURVA 45 GRAUS, PVC, SOLDÁVEL, DN 50MM, INSTALADO EM RAMAL DE DISTRIBUIÇÃO DE ÁGUA - FORNECIMENTO E INSTALAÇÃO. AF_06/2022 | UN | 2 | 21.8475 | 26.7 | 53.4 | 29.13 | 35.6 | 71.2 | 25% | 25% | 0.0005968% | C | NÃO | OK - menor/igual referência
42249 | 103995 | SINAPI |  |  | LUVA, PVC, SOLDÁVEL, DN 50MM, INSTALADO EM RAMAL DE DISTRIBUIÇÃO DE ÁGUA - FORNECIMENTO E INSTALAÇÃO. AF_06/2022 | UN | 6 | 13.92 | 17.01 | 102.06 | 18.56 | 22.68 | 136.08 | 25% | 25% | 0.001141% | C | NÃO | OK - menor/igual referência
42615 | 104159 | SINAPI |  |  | LUVA DE CORRER, PVC, SOLDÁVEL, DN 40MM, INSTALADO EM RAMAL DE DISTRIBUIÇÃO DE ÁGUA - FORNECIMENTO E INSTALAÇÃO. AF_06/2022 | UN | 1 | 30.5475 | 37.335 | 37.33 | 40.73 | 49.78 | 49.78 | 25% | 25.01% | 0.0004172% | C | NÃO | OK - menor/igual referência
42980 | 103988 | SINAPI |  |  | LUVA, PVC, SOLDÁVEL, DN 40MM, INSTALADO EM RAMAL DE DISTRIBUIÇÃO DE ÁGUA - FORNECIMENTO E INSTALAÇÃO. AF_06/2022 | UN | 23 | 11.73 | 14.3325 | 329.64 | 15.64 | 19.11 | 439.53 | 25% | 25% | 0.003684% | C | NÃO | OK - menor/igual referência
43345 | 89378 | SINAPI |  |  | LUVA, PVC, SOLDÁVEL, DN 25MM, INSTALADO EM RAMAL OU SUB-RAMAL DE ÁGUA - FORNECIMENTO E INSTALAÇÃO. AF_06/2022 | UN | 28 | 6.9675 | 8.5125 | 238.35 | 9.29 | 11.35 | 317.8 | 25% | 25% | 0.002664% | C | NÃO | OK - menor/igual referência
43710 | 104004 | SINAPI |  |  | TE, PVC, SOLDÁVEL, DN 50MM, INSTALADO EM RAMAL DE DISTRIBUIÇÃO DE ÁGUA - FORNECIMENTO E INSTALAÇÃO. AF_06/2022 | UN | 7 | 27.39 | 33.4725 | 234.3 | 36.52 | 44.63 | 312.41 | 25% | 25% | 0.002619% | C | NÃO | OK - menor/igual referência
44076 | 94692 | SINAPI |  |  | TÊ, PVC, SOLDÁVEL, DN 40 MM INSTALADO EM RESERVAÇÃO PREDIAL DE ÁGUA - FORNECIMENTO E INSTALAÇÃO. AF_04/2024 | UN | 16 | 16.635 | 20.3325 | 325.32 | 22.18 | 27.11 | 433.76 | 25% | 25% | 0.003636% | C | NÃO | OK - menor/igual referência
44441 | 89440 | SINAPI |  |  | TE, PVC, SOLDÁVEL, DN 25MM, INSTALADO EM RAMAL DE DISTRIBUIÇÃO DE ÁGUA - FORNECIMENTO E INSTALAÇÃO. AF_06/2022 | UN | 29 | 12 | 14.6625 | 425.21 | 16 | 19.55 | 566.95 | 25% | 25% | 0.004752% | C | NÃO | OK - menor/igual referência
44806 | 89626 | SINAPI |  |  | TÊ DE REDUÇÃO, PVC, SOLDÁVEL, DN 50MM X 40MM, INSTALADO EM PRUMADA DE ÁGUA - FORNECIMENTO E INSTALAÇÃO. AF_06/2022 | UN | 6 | 25.275 | 30.8925 | 185.35 | 33.7 | 41.19 | 247.14 | 25% | 25% | 0.002071% | C | NÃO | OK - menor/igual referência
45171 | 105189 | SINAPI |  |  | TE DE REDUÇÃO, PVC, SOLDÁVEL, 90 GRAUS, DN 50 MM X 25 MM, INSTALADO EM RESERVAÇÃO PREDIAL DE ÁGUA - FORNECIMENTO E INSTALAÇÃO. AF_04/2024 | UN | 1 | 18.6975 | 22.8525 | 22.85 | 24.93 | 30.47 | 30.47 | 25% | 25.01% | 0.0002554% | C | NÃO | OK - menor/igual referência
45537 | 103999 | SINAPI |  |  | BUCHA DE REDUÇÃO, LONGA, PVC, SOLDÁVEL, DN 50 X 25 MM, INSTALADO EM RAMAL DE DISTRIBUIÇÃO DE ÁGUA - FORNECIMENTO E INSTALAÇÃO. AF_06/2022 | UN | 3 | 11.4375 | 13.98 | 41.94 | 15.25 | 18.64 | 55.92 | 25% | 25% | 0.0004687% | C | NÃO | OK - menor/igual referência
45902 | 104014 | SINAPI |  |  | BUCHA DE REDUÇÃO, LONGA, PVC, SOLDÁVEL, DN 40 X 25 MM, INSTALADO EM RAMAL DE DISTRIBUIÇÃO DE ÁGUA - FORNECIMENTO E INSTALAÇÃO. AF_06/2022 | UN | 24 | 9.93 | 12.135 | 291.24 | 13.24 | 16.18 | 388.32 | 25% | 25% | 0.003255% | C | NÃO | OK - menor/igual referência
46267 | 104009 | SINAPI |  |  | BUCHA DE REDUÇÃO, CURTA, PVC, SOLDÁVEL, DN 50 X 40 MM, INSTALADO EM RAMAL DE DISTRIBUIÇÃO DE ÁGUA - FORNECIMENTO E INSTALAÇÃO. AF_06/2022 | UN | 4 | 12.315 | 15.0525 | 60.21 | 16.42 | 20.07 | 80.28 | 25% | 25% | 0.0006729% | C | NÃO | OK - menor/igual referência
46632 | 94706 | SINAPI |  |  | ADAPTADOR COM FLANGE E ANEL DE VEDAÇÃO, PVC, SOLDÁVEL, DN 50 MM X 1 1/2", INSTALADO EM RESERVAÇÃO PREDIAL DE ÁGUA - FORNECIMENTO E INSTALAÇÃO. AF_04/2024 | UN | 2 | 29.505 | 36.06 | 72.12 | 39.34 | 48.08 | 96.16 | 25% | 25% | 0.000806% | C | NÃO | OK - menor/igual referência
46998 | 89383 | SINAPI |  |  | ADAPTADOR CURTO COM BOLSA E ROSCA PARA REGISTRO, PVC, SOLDÁVEL, DN 25MM X 3/4, INSTALADO EM RAMAL OU SUB-RAMAL DE ÁGUA - FORNECIMENTO E INSTALAÇÃO. AF_06/2022 | UN | 56 | 6.525 | 7.9725 | 446.46 | 8.7 | 10.63 | 595.28 | 25% | 25% | 0.00499% | C | NÃO | OK - menor/igual referência
47363 | 94672 | SINAPI |  |  | JOELHO 90 GRAUS COM BUCHA DE LATÃO, PVC, SOLDÁVEL, DN 25 MM X 3/4", INSTALADO EM RESERVAÇÃO PREDIAL DE ÁGUA - FORNECIMENTO E INSTALAÇÃO. AF_04/2024 | UN | 6 | 5.445 | 6.6525 | 39.91 | 7.26 | 8.87 | 53.22 | 25% | 25.01% | 0.000446% | C | NÃO | OK - menor/igual referência
47728 | 90373 | SINAPI |  |  | JOELHO 90 GRAUS COM BUCHA DE LATÃO, PVC, SOLDÁVEL, DN 25MM, X 1/2 INSTALADO EM RAMAL OU SUB-RAMAL DE ÁGUA - FORNECIMENTO E INSTALAÇÃO. AF_06/2022 | UN | 51 | 11.9925 | 14.655 | 747.4 | 15.99 | 19.54 | 996.54 | 25% | 25% | 0.008353% | C | NÃO | OK - menor/igual referência
48093 | 89396 | SINAPI |  |  | TÊ COM BUCHA DE LATÃO NA BOLSA CENTRAL, PVC, SOLDÁVEL, DN 25MM X 1/2, INSTALADO EM RAMAL OU SUB-RAMAL DE ÁGUA - FORNECIMENTO E INSTALAÇÃO. AF_06/2022 | UN | 24 | 18.36 | 22.44 | 538.56 | 24.48 | 29.92 | 718.08 | 25% | 25% | 0.006019% | C | NÃO | OK - menor/igual referência
48459 | 89536 | SINAPI |  |  | UNIÃO, PVC, SOLDÁVEL, DN 25MM, INSTALADO EM PRUMADA DE ÁGUA - FORNECIMENTO E INSTALAÇÃO. AF_06/2022 | UN | 1 | 9.645 | 11.7825 | 11.78 | 12.86 | 15.71 | 15.71 | 25% | 25.02% | 0.0001317% | C | NÃO | OK - menor/igual referência
48824 | 104779 | SINAPI |  |  | RASGO LINEAR MECANIZADO EM ALVENARIA, PARA RAMAIS/ DISTRIBUIÇÃO DE INSTALAÇÕES HIDRÁULICAS, DIÂMETROS MENORES OU IGUAIS A 40 MM. AF_09/2023 | M | 107.83 | 6.87 | 8.3925 | 904.96 | 9.16 | 11.19 | 1206.61 | 25% | 25% | 0.01011% | C | NÃO | OK - menor/igual referência
49189 | 90466 | SINAPI |  |  | CHUMBAMENTO LINEAR EM ALVENARIA PARA RAMAIS/DISTRIBUIÇÃO DE INSTALAÇÕES HIDRÁULICAS COM DIÂMETROS MENORES OU IGUAIS A 40 MM. AF_09/2023 | M | 107.83 | 15.375 | 18.7875 | 2025.85 | 20.5 | 25.05 | 2701.14 | 25% | 25% | 0.02264% | C | NÃO | OK - menor/igual referência
9.3.1 | 103979 | SINAPI | INSTALAÇÕES HIDROSSANITÁRIAS | INSTALAÇÃO DE ÁGUA FRIA REÚSO | TUBO, PVC, SOLDÁVEL, DE 50MM, INSTALADO EM RAMAL DE DISTRIBUIÇÃO DE ÁGUA - FORNECIMENTO E INSTALAÇÃO. AF_06/2022 | M | 12.7 | 27.0225 | 33.0225 | 419.38 | 36.03 | 44.03 | 559.18 | 25% | 25% | 0.004687% | C | NÃO | OK - menor/igual referência
9.3.2 | 89403 | SINAPI | INSTALAÇÕES HIDROSSANITÁRIAS | INSTALAÇÃO DE ÁGUA FRIA REÚSO | TUBO, PVC, SOLDÁVEL, DE 32MM, INSTALADO EM RAMAL DE DISTRIBUIÇÃO DE ÁGUA - FORNECIMENTO E INSTALAÇÃO. AF_06/2022 | M | 1.1 | 17.52 | 21.4125 | 23.55 | 23.36 | 28.55 | 31.4 | 25% | 25% | 0.0002632% | C | NÃO | OK - menor/igual referência
9.3.3 | 89356 | SINAPI | INSTALAÇÕES HIDROSSANITÁRIAS | INSTALAÇÃO DE ÁGUA FRIA REÚSO | TUBO, PVC, SOLDÁVEL, DE 25MM, INSTALADO EM RAMAL OU SUB-RAMAL DE ÁGUA - FORNECIMENTO E INSTALAÇÃO. AF_06/2022 | M | 103.2 | 23.865 | 29.1675 | 3010.08 | 31.82 | 38.89 | 4013.44 | 25% | 25% | 0.03364% | C | NÃO | OK - menor/igual referência
9.3.4 | 94489 | SINAPI | INSTALAÇÕES HIDROSSANITÁRIAS | INSTALAÇÃO DE ÁGUA FRIA REÚSO | REGISTRO DE ESFERA, PVC, SOLDÁVEL, COM VOLANTE, DN 25 MM - FORNECIMENTO E INSTALAÇÃO. AF_08/2021 | UN | 2 | 33.5325 | 40.98 | 81.96 | 44.71 | 54.64 | 109.28 | 25% | 25% | 0.000916% | C | NÃO | OK - menor/igual referência
9.3.5 | 94490 | SINAPI | INSTALAÇÕES HIDROSSANITÁRIAS | INSTALAÇÃO DE ÁGUA FRIA REÚSO | REGISTRO DE ESFERA, PVC, SOLDÁVEL, COM VOLANTE, DN 32 MM - FORNECIMENTO E INSTALAÇÃO. AF_08/2021 | UN | 2 | 49.9875 | 61.095 | 122.19 | 66.65 | 81.46 | 162.92 | 25% | 25% | 0.001366% | C | NÃO | OK - menor/igual referência
9.3.6 | 94492 | SINAPI | INSTALAÇÕES HIDROSSANITÁRIAS | INSTALAÇÃO DE ÁGUA FRIA REÚSO | REGISTRO DE ESFERA, PVC, SOLDÁVEL, COM VOLANTE, DN 50 MM - FORNECIMENTO E INSTALAÇÃO. AF_08/2021 | UN | 2 | 69.84 | 85.365 | 170.73 | 93.12 | 113.82 | 227.64 | 25% | 25% | 0.001908% | C | NÃO | OK - menor/igual referência
9.3.7 | 103984 | SINAPI | INSTALAÇÕES HIDROSSANITÁRIAS | INSTALAÇÃO DE ÁGUA FRIA REÚSO | JOELHO 90 GRAUS, PVC, SOLDÁVEL, DN 50MM, INSTALADO EM RAMAL DE DISTRIBUIÇÃO DE ÁGUA - FORNECIMENTO E INSTALAÇÃO. AF_06/2022 | UN | 6 | 18.5025 | 22.6125 | 135.67 | 24.67 | 30.15 | 180.9 | 25% | 25% | 0.001516% | C | NÃO | OK - menor/igual referência
9.3.8 | 89413 | SINAPI | INSTALAÇÕES HIDROSSANITÁRIAS | INSTALAÇÃO DE ÁGUA FRIA REÚSO | JOELHO 90 GRAUS, PVC, SOLDÁVEL, DN 32MM, INSTALADO EM RAMAL DE DISTRIBUIÇÃO DE ÁGUA - FORNECIMENTO E INSTALAÇÃO. AF_06/2022 | UN | 1 | 11.805 | 14.4225 | 14.42 | 15.74 | 19.23 | 19.23 | 25% | 25.01% | 0.0001612% | C | NÃO | OK - menor/igual referência
9.3.9 | 89363 | SINAPI | INSTALAÇÕES HIDROSSANITÁRIAS | INSTALAÇÃO DE ÁGUA FRIA REÚSO | JOELHO 45 GRAUS, PVC, SOLDÁVEL, DN 25MM, INSTALADO EM RAMAL OU SUB-RAMAL DE ÁGUA - FORNECIMENTO E INSTALAÇÃO. AF_06/2022 | UN | 1 | 10.215 | 12.48 | 12.48 | 13.62 | 16.64 | 16.64 | 25% | 25% | 0.0001395% | C | NÃO | OK - menor/igual referência
40424 | 89362 | SINAPI |  |  | JOELHO 90 GRAUS, PVC, SOLDÁVEL, DN 25MM, INSTALADO EM RAMAL OU SUB-RAMAL DE ÁGUA - FORNECIMENTO E INSTALAÇÃO. AF_06/2022 | UN | 5 | 9.615 | 11.745 | 58.72 | 12.82 | 15.66 | 78.3 | 25% | 25.01% | 0.0006563% | C | NÃO | OK - menor/igual referência
40789 | 89502 | SINAPI |  |  | JOELHO 45 GRAUS, PVC, SOLDÁVEL, DN 50MM, INSTALADO EM PRUMADA DE ÁGUA - FORNECIMENTO E INSTALAÇÃO. AF_06/2022 | UN | 1 | 14.9175 | 18.2325 | 18.23 | 19.89 | 24.31 | 24.31 | 25% | 25.01% | 0.0002037% | C | NÃO | OK - menor/igual referência
41155 | 103974 | SINAPI |  |  | JOELHO DE REDUÇÃO, 90 GRAUS, PVC, SOLDÁVEL, DN 32 MM X 25 MM, INSTALADO EM PRUMADA DE ÁGUA - FORNECIMENTO E INSTALAÇÃO. AF_06/2022 | UN | 1 | 9.27 | 11.325 | 11.32 | 12.36 | 15.1 | 15.1 | 25% | 25.03% | 0.0001265% | C | NÃO | OK - menor/igual referência
41520 | 89432 | SINAPI |  |  | LUVA DE CORRER, PVC, SOLDÁVEL, DN 32MM, INSTALADO EM RAMAL DE DISTRIBUIÇÃO DE ÁGUA FORNECIMENTO E INSTALAÇÃO. AF_06/2022 | UN | 1 | 24.15 | 29.5125 | 29.51 | 32.2 | 39.35 | 39.35 | 25% | 25.01% | 0.0003298% | C | NÃO | OK - menor/igual referência
41885 | 104004 | SINAPI |  |  | TE, PVC, SOLDÁVEL, DN 50MM, INSTALADO EM RAMAL DE DISTRIBUIÇÃO DE ÁGUA - FORNECIMENTO E INSTALAÇÃO. AF_06/2022 | UN | 1 | 27.39 | 33.4725 | 33.47 | 36.52 | 44.63 | 44.63 | 25% | 25.01% | 0.0003741% | C | NÃO | OK - menor/igual referência
42250 | 94690 | SINAPI |  |  | TÊ, PVC, SOLDÁVEL, DN 32 MM INSTALADO EM RESERVAÇÃO PREDIAL DE ÁGUA - FORNECIMENTO E INSTALAÇÃO. AF_04/2024 | UN | 1 | 10.095 | 12.3375 | 12.33 | 13.46 | 16.45 | 16.45 | 25% | 25.05% | 0.0001378% | C | NÃO | OK - menor/igual referência
42616 | 89440 | SINAPI |  |  | TE, PVC, SOLDÁVEL, DN 25MM, INSTALADO EM RAMAL DE DISTRIBUIÇÃO DE ÁGUA - FORNECIMENTO E INSTALAÇÃO. AF_06/2022 | UN | 1 | 12 | 14.6625 | 14.66 | 16 | 19.55 | 19.55 | 25% | 25.01% | 0.0001638% | C | NÃO | OK - menor/igual referência
42981 | 89627 | SINAPI |  |  | TÊ DE REDUÇÃO, PVC, SOLDÁVEL, DN 50MM X 25MM, INSTALADO EM PRUMADA DE ÁGUA - FORNECIMENTO E INSTALAÇÃO. AF_06/2022 | UN | 2 | 17.3775 | 21.24 | 42.48 | 23.17 | 28.32 | 56.64 | 25% | 25% | 0.0004748% | C | NÃO | OK - menor/igual referência
43346 | 103953 | SINAPI |  |  | BUCHA DE REDUÇÃO, CURTA, PVC, SOLDÁVEL, DN 32 X 25 MM, INSTALADO EM RAMAL DE DISTRIBUIÇÃO DE ÁGUA - FORNECIMENTO E INSTALAÇÃO. AF_06/2022 | UN | 2 | 7.1325 | 8.715 | 17.43 | 9.51 | 11.62 | 23.24 | 25% | 25% | 0.0001948% | C | NÃO | OK - menor/igual referência
43711 | 89383 | SINAPI |  |  | ADAPTADOR CURTO COM BOLSA E ROSCA PARA REGISTRO, PVC, SOLDÁVEL, DN 25MM X 3/4, INSTALADO EM RAMAL OU SUB-RAMAL DE ÁGUA - FORNECIMENTO E INSTALAÇÃO. AF_06/2022 | UN | 2 | 6.525 | 7.9725 | 15.94 | 8.7 | 10.63 | 21.26 | 25% | 25.02% | 0.0001781% | C | NÃO | OK - menor/igual referência
44077 | 94672 | SINAPI |  |  | JOELHO 90 GRAUS COM BUCHA DE LATÃO, PVC, SOLDÁVEL, DN 25 MM X 3/4", INSTALADO EM RESERVAÇÃO PREDIAL DE ÁGUA - FORNECIMENTO E INSTALAÇÃO. AF_04/2024 | UN | 2 | 5.445 | 6.6525 | 13.3 | 7.26 | 8.87 | 17.74 | 25% | 25.03% | 0.0001486% | C | NÃO | OK - menor/igual referência
44442 | 90374 | SINAPI |  |  | TÊ COM BUCHA DE LATÃO NA BOLSA CENTRAL, PVC, SOLDÁVEL, DN 25MM X 3/4, INSTALADO EM RAMAL OU SUB-RAMAL DE ÁGUA - FORNECIMENTO E INSTALAÇÃO. AF_06/2022 | UN | 3 | 19.89 | 24.3075 | 72.92 | 26.52 | 32.41 | 97.23 | 25% | 25% | 0.0008149% | C | NÃO | OK - menor/igual referência
44807 | 89594 | SINAPI |  |  | UNIÃO, PVC, SOLDÁVEL, DN 50MM, INSTALADO EM PRUMADA DE ÁGUA - FORNECIMENTO E INSTALAÇÃO. AF_06/2022 | UN | 2 | 28.4025 | 34.71 | 69.42 | 37.87 | 46.28 | 92.56 | 25% | 25% | 0.0007758% | C | NÃO | OK - menor/igual referência
45172 | 89552 | SINAPI |  |  | UNIÃO, PVC, SOLDÁVEL, DN 32MM, INSTALADO EM PRUMADA DE ÁGUA - FORNECIMENTO E INSTALAÇÃO. AF_06/2022 | UN | 1 | 14.805 | 18.09 | 18.09 | 19.74 | 24.12 | 24.12 | 25% | 25% | 0.0002022% | C | NÃO | OK - menor/igual referência
45538 | 98114 | SINAPI |  |  | TAMPA CIRCULAR PARA ESGOTO E DRENAGEM, EM FERRO FUNDIDO, DIÂMETRO INTERNO = 0,6 M. AF_12/2020 | UN | 2 | 461.55 | 564.15 | 1128.3 | 615.4 | 752.2 | 1504.4 | 25% | 25% | 0.01261% | C | NÃO | OK - menor/igual referência
9.4.1 | 98102 | SINAPI | INSTALAÇÕES HIDROSSANITÁRIAS | INSTALAÇÕES DE ESGOTO | CAIXA DE GORDURA SIMPLES, CIRCULAR, EM CONCRETO PRÉ-MOLDADO, DIÂMETRO INTERNO = 0,4 M, ALTURA INTERNA = 0,4 M. AF_12/2020 | UN | 1 | 164.4225 | 200.97 | 200.97 | 219.23 | 267.96 | 267.96 | 25% | 25% | 0.002246% | C | NÃO | OK - menor/igual referência
9.4.2 | 97974 | SINAPI | INSTALAÇÕES HIDROSSANITÁRIAS | INSTALAÇÕES DE ESGOTO | POÇO DE INSPEÇÃO CIRCULAR PARA ESGOTO, EM CONCRETO PRÉ-MOLDADO, DIÂMETRO INTERNO = 0,60 M, PROFUNDIDADE = 0,90 M, EXCLUINDO TAMPÃO. AF_12/2020 | UN | 9 | 444.015 | 542.715 | 4884.43 | 592.02 | 723.62 | 6512.58 | 25% | 25% | 0.05459% | C | NÃO | OK - menor/igual referência
9.4.3 | 98114 | SINAPI | INSTALAÇÕES HIDROSSANITÁRIAS | INSTALAÇÕES DE ESGOTO | TAMPA CIRCULAR PARA ESGOTO E DRENAGEM, EM FERRO FUNDIDO, DIÂMETRO INTERNO = 0,6 M. AF_12/2020 | UN | 9 | 461.55 | 564.15 | 5077.35 | 615.4 | 752.2 | 6769.8 | 25% | 25% | 0.05674% | C | NÃO | OK - menor/igual referência
9.4.4 | 89707 | SINAPI | INSTALAÇÕES HIDROSSANITÁRIAS | INSTALAÇÕES DE ESGOTO | CAIXA SIFONADA, PVC, DN 100 X 100 X 50 MM, JUNTA ELÁSTICA, FORNECIDA E INSTALADA EM RAMAL DE DESCARGA OU EM RAMAL DE ESGOTO SANITÁRIO. AF_08/2022 | UN | 21 | 50.625 | 61.875 | 1299.37 | 67.5 | 82.5 | 1732.5 | 25% | 25% | 0.01452% | C | NÃO | OK - menor/igual referência
9.4.5 | 89708 | SINAPI | INSTALAÇÕES HIDROSSANITÁRIAS | INSTALAÇÕES DE ESGOTO | CAIXA SIFONADA, PVC, DN 150 X 185 X 75 MM, JUNTA ELÁSTICA, FORNECIDA E INSTALADA EM RAMAL DE DESCARGA OU EM RAMAL DE ESGOTO SANITÁRIO. AF_08/2022 | UN | 6 | 107.1825 | 131.0025 | 786.01 | 142.91 | 174.67 | 1048.02 | 25% | 25% | 0.008784% | C | NÃO | OK - menor/igual referência
9.4.6 | 89711 | SINAPI | INSTALAÇÕES HIDROSSANITÁRIAS | INSTALAÇÕES DE ESGOTO | TUBO PVC, SERIE NORMAL, ESGOTO PREDIAL, DN 40 MM, FORNECIDO E INSTALADO EM RAMAL DE DESCARGA OU RAMAL DE ESGOTO SANITÁRIO. AF_08/2022 | M | 42.2 | 21.3375 | 26.0775 | 1100.47 | 28.45 | 34.77 | 1467.29 | 25% | 25% | 0.0123% | C | NÃO | OK - menor/igual referência
9.4.7 | 89712 | SINAPI | INSTALAÇÕES HIDROSSANITÁRIAS | INSTALAÇÕES DE ESGOTO | TUBO PVC, SERIE NORMAL, ESGOTO PREDIAL, DN 50 MM, FORNECIDO E INSTALADO EM RAMAL DE DESCARGA OU RAMAL DE ESGOTO SANITÁRIO. AF_08/2022 | M | 36.3 | 26.3625 | 32.22 | 1169.58 | 35.15 | 42.96 | 1559.44 | 25% | 25% | 0.01307% | C | NÃO | OK - menor/igual referência
9.4.8 | 89713 | SINAPI | INSTALAÇÕES HIDROSSANITÁRIAS | INSTALAÇÕES DE ESGOTO | TUBO PVC, SERIE NORMAL, ESGOTO PREDIAL, DN 75 MM, FORNECIDO E INSTALADO EM RAMAL DE DESCARGA OU RAMAL DE ESGOTO SANITÁRIO. AF_08/2022 | M | 5.3 | 32.655 | 39.9075 | 211.5 | 43.54 | 53.21 | 282.01 | 25% | 25% | 0.002364% | C | NÃO | OK - menor/igual referência
9.4.9 | 89714 | SINAPI | INSTALAÇÕES HIDROSSANITÁRIAS | INSTALAÇÕES DE ESGOTO | TUBO PVC, SERIE NORMAL, ESGOTO PREDIAL, DN 100 MM, FORNECIDO E INSTALADO EM RAMAL DE DESCARGA OU RAMAL DE ESGOTO SANITÁRIO. AF_08/2022 | M | 227.2 | 36.7275 | 44.8875 | 10198.44 | 48.97 | 59.85 | 13597.92 | 25% | 25% | 0.114% | B | NÃO | OK - menor/igual referência
40425 | 104086 | SINAPI |  |  | TUBO, PVC OCRE, JUNTA ELÁSTICA, DN 150 MM, PARA COLETOR PREDIAL DE ESGOTO. AF_06/2022 | M | 11.5 | 82.905 | 101.3325 | 1165.32 | 110.54 | 135.11 | 1553.76 | 25% | 25% | 0.01302% | C | NÃO | OK - menor/igual referência
40790 | 104063 | SINAPI |  |  | CURVA LONGA, 45 GRAUS, PVC OCRE, JUNTA ELÁSTICA, DN 100 MM, PARA COLETOR PREDIAL DE ESGOTO. AF_06/2022 | UN | 6 | 58.3425 | 71.31 | 427.86 | 77.79 | 95.08 | 570.48 | 25% | 25% | 0.004782% | C | NÃO | OK - menor/igual referência
41156 | 89746 | SINAPI |  |  | JOELHO 45 GRAUS, PVC, SERIE NORMAL, ESGOTO PREDIAL, DN 100 MM, JUNTA ELÁSTICA, FORNECIDO E INSTALADO EM RAMAL DE DESCARGA OU RAMAL DE ESGOTO SANITÁRIO. AF_08/2022 | UN | 14 | 24.9075 | 30.4425 | 426.19 | 33.21 | 40.59 | 568.26 | 25% | 25% | 0.004763% | C | NÃO | OK - menor/igual referência
41521 | 89739 | SINAPI |  |  | JOELHO 45 GRAUS, PVC, SERIE NORMAL, ESGOTO PREDIAL, DN 75 MM, JUNTA ELÁSTICA, FORNECIDO E INSTALADO EM RAMAL DE DESCARGA OU RAMAL DE ESGOTO SANITÁRIO. AF_08/2022 | UN | 2 | 20.775 | 25.3875 | 50.77 | 27.7 | 33.85 | 67.7 | 25% | 25.01% | 0.0005674% | C | NÃO | OK - menor/igual referência
41886 | 89732 | SINAPI |  |  | JOELHO 45 GRAUS, PVC, SERIE NORMAL, ESGOTO PREDIAL, DN 50 MM, JUNTA ELÁSTICA, FORNECIDO E INSTALADO EM RAMAL DE DESCARGA OU RAMAL DE ESGOTO SANITÁRIO. AF_08/2022 | UN | 23 | 14.145 | 17.2875 | 397.61 | 18.86 | 23.05 | 530.15 | 25% | 25% | 0.004444% | C | NÃO | OK - menor/igual referência
42251 | 89726 | SINAPI |  |  | JOELHO 45 GRAUS, PVC, SERIE NORMAL, ESGOTO PREDIAL, DN 40 MM, JUNTA SOLDÁVEL, FORNECIDO E INSTALADO EM RAMAL DE DESCARGA OU RAMAL DE ESGOTO SANITÁRIO. AF_08/2022 | UN | 16 | 10.17 | 12.4275 | 198.84 | 13.56 | 16.57 | 265.12 | 25% | 25% | 0.002222% | C | NÃO | OK - menor/igual referência
42617 | 89744 | SINAPI |  |  | JOELHO 90 GRAUS, PVC, SERIE NORMAL, ESGOTO PREDIAL, DN 100 MM, JUNTA ELÁSTICA, FORNECIDO E INSTALADO EM RAMAL DE DESCARGA OU RAMAL DE ESGOTO SANITÁRIO. AF_08/2022 | UN | 28 | 24.2175 | 29.595 | 828.66 | 32.29 | 39.46 | 1104.88 | 25% | 25% | 0.009261% | C | NÃO | OK - menor/igual referência
42982 | 89731 | SINAPI |  |  | JOELHO 90 GRAUS, PVC, SERIE NORMAL, ESGOTO PREDIAL, DN 50 MM, JUNTA ELÁSTICA, FORNECIDO E INSTALADO EM RAMAL DE DESCARGA OU RAMAL DE ESGOTO SANITÁRIO. AF_08/2022 | UN | 3 | 13.545 | 16.5525 | 49.65 | 18.06 | 22.07 | 66.21 | 25% | 25.01% | 0.0005549% | C | NÃO | OK - menor/igual referência
43347 | 89724 | SINAPI |  |  | JOELHO 90 GRAUS, PVC, SERIE NORMAL, ESGOTO PREDIAL, DN 40 MM, JUNTA SOLDÁVEL, FORNECIDO E INSTALADO EM RAMAL DE DESCARGA OU RAMAL DE ESGOTO SANITÁRIO. AF_08/2022 | UN | 36 | 9.9825 | 12.195 | 439.02 | 13.31 | 16.26 | 585.36 | 25% | 25% | 0.004906% | C | NÃO | OK - menor/igual referência
43712 | 89748 | SINAPI |  |  | CURVA CURTA 90 GRAUS, PVC, SERIE NORMAL, ESGOTO PREDIAL, DN 100 MM, JUNTA ELÁSTICA, FORNECIDO E INSTALADO EM RAMAL DE DESCARGA OU RAMAL DE ESGOTO SANITÁRIO. AF_08/2022 | UN | 18 | 36.555 | 44.6775 | 804.19 | 48.74 | 59.57 | 1072.26 | 25% | 25% | 0.008988% | C | NÃO | OK - menor/igual referência
44078 | 89742 | SINAPI |  |  | CURVA CURTA 90 GRAUS, PVC, SERIE NORMAL, ESGOTO PREDIAL, DN 75 MM, JUNTA ELÁSTICA, FORNECIDO E INSTALADO EM RAMAL DE DESCARGA OU RAMAL DE ESGOTO SANITÁRIO. AF_08/2022 | UN | 1 | 33.975 | 41.5275 | 41.52 | 45.3 | 55.37 | 55.37 | 25% | 25.01% | 0.000464% | C | NÃO | OK - menor/igual referência
44443 | 89733 | SINAPI |  |  | CURVA CURTA 90 GRAUS, PVC, SERIE NORMAL, ESGOTO PREDIAL, DN 50 MM, JUNTA ELÁSTICA, FORNECIDO E INSTALADO EM RAMAL DE DESCARGA OU RAMAL DE ESGOTO SANITÁRIO. AF_08/2022 | UN | 1 | 20.4825 | 25.035 | 25.03 | 27.31 | 33.38 | 33.38 | 25% | 25.01% | 0.0002797% | C | NÃO | OK - menor/igual referência
44808 | 89728 | SINAPI |  |  | CURVA CURTA 90 GRAUS, PVC, SERIE NORMAL, ESGOTO PREDIAL, DN 40 MM, JUNTA SOLDÁVEL, FORNECIDO E INSTALADO EM RAMAL DE DESCARGA OU RAMAL DE ESGOTO SANITÁRIO. AF_08/2022 | UN | 36 | 12.375 | 15.12 | 544.32 | 16.5 | 20.16 | 725.76 | 25% | 25% | 0.006083% | C | NÃO | OK - menor/igual referência
45173 | 89797 | SINAPI |  |  | JUNÇÃO SIMPLES, PVC, SERIE NORMAL, ESGOTO PREDIAL, DN 100 X 100 MM, JUNTA ELÁSTICA, FORNECIDO E INSTALADO EM RAMAL DE DESCARGA OU RAMAL DE ESGOTO SANITÁRIO. AF_08/2022 | UN | 21 | 44.1075 | 53.91 | 1132.11 | 58.81 | 71.88 | 1509.48 | 25% | 25% | 0.01265% | C | NÃO | OK - menor/igual referência
45539 | 104345 | SINAPI |  |  | JUNÇÃO DE REDUÇÃO INVERTIDA, PVC, SÉRIE NORMAL, ESGOTO PREDIAL, DN 100 X 50 MM, JUNTA ELÁSTICA, FORNECIDO E INSTALADO EM RAMAL DE DESCARGA OU RAMAL DE ESGOTO SANITÁRIO. AF_08/2022 | UN | 19 | 37.0275 | 45.255 | 859.84 | 49.37 | 60.34 | 1146.46 | 25% | 25% | 0.00961% | C | NÃO | OK - menor/igual referência
45904 | 89795 | SINAPI |  |  | JUNÇÃO SIMPLES, PVC, SERIE NORMAL, ESGOTO PREDIAL, DN 75 X 75 MM, JUNTA ELÁSTICA, FORNECIDO E INSTALADO EM RAMAL DE DESCARGA OU RAMAL DE ESGOTO SANITÁRIO. AF_08/2022 | UN | 1 | 35.2575 | 43.095 | 43.09 | 47.01 | 57.46 | 57.46 | 25% | 25.01% | 0.0004816% | C | NÃO | OK - menor/igual referência
46269 | 89783 | SINAPI |  |  | JUNÇÃO SIMPLES, PVC, SERIE NORMAL, ESGOTO PREDIAL, DN 40 MM, JUNTA SOLDÁVEL, FORNECIDO E INSTALADO EM RAMAL DE DESCARGA OU RAMAL DE ESGOTO SANITÁRIO. AF_08/2022 | UN | 8 | 14.3625 | 17.55 | 140.4 | 19.15 | 23.4 | 187.2 | 25% | 25% | 0.001569% | C | NÃO | OK - menor/igual referência
46634 | 89779 | SINAPI |  |  | LUVA DE CORRER, PVC, SERIE NORMAL, ESGOTO PREDIAL, DN 100 MM, JUNTA ELÁSTICA, FORNECIDO E INSTALADO EM RAMAL DE DESCARGA OU RAMAL DE ESGOTO SANITÁRIO. AF_08/2022 | UN | 2 | 29.1225 | 35.595 | 71.19 | 38.83 | 47.46 | 94.92 | 25% | 25% | 0.0007956% | C | NÃO | OK - menor/igual referência
47000 | 89754 | SINAPI |  |  | LUVA DE CORRER, PVC, SERIE NORMAL, ESGOTO PREDIAL, DN 50 MM, JUNTA ELÁSTICA, FORNECIDO E INSTALADO EM RAMAL DE DESCARGA OU RAMAL DE ESGOTO SANITÁRIO. AF_08/2022 | UN | 3 | 17.82 | 21.78 | 65.34 | 23.76 | 29.04 | 87.12 | 25% | 25% | 0.0007302% | C | NÃO | OK - menor/igual referência
47365 | 89557 | SINAPI |  |  | REDUÇÃO EXCÊNTRICA, PVC, SERIE R, ÁGUA PLUVIAL, DN 100 X 75 MM, JUNTA ELÁSTICA, FORNECIDO E INSTALADO EM RAMAL DE ENCAMINHAMENTO. AF_06/2022 | UN | 1 | 25.9125 | 31.6725 | 31.67 | 34.55 | 42.23 | 42.23 | 25% | 25.01% | 0.0003539% | C | NÃO | OK - menor/igual referência
47730 | 53508 | SBC |  |  | REDUCAO EXCENTRICA REDUX / SILENTIUM DN 100x50mm | UN | 4 | 28.725 | 35.1075 | 140.43 | 38.3 | 46.81 | 187.24 | 25% | 25% | 0.001569% | C | NÃO | OK - menor/igual referência
48095 | 89549 | SINAPI |  |  | REDUÇÃO EXCÊNTRICA, PVC, SERIE R, ÁGUA PLUVIAL, DN 75 X 50 MM, JUNTA ELÁSTICA, FORNECIDO E INSTALADO EM RAMAL DE ENCAMINHAMENTO. AF_06/2022 | UN | 2 | 15.51 | 18.9525 | 37.9 | 20.68 | 25.27 | 50.54 | 25% | 25.01% | 0.0004236% | C | NÃO | OK - menor/igual referência
48461 | 89796 | SINAPI |  |  | TE, PVC, SERIE NORMAL, ESGOTO PREDIAL, DN 100 X 100 MM, JUNTA ELÁSTICA, FORNECIDO E INSTALADO EM RAMAL DE DESCARGA OU RAMAL DE ESGOTO SANITÁRIO. AF_08/2022 | UN | 1 | 37.515 | 45.8475 | 45.84 | 50.02 | 61.13 | 61.13 | 25% | 25.01% | 0.0005123% | C | NÃO | OK - menor/igual referência
48826 | 104344 | SINAPI |  |  | TE, PVC, SÉRIE NORMAL, ESGOTO PREDIAL, DN 100 X 50 MM, JUNTA ELÁSTICA, FORNECIDO E INSTALADO EM RAMAL DE DESCARGA OU RAMAL DE ESGOTO SANITÁRIO. AF_08/2022 | UN | 3 | 35.325 | 43.1775 | 129.53 | 47.1 | 57.57 | 172.71 | 25% | 25% | 0.001448% | C | NÃO | OK - menor/igual referência
49191 | 89784 | SINAPI |  |  | TE, PVC, SERIE NORMAL, ESGOTO PREDIAL, DN 50 X 50 MM, JUNTA ELÁSTICA, FORNECIDO E INSTALADO EM RAMAL DE DESCARGA OU RAMAL DE ESGOTO SANITÁRIO. AF_08/2022 | UN | 1 | 21.5025 | 26.28 | 26.28 | 28.67 | 35.04 | 35.04 | 25% | 25% | 0.0002937% | C | NÃO | OK - menor/igual referência
49556 | 104341 | SINAPI |  |  | BUCHA DE REDUÇÃO LONGA, PVC, SÉRIE NORMAL, ESGOTO PREDIAL, DN 50 X 40 MM, JUNTA SOLDÁVEL E ELÁSTICA, FORNECIDO E INSTALADO EM RAMAL DE DESCARGA OU RAMAL DE ESGOTO SANITÁRIO. AF_08/2022 | UN | 2 | 9.81 | 11.985 | 23.97 | 13.08 | 15.98 | 31.96 | 25% | 25% | 0.0002679% | C | NÃO | OK - menor/igual referência
9.5.1 | 89799 | SINAPI | INSTALAÇÕES HIDROSSANITÁRIAS | INSTALAÇÃO DE VENTILAÇÃO DE ESGOTO | TUBO PVC, SERIE NORMAL, ESGOTO PREDIAL, DN 75 MM, FORNECIDO E INSTALADO EM PRUMADA DE ESGOTO SANITÁRIO OU VENTILAÇÃO. AF_08/2022 | M | 6.6 | 20.3775 | 24.9 | 164.34 | 27.17 | 33.2 | 219.12 | 25% | 25% | 0.001837% | C | NÃO | OK - menor/igual referência
9.5.2 | 89798 | SINAPI | INSTALAÇÕES HIDROSSANITÁRIAS | INSTALAÇÃO DE VENTILAÇÃO DE ESGOTO | TUBO PVC, SERIE NORMAL, ESGOTO PREDIAL, DN 50 MM, FORNECIDO E INSTALADO EM PRUMADA DE ESGOTO SANITÁRIO OU VENTILAÇÃO. AF_08/2022 | M | 154.5 | 11.5575 | 14.1225 | 2181.92 | 15.41 | 18.83 | 2909.23 | 25% | 25% | 0.02438% | C | NÃO | OK - menor/igual referência
9.5.3 | 89806 | SINAPI | INSTALAÇÕES HIDROSSANITÁRIAS | INSTALAÇÃO DE VENTILAÇÃO DE ESGOTO | JOELHO 45 GRAUS, PVC, SERIE NORMAL, ESGOTO PREDIAL, DN 75 MM, JUNTA ELÁSTICA, FORNECIDO E INSTALADO EM PRUMADA DE ESGOTO SANITÁRIO OU VENTILAÇÃO. AF_08/2022 | UN | 2 | 18.66 | 22.8075 | 45.61 | 24.88 | 30.41 | 60.82 | 25% | 25.01% | 0.0005097% | C | NÃO | OK - menor/igual referência
9.5.4 | 89802 | SINAPI | INSTALAÇÕES HIDROSSANITÁRIAS | INSTALAÇÃO DE VENTILAÇÃO DE ESGOTO | JOELHO 45 GRAUS, PVC, SERIE NORMAL, ESGOTO PREDIAL, DN 50 MM, JUNTA ELÁSTICA, FORNECIDO E INSTALADO EM PRUMADA DE ESGOTO SANITÁRIO OU VENTILAÇÃO. AF_08/2022 | UN | 41 | 8.6025 | 10.5075 | 430.8 | 11.47 | 14.01 | 574.41 | 25% | 25% | 0.004815% | C | NÃO | OK - menor/igual referência
9.5.5 | 89801 | SINAPI | INSTALAÇÕES HIDROSSANITÁRIAS | INSTALAÇÃO DE VENTILAÇÃO DE ESGOTO | JOELHO 90 GRAUS, PVC, SERIE NORMAL, ESGOTO PREDIAL, DN 50 MM, JUNTA ELÁSTICA, FORNECIDO E INSTALADO EM PRUMADA DE ESGOTO SANITÁRIO OU VENTILAÇÃO. AF_08/2022 | UN | 45 | 8.0025 | 9.78 | 440.1 | 10.67 | 13.04 | 586.8 | 25% | 25% | 0.004919% | C | NÃO | OK - menor/igual referência
9.5.6 | 89803 | SINAPI | INSTALAÇÕES HIDROSSANITÁRIAS | INSTALAÇÃO DE VENTILAÇÃO DE ESGOTO | CURVA CURTA 90 GRAUS, PVC, SERIE NORMAL, ESGOTO PREDIAL, DN 50 MM, JUNTA ELÁSTICA, FORNECIDO E INSTALADO EM PRUMADA DE ESGOTO SANITÁRIO OU VENTILAÇÃO. AF_08/2022 | UN | 24 | 14.94 | 18.255 | 438.12 | 19.92 | 24.34 | 584.16 | 25% | 25% | 0.004896% | C | NÃO | OK - menor/igual referência
9.5.7 | 89807 | SINAPI | INSTALAÇÕES HIDROSSANITÁRIAS | INSTALAÇÃO DE VENTILAÇÃO DE ESGOTO | CURVA CURTA 90 GRAUS, PVC, SERIE NORMAL, ESGOTO PREDIAL, DN 75 MM, JUNTA ELÁSTICA, FORNECIDO E INSTALADO EM PRUMADA DE ESGOTO SANITÁRIO OU VENTILAÇÃO. AF_08/2022 | UN | 3 | 31.86 | 38.94 | 116.82 | 42.48 | 51.92 | 155.76 | 25% | 25% | 0.001306% | C | NÃO | OK - menor/igual referência
9.5.8 | 89827 | SINAPI | INSTALAÇÕES HIDROSSANITÁRIAS | INSTALAÇÃO DE VENTILAÇÃO DE ESGOTO | JUNÇÃO SIMPLES, PVC, SERIE NORMAL, ESGOTO PREDIAL, DN 50 X 50 MM, JUNTA ELÁSTICA, FORNECIDO E INSTALADO EM PRUMADA DE ESGOTO SANITÁRIO OU VENTILAÇÃO. AF_08/2022 | UN | 3 | 16.035 | 19.5975 | 58.79 | 21.38 | 26.13 | 78.39 | 25% | 25% | 0.000657% | C | NÃO | OK - menor/igual referência
9.5.9 | 104350 | SINAPI | INSTALAÇÕES HIDROSSANITÁRIAS | INSTALAÇÃO DE VENTILAÇÃO DE ESGOTO | JUNÇÃO DE REDUÇÃO INVERTIDA, PVC, SÉRIE NORMAL, ESGOTO PREDIAL, DN 75 X 50 MM, JUNTA ELÁSTICA, FORNECIDO E INSTALADO EM PRUMADA DE ESGOTO SANITÁRIO OU VENTILAÇÃO. AF_08/2022 | UN | 3 | 25.245 | 30.855 | 92.56 | 33.66 | 41.14 | 123.42 | 25% | 25% | 0.001034% | C | NÃO | OK - menor/igual referência
40426 | 89814 | SINAPI |  |  | LUVA DE CORRER, PVC, SERIE NORMAL, ESGOTO PREDIAL, DN 50 MM, JUNTA ELÁSTICA, FORNECIDO E INSTALADO EM PRUMADA DE ESGOTO SANITÁRIO OU VENTILAÇÃO. AF_08/2022 | UN | 1 | 14.115 | 17.25 | 17.25 | 18.82 | 23 | 23 | 25% | 25% | 0.0001928% | C | NÃO | OK - menor/igual referência
40791 | 89825 | SINAPI |  |  | TE, PVC, SERIE NORMAL, ESGOTO PREDIAL, DN 50 X 50 MM, JUNTA ELÁSTICA, FORNECIDO E INSTALADO EM PRUMADA DE ESGOTO SANITÁRIO OU VENTILAÇÃO. AF_08/2022 | UN | 38 | 14.1075 | 17.2425 | 655.21 | 18.81 | 22.99 | 873.62 | 25% | 25% | 0.007323% | C | NÃO | OK - menor/igual referência
41157 | 53309 | SBC |  |  | TE SANITARIO PVC ESGOTO 75x50mm | UN | 1 | 32.9175 | 40.23 | 40.23 | 43.89 | 53.64 | 53.64 | 25% | 25% | 0.0004496% | C | NÃO | OK - menor/igual referência
41522 | 89549 | SINAPI |  |  | REDUÇÃO EXCÊNTRICA, PVC, SERIE R, ÁGUA PLUVIAL, DN 75 X 50 MM, JUNTA ELÁSTICA, FORNECIDO E INSTALADO EM RAMAL DE ENCAMINHAMENTO. AF_06/2022 | UN | 3 | 15.51 | 18.9525 | 56.85 | 20.68 | 25.27 | 75.81 | 25% | 25.01% | 0.0006354% | C | NÃO | OK - menor/igual referência
41887 | 104351 | SINAPI |  |  | TERMINAL DE VENTILAÇÃO, PVC, SÉRIE NORMAL, ESGOTO PREDIAL, DN 75 MM, JUNTA SOLDÁVEL, FORNECIDO E INSTALADO EM PRUMADA DE ESGOTO SANITÁRIO OU VENTILAÇÃO. AF_08/2022 | UN | 3 | 19.2075 | 23.475 | 70.42 | 25.61 | 31.3 | 93.9 | 25% | 25.01% | 0.000787% | C | NÃO | OK - menor/igual referência
42252 | 104348 | SINAPI |  |  | TERMINAL DE VENTILAÇÃO, PVC, SÉRIE NORMAL, ESGOTO PREDIAL, DN 50 MM, JUNTA SOLDÁVEL, FORNECIDO E INSTALADO EM PRUMADA DE ESGOTO SANITÁRIO OU VENTILAÇÃO. AF_08/2022 | UN | 7 | 9.18 | 11.22 | 78.54 | 12.24 | 14.96 | 104.72 | 25% | 25% | 0.0008778% | C | NÃO | OK - menor/igual referência
9.6.1 | 101802 | SINAPI | INSTALAÇÕES HIDROSSANITÁRIAS | INSTALAÇÕES PLUVIAIS | CAIXA ENTERRADA RETENTORA DE AREIA RETANGULAR, EM ALVENARIA COM BLOCOS DE CONCRETO, DIMENSÕES INTERNAS: 1,00 X 1,00 X 1,20 M, EXCLUINDO TAMPÃO. AF_12/2020 | UN | 6 | 1477.23 | 1805.6175 | 10833.7 | 1969.64 | 2407.49 | 14444.94 | 25% | 25% | 0.1211% | B | NÃO | OK - menor/igual referência
9.6.2 | 99285 | SINAPI | INSTALAÇÕES HIDROSSANITÁRIAS | INSTALAÇÕES PLUVIAIS | BASE PARA POÇO DE VISITA CIRCULAR PARA DRENAGEM, EM CONCRETO PRÉ-MOLDADO, DIÂMETRO INTERNO = 1,0 M, PROFUNDIDADE = 1,35 M, EXCLUINDO TAMPÃO. AF_05/2018 | UN | 7 | 1173.105 | 1433.88 | 10037.16 | 1564.14 | 1911.84 | 13382.88 | 25% | 25% | 0.1122% | B | NÃO | OK - menor/igual referência
9.6.3 | 97933 | SINAPI | INSTALAÇÕES HIDROSSANITÁRIAS | INSTALAÇÕES PLUVIAIS | CAIXA COM GRELHA SIMPLES RETANGULAR, EM CONCRETO PRÉ-MOLDADO, DIMENSÕES INTERNAS: 0,6X1,0X1,0 M. AF_12/2020 | UN | 13 | 1017.4875 | 1243.6725 | 16167.74 | 1356.65 | 1658.23 | 21556.99 | 25% | 25% | 0.1807% | B | NÃO | OK - menor/igual referência
9.6.4 | 53878 | SBC | INSTALAÇÕES HIDROSSANITÁRIAS | INSTALAÇÕES PLUVIAIS | GRELHA FERRO FUNDIDO 30x30cm | M | 6 | 72.3525 | 88.4325 | 530.59 | 96.47 | 117.91 | 707.46 | 25% | 25% | 0.00593% | C | NÃO | OK - menor/igual referência
9.6.5 | 98114 | SINAPI | INSTALAÇÕES HIDROSSANITÁRIAS | INSTALAÇÕES PLUVIAIS | TAMPA CIRCULAR PARA ESGOTO E DRENAGEM, EM FERRO FUNDIDO, DIÂMETRO INTERNO = 0,6 M. AF_12/2020 | UN | 7 | 461.55 | 564.15 | 3949.05 | 615.4 | 752.2 | 5265.4 | 25% | 25% | 0.04413% | C | NÃO | OK - menor/igual referência
9.6.6 | 89512 | SINAPI | INSTALAÇÕES HIDROSSANITÁRIAS | INSTALAÇÕES PLUVIAIS | TUBO PVC, SÉRIE R, ÁGUA PLUVIAL, DN 100 MM, FORNECIDO E INSTALADO EM RAMAL DE ENCAMINHAMENTO. AF_06/2022 | M | 259.8 | 45.435 | 55.53 | 14426.69 | 60.58 | 74.04 | 19235.59 | 25% | 25% | 0.1612% | B | NÃO | OK - menor/igual referência
9.6.7 | 104166 | SINAPI | INSTALAÇÕES HIDROSSANITÁRIAS | INSTALAÇÕES PLUVIAIS | TUBO PVC, SÉRIE R, ÁGUA PLUVIAL, DN 150 MM, FORNECIDO E INSTALADO EM RAMAL DE ENCAMINHAMENTO. AF_06/2022 | M | 59.4 | 63.9975 | 78.2175 | 4646.11 | 85.33 | 104.29 | 6194.82 | 25% | 25% | 0.05192% | C | NÃO | OK - menor/igual referência
9.6.8 | 90696 | SINAPI | INSTALAÇÕES HIDROSSANITÁRIAS | INSTALAÇÕES PLUVIAIS | TUBO DE PVC PARA REDE COLETORA DE ESGOTO DE PAREDE MACIÇA, DN 200 MM, JUNTA ELÁSTICA - FORNECIMENTO E ASSENTAMENTO. AF_01/2021 | M | 46.6 | 121.185 | 148.1175 | 6902.27 | 161.58 | 197.49 | 9203.03 | 25% | 25% | 0.07714% | B | NÃO | OK - menor/igual referência
9.6.9 | 90697 | SINAPI | INSTALAÇÕES HIDROSSANITÁRIAS | INSTALAÇÕES PLUVIAIS | TUBO DE PVC PARA REDE COLETORA DE ESGOTO DE PAREDE MACIÇA, DN 250 MM, JUNTA ELÁSTICA - FORNECIMENTO E ASSENTAMENTO. AF_01/2021 | M | 48.2 | 187.3425 | 228.9825 | 11036.95 | 249.79 | 305.31 | 14715.94 | 25% | 25% | 0.1233% | B | NÃO | OK - menor/igual referência
40427 | 90698 | SINAPI |  |  | TUBO DE PVC PARA REDE COLETORA DE ESGOTO DE PAREDE MACIÇA, DN 300 MM, JUNTA ELÁSTICA, FORNECIMENTO E ASSENTAMENTO. AF_01/2021 | M | 88.7 | 285.5925 | 349.0725 | 30962.73 | 380.79 | 465.43 | 41283.64 | 25% | 25% | 0.346% | B | NÃO | OK - menor/igual referência
40792 | 104168 | SINAPI |  |  | JOELHO 45 GRAUS, PVC, SERIE R, ÁGUA PLUVIAL, DN 150 MM, JUNTA ELÁSTICA, FORNECIDO E INSTALADO EM RAMAL DE ENCAMINHAMENTO. AF_06/2022 | UN | 1 | 96.8775 | 118.41 | 118.41 | 129.17 | 157.88 | 157.88 | 25% | 25% | 0.001323% | C | NÃO | OK - menor/igual referência
41158 | 89529 | SINAPI |  |  | JOELHO 90 GRAUS, PVC, SERIE R, ÁGUA PLUVIAL, DN 100 MM, JUNTA ELÁSTICA, FORNECIDO E INSTALADO EM RAMAL DE ENCAMINHAMENTO. AF_06/2022 | UN | 14 | 30.6975 | 37.515 | 525.21 | 40.93 | 50.02 | 700.28 | 25% | 25% | 0.00587% | C | NÃO | OK - menor/igual referência
41523 | 104167 | SINAPI |  |  | JOELHO 90 GRAUS, PVC, SERIE R, ÁGUA PLUVIAL, DN 150 MM, JUNTA ELÁSTICA, FORNECIDO E INSTALADO EM RAMAL DE ENCAMINHAMENTO. AF_06/2022 | UN | 1 | 99.4575 | 121.56 | 121.56 | 132.61 | 162.08 | 162.08 | 25% | 25% | 0.001359% | C | NÃO | OK - menor/igual referência
41888 | 53542 | SBC |  |  | CURVA 45 LONGA SERIE NORMAL PVC 150mm | UN | 1 | 189.39 | 231.4875 | 231.48 | 252.52 | 308.65 | 308.65 | 25% | 25% | 0.002587% | C | NÃO | OK - menor/igual referência
42253 | 53541 | SBC |  |  | CURVA 45 LONGA SERIE NORMAL PVC 100mm | UN | 14 | 69.255 | 84.645 | 1185.03 | 92.34 | 112.86 | 1580.04 | 25% | 25% | 0.01324% | C | NÃO | OK - menor/igual referência
42619 | 53545 | SBC |  |  | CURVA 90 LONGA SERIE NORMAL PVC 150mm | UN | 1 | 184.455 | 225.4575 | 225.45 | 245.94 | 300.61 | 300.61 | 25% | 25% | 0.00252% | C | NÃO | OK - menor/igual referência
42984 | 95694 | SINAPI |  |  | CURVA 90 GRAUS, PVC, SERIE R, ÁGUA PLUVIAL, DN 100 MM, JUNTA ELÁSTICA, FORNECIDO E INSTALADO EM RAMAL DE ENCAMINHAMENTO. AF_06/2022 | UN | 29 | 43.8975 | 53.655 | 1555.99 | 58.53 | 71.54 | 2074.66 | 25% | 25% | 0.01739% | C | NÃO | OK - menor/igual referência
43349 | 53705 | SBC |  |  | CURVA 90 COLETORA ESGOTO PVC/PB DN 250mm | UN | 2 | 422.865 | 516.8625 | 1033.72 | 563.82 | 689.15 | 1378.3 | 25% | 25% | 0.01155% | C | NÃO | OK - menor/igual referência
43714 | 104174 | SINAPI |  |  | JUNÇÃO SIMPLES, PVC, SERIE R, ÁGUA PLUVIAL, DN 150 X 100 MM, JUNTA ELÁSTICA, FORNECIDO E INSTALADO EM RAMAL DE ENCAMINHAMENTO. AF_06/2022 | UN | 2 | 153.0225 | 187.035 | 374.07 | 204.03 | 249.38 | 498.76 | 25% | 25% | 0.004181% | C | NÃO | OK - menor/igual referência
44080 | 89556 | SINAPI |  |  | LUVA DE CORRER, PVC, SERIE R, ÁGUA PLUVIAL, DN 100 MM, JUNTA ELÁSTICA, FORNECIDO E INSTALADO EM RAMAL DE ENCAMINHAMENTO. AF_06/2022 | UN | 16 | 32.595 | 39.84 | 637.44 | 43.46 | 53.12 | 849.92 | 25% | 25% | 0.007124% | C | NÃO | OK - menor/igual referência
44445 | 104173 | SINAPI |  |  | REDUÇÃO EXCÊNTRICA, PVC, SERIE R, ÁGUA PLUVIAL, DN 150 X 100 MM, JUNTA ELÁSTICA, FORNECIDO E INSTALADO EM RAMAL DE ENCAMINHAMENTO. AF_06/2022 | UN | 3 | 68.5575 | 83.7975 | 251.39 | 91.41 | 111.73 | 335.19 | 25% | 25% | 0.00281% | C | NÃO | OK - menor/igual referência
44810 | 15.003.01780 | EMOP |  |  | RALO DE COBERTURA SEMI-ESFERICO(TIPO ABACAXI),COM 4".FORNECI MENTO E COLOCACAO 3%-DESGASTE DE FERRAMENTAS E EPI | UN | 14 | 32.6475 | 39.9 | 558.6 | 43.53 | 53.2 | 744.8 | 25% | 25% | 0.006243% | C | NÃO | OK - menor/igual referência
45175 | IT 40.05.0550 | SCO |  |  | Filtro para aproveitamento de agua de chuva (AAC) auto-limpante para areas ate 1.500 m2. Elemento filtrante de inox. Retencao e descarga de solidos superiores a 0,55mm. Duas entradas de AP de 250mm, saidas de agua filtrada de 200mm, dimensionamento do descarte estabelecido em projeto. Instalado em caixa conectora em alvenaria, bloco de concreto ou fibra de vidro. Vazao maxima do Filtro modelo VF-6 (70 L/S). Fornecimento. | un | 1 | 14017.5 | 17133.585 | 17133.58 | 18690 | 22844.78 | 22844.78 | 25% | 25% | 0.1915% | B | NÃO | OK - menor/igual referência
45541 | IT 40.05.1050 | SCO |  |  | Freio hidraulico de 200mm para enchimento dos reservatorios de AAC, atraves de fluxo ascendente. Fornecimento. | un | 1 | 933.75 | 1141.32 | 1141.32 | 1245 | 1521.76 | 1521.76 | 25% | 25% | 0.01276% | C | NÃO | OK - menor/igual referência
45906 | IT 40.05.0200 | SCO |  |  | Extravasor, sifao/ladrao, de 200mm, para excesso de agua, retirada de impurezas da superficie e manutencao do nivel maximo determinado para os reservatorios de AAC. Bloqueia cheiros da galeria pluvial e dificulta entrada de pragas. Fornecimento. | un | 1 | 1612.5 | 1970.955 | 1970.95 | 2150 | 2627.94 | 2627.94 | 25% | 25% | 0.02203% | C | NÃO | OK - menor/igual referência
9.7.1 | 104316 | SINAPI | INSTALAÇÕES HIDROSSANITÁRIAS | DRENOS DE AR CONDICIONADO | TUBO, PVC, SOLDÁVEL, DE 32MM, INSTALADO EM DRENO DE AR CONDICIONADO - FORNECIMENTO E INSTALAÇÃO. AF_08/2022 | M | 216.2 | 21.9975 | 26.8875 | 5813.07 | 29.33 | 35.85 | 7750.77 | 25% | 25% | 0.06497% | B | NÃO | OK - menor/igual referência
9.7.2 | 94650 | SINAPI | INSTALAÇÕES HIDROSSANITÁRIAS | DRENOS DE AR CONDICIONADO | TUBO, PVC, SOLDÁVEL, DE 40MM, INSTALADO EM RESERVAÇÃO PREDIAL DE ÁGUA - FORNECIMENTO E INSTALAÇÃO. AF_04/2024 | M | 78.4 | 15.8775 | 19.4025 | 1521.15 | 21.17 | 25.87 | 2028.2 | 25% | 25% | 0.017% | C | NÃO | OK - menor/igual referência
9.7.3 | 104320 | SINAPI | INSTALAÇÕES HIDROSSANITÁRIAS | DRENOS DE AR CONDICIONADO | JOELHO 45 GRAUS, PVC, SOLDÁVEL, DN 32 MM, INSTALADO EM DRENO DE AR CONDICIONADO - FORNECIMENTO E INSTALAÇÃO. AF_08/2022 | UN | 83 | 10.755 | 13.14 | 1090.62 | 14.34 | 17.52 | 1454.16 | 25% | 25% | 0.01219% | C | NÃO | OK - menor/igual referência
9.7.4 | 104319 | SINAPI | INSTALAÇÕES HIDROSSANITÁRIAS | DRENOS DE AR CONDICIONADO | JOELHO 90 GRAUS, PVC, SOLDÁVEL, DN 32 MM, INSTALADO EM DRENO DE AR CONDICIONADO - FORNECIMENTO E INSTALAÇÃO. AF_08/2022 | UN | 157 | 9.4125 | 11.4975 | 1805.1 | 12.55 | 15.33 | 2406.81 | 25% | 25% | 0.02017% | C | NÃO | OK - menor/igual referência
9.7.5 | 105180 | SINAPI | INSTALAÇÕES HIDROSSANITÁRIAS | DRENOS DE AR CONDICIONADO | JOELHO PVC, SOLDÁVEL, 45 GRAUS, DN 40 MM, INSTALADO EM RESERVAÇÃO PREDIAL DE ÁGUA - FORNECIMENTO E INSTALAÇÃO. AF_04/2024 | UN | 8 | 11.5425 | 14.1075 | 112.86 | 15.39 | 18.81 | 150.48 | 25% | 25% | 0.001261% | C | NÃO | OK - menor/igual referência
9.7.6 | 104159 | SINAPI | INSTALAÇÕES HIDROSSANITÁRIAS | DRENOS DE AR CONDICIONADO | LUVA DE CORRER, PVC, SOLDÁVEL, DN 40MM, INSTALADO EM RAMAL DE DISTRIBUIÇÃO DE ÁGUA - FORNECIMENTO E INSTALAÇÃO. AF_06/2022 | UN | 1 | 30.5475 | 37.335 | 37.33 | 40.73 | 49.78 | 49.78 | 25% | 25.01% | 0.0004172% | C | NÃO | OK - menor/igual referência
9.7.7 | 105143 | SINAPI | INSTALAÇÕES HIDROSSANITÁRIAS | DRENOS DE AR CONDICIONADO | LUVA DE REDUÇÃO SOLDÁVEL, PVC, DN 40 MM X 32 MM, INSTALADO EM RESERVAÇÃO PREDIAL DE ÁGUA - FORNECIMENTO E INSTALAÇÃO. AF_04/2024 | UN | 9 | 8.6175 | 10.53 | 94.77 | 11.49 | 14.04 | 126.36 | 25% | 25% | 0.001059% | C | NÃO | OK - menor/igual referência
9.7.8 | 104322 | SINAPI | INSTALAÇÕES HIDROSSANITÁRIAS | DRENOS DE AR CONDICIONADO | LUVA, PVC, SOLDÁVEL, DN 32 MM, INSTALADO EM DRENO DE AR CONDICIONADO - FORNECIMENTO E INSTALAÇÃO. AF_08/2022 | UN | 36 | 6.9675 | 8.5125 | 306.45 | 9.29 | 11.35 | 408.6 | 25% | 25% | 0.003425% | C | NÃO | OK - menor/igual referência
9.7.9 | 104324 | SINAPI | INSTALAÇÕES HIDROSSANITÁRIAS | DRENOS DE AR CONDICIONADO | TE, PVC, SOLDÁVEL, DN 32 MM, INSTALADO EM DRENO DE AR CONDICIONADO - FORNECIMENTO E INSTALAÇÃO. AF_08/2022 | UN | 24 | 13.1625 | 16.0875 | 386.1 | 17.55 | 21.45 | 514.8 | 25% | 25% | 0.004315% | C | NÃO | OK - menor/igual referência
40428 | 94692 | SINAPI |  |  | TÊ, PVC, SOLDÁVEL, DN 40 MM INSTALADO EM RESERVAÇÃO PREDIAL DE ÁGUA - FORNECIMENTO E INSTALAÇÃO. AF_04/2024 | UN | 5 | 16.635 | 20.3325 | 101.66 | 22.18 | 27.11 | 135.55 | 25% | 25% | 0.001136% | C | NÃO | OK - menor/igual referência
40793 | 39707 | SINAPI |  |  | TUBO DE ESPUMA DE POLIETILENO EXPANDIDO FLEXIVEL PARA ISOLAMENTO TERMICO DE TUBULACAO DE AR CONDICIONADO, AGUA QUENTE, DN 1 1/2", E= 10 MM | M | 216.2 | 3.7875 | 4.6275 | 1000.46 | 5.05 | 6.17 | 1333.95 | 25% | 25% | 0.01118% | C | NÃO | OK - menor/igual referência
9.8.1 | 98055 | SINAPI | INSTALAÇÕES HIDROSSANITÁRIAS | UNIDADES DE TRATAMENTO | TANQUE SÉPTICO CIRCULAR, EM CONCRETO PRÉ-MOLDADO, DIÂMETRO INTERNO = 2,38 M, ALTURA INTERNA = 2,50 M, VOLUME ÚTIL: 10009,8 L (PARA 69 CONTRIBUINTES). AF_12/2020 | UN | 1 | 5704.755 | 6972.915 | 6972.91 | 7606.34 | 9297.22 | 9297.22 | 25% | 25% | 0.07793% | B | NÃO | OK - menor/igual referência
9.8.2 | 98061 | SINAPI | INSTALAÇÕES HIDROSSANITÁRIAS | UNIDADES DE TRATAMENTO | FILTRO ANAERÓBIO CIRCULAR, EM CONCRETO PRÉ-MOLDADO, DIÂMETRO INTERNO = 2,88 M, ALTURA INTERNA = 1,50 M, VOLUME ÚTIL: 7817,3 L (PARA 75 CONTRIBUINTES). AF_12/2020 | UN | 1 | 6581.595 | 8044.68 | 8044.68 | 8775.46 | 10726.24 | 10726.24 | 25% | 25% | 0.08991% | B | NÃO | OK - menor/igual referência
9.8.3 | 15.002.06830 | EMOP | INSTALAÇÕES HIDROSSANITÁRIAS | UNIDADES DE TRATAMENTO | SUMIDOURO CILINDRICO,LIGADO A FOSSA,MEDINDO 2500X2000MM,EM A NEIS DE CONCRETO PRE-MOLDADO,EXCLUSIVE FOSSA E MANILHAS.FORN ECIMENTO E COLOCACAO 3%-DESGASTE DE FERRAMENTAS E EPI | UN | 2 | 7293.135 | 8914.395 | 17828.79 | 9724.18 | 11885.86 | 23771.72 | 25% | 25% | 0.1993% | B | NÃO | OK - menor/igual referência
9.8.4 | 98114 | SINAPI | INSTALAÇÕES HIDROSSANITÁRIAS | UNIDADES DE TRATAMENTO | TAMPA CIRCULAR PARA ESGOTO E DRENAGEM, EM FERRO FUNDIDO, DIÂMETRO INTERNO = 0,6 M. AF_12/2020 | UN | 4 | 461.55 | 564.15 | 2256.6 | 615.4 | 752.2 | 3008.8 | 25% | 25% | 0.02522% | C | NÃO | OK - menor/igual referência
9.9.1 | 86932 | SINAPI | INSTALAÇÕES HIDROSSANITÁRIAS | APARELHOS HIDRAULICOS,SANITARIOS, METAIS | VASO SANITÁRIO SIFONADO COM CAIXA ACOPLADA LOUÇA BRANCA - PADRÃO MÉDIO, INCLUSO ENGATE FLEXÍVEL EM METAL CROMADO, 1/2 X 40CM - FORNECIMENTO E INSTALAÇÃO. AF_01/2020 | UN | 25 | 465.2775 | 568.7025 | 14217.56 | 620.37 | 758.27 | 18956.75 | 25% | 25% | 0.1589% | B | NÃO | OK - menor/igual referência
9.9.2 | COMP. MACAÉ 42 | Próprio | INSTALAÇÕES HIDROSSANITÁRIAS | APARELHOS HIDRAULICOS,SANITARIOS, METAIS | VASO SANITARIO DE LOUCA BRANCA,COM CAIXA ACOPLADA,CONFORMEABNT NBR 9050 PARA ACESSIBILIDADE, PADRAO MEDIO LUXO,RABICHO CROMADO,ANEL DE VEDACAO E ACESSORIOS DE FIXACAO.FORNECIMENTO E INSTALAÇÃO | UN | 2 | 752.955 | 920.3325 | 1840.66 | 1003.94 | 1227.11 | 2454.22 | 25% | 25% | 0.02057% | C | SIM | OK - menor/igual referência
9.9.3 | 100849 | SINAPI | INSTALAÇÕES HIDROSSANITÁRIAS | APARELHOS HIDRAULICOS,SANITARIOS, METAIS | ASSENTO SANITÁRIO CONVENCIONAL - FORNECIMENTO E INSTALACAO. AF_01/2020 | UN | 27 | 34.14 | 41.7225 | 1126.5 | 45.52 | 55.63 | 1502.01 | 25% | 25% | 0.01259% | C | NÃO | OK - menor/igual referência
9.9.4 | COMP. MACAÉ 43 | Próprio | INSTALAÇÕES HIDROSSANITÁRIAS | APARELHOS HIDRAULICOS,SANITARIOS, METAIS | LAVATORIO DE LOUCA BRANCA,COM COLUNA SUSPENSA,CONFORME ABNT NBR 9050 PARA ACESSIBILIDADE,MEDINDO EM TORNO DE (45,5X35,5) CM,INCLUSIVE ACESSORIOS DE FIXACAO.FERRAGENS EM METAL CROMAD O:SIFAO 1"X1.1/4",VALVULA DE ESCOAMENTO,RABICHO,TORNEIRA PAR A LAVATORIO DE MESA COM ALAVANCA,ACIONAMENTO MANUAL E FECHAM ENTO AUTOMATICO.FORNECIMENTO E INSTALAÇÃO | UN | 2 | 545.655 | 666.9525 | 1333.9 | 727.54 | 889.27 | 1778.54 | 25% | 25% | 0.01491% | C | SIM | OK - menor/igual referência
9.9.5 | COMP. MACAÉ 59 | Próprio | INSTALAÇÕES HIDROSSANITÁRIAS | APARELHOS HIDRAULICOS,SANITARIOS, METAIS | CUBA DE EMBUTIR OVAL EM LOUÇA BRANCA, 35 X 50CM OU EQUIVALENTE, DE LAVATORIO, INSTALADA SOBRE BANCADA DE GRANITO, INCLUSIVE ACESSORIOS DE FIXACAO.FERRAGENS EM METAL CROMADO:SIFAO 1"X1.1/4",VALVULA DE ESCOAMENTO,RABICHO,TORNEIRA PARA LAVATORIO DE MESA. FORNECIMENTO E INSTALAÇÃO | UN | 27 | 745.44 | 911.145 | 24600.91 | 993.92 | 1214.86 | 32801.22 | 25% | 25% | 0.2749% | A | SIM | OK - menor/igual referência
9.9.6 | 86922 | SINAPI | INSTALAÇÕES HIDROSSANITÁRIAS | APARELHOS HIDRAULICOS,SANITARIOS, METAIS | TANQUE DE LOUÇA BRANCA SUSPENSO, 18L OU EQUIVALENTE, INCLUSO SIFÃO TIPO GARRAFA EM METAL CROMADO, VÁLVULA METÁLICA E TORNEIRA DE METAL CROMADO PADRÃO MÉDIO - FORNECIMENTO E INSTALAÇÃO. AF_01/2020 | UN | 2 | 744.6 | 910.1175 | 1820.23 | 992.8 | 1213.49 | 2426.98 | 25% | 25% | 0.02034% | C | NÃO | OK - menor/igual referência
9.9.7 | 100858 | SINAPI | INSTALAÇÕES HIDROSSANITÁRIAS | APARELHOS HIDRAULICOS,SANITARIOS, METAIS | MICTÓRIO SIFONADO LOUÇA BRANCA - PADRÃO MÉDIO - FORNECIMENTO E INSTALAÇÃO. AF_01/2020 | UN | 4 | 556.74 | 680.4975 | 2721.99 | 742.32 | 907.33 | 3629.32 | 25% | 25% | 0.03042% | C | NÃO | OK - menor/igual referência
9.9.8 | 86936 | SINAPI | INSTALAÇÕES HIDROSSANITÁRIAS | APARELHOS HIDRAULICOS,SANITARIOS, METAIS | CUBA DE EMBUTIR DE AÇO INOXIDÁVEL MÉDIA, INCLUSO VÁLVULA TIPO AMERICANA E SIFÃO TIPO GARRAFA EM METAL CROMADO - FORNECIMENTO E INSTALAÇÃO. AF_01/2020 | UN | 1 | 410.6175 | 501.8925 | 501.89 | 547.49 | 669.19 | 669.19 | 25% | 25% | 0.005609% | C | NÃO | OK - menor/igual referência
9.9.9 | 86910 | SINAPI | INSTALAÇÕES HIDROSSANITÁRIAS | APARELHOS HIDRAULICOS,SANITARIOS, METAIS | TORNEIRA CROMADA TUBO MÓVEL, DE PAREDE, 1/2" OU 3/4", PARA PIA DE COZINHA, PADRÃO MÉDIO - FORNECIMENTO E INSTALAÇÃO. AF_01/2020 | UN | 1 | 104.2125 | 127.3725 | 127.37 | 138.95 | 169.83 | 169.83 | 25% | 25% | 0.001423% | C | NÃO | OK - menor/igual referência
40430 | 190332 | SBC |  |  | DUCHA HIGIENICA ACQUA JET DIGITAL LINE 2195 FABRIMAR | UN | 17 | 375.7575 | 459.285 | 7807.84 | 501.01 | 612.38 | 10410.46 | 25% | 25% | 0.08726% | B | NÃO | OK - menor/igual referência
40795 | 100860 | SINAPI |  |  | CHUVEIRO ELÉTRICO COMUM CORPO PLÁSTICO, TIPO DUCHA - FORNECIMENTO E INSTALAÇÃO. AF_01/2020 | UN | 4 | 84.0825 | 102.7725 | 411.09 | 112.11 | 137.03 | 548.12 | 25% | 25% | 0.004594% | C | NÃO | OK - menor/igual referência
41161 | 18.025.00010 | EMOP |  |  | BEBEDOURO PURIFICADOR,DE COLUNA,COM ACESSIBILIDADE,CONFORME ABNT NBR 9050,EM ACO INOXIDAVEL,MODELO PRESSAO,COM 2 TORNEIR AS,VAZAO MINIMA DE 30L/H,CONFORME ABNT NBR 16236.FORNECIMENT O | UN | 1 | 667.6725 | 816.09 | 816.09 | 890.23 | 1088.12 | 1088.12 | 25% | 25% | 0.009121% | C | NÃO | OK - menor/igual referência
41526 | 18.009.0078 | EMOP |  |  | TORNEIRA PARA JARDIM,DE 3/4"X10CM APROXIMADAMENTE,EM METAL C ROMADO.FORNECIMENTO | UN | 5 | 21.9375 | 26.8125 | 134.06 | 29.25 | 35.75 | 178.75 | 25% | 25% | 0.001498% | C | NÃO | OK - menor/igual referência
41891 | 100868 | SINAPI |  |  | BARRA DE APOIO RETA, EM ACO INOX POLIDO, COMPRIMENTO 80 CM, FIXADA NA PAREDE - FORNECIMENTO E INSTALAÇÃO. AF_01/2020 | UN | 6 | 226.7025 | 277.095 | 1662.57 | 302.27 | 369.46 | 2216.76 | 25% | 25% | 0.01858% | C | NÃO | OK - menor/igual referência
42256 | 100865 | SINAPI |  |  | BARRA DE APOIO LATERAL ARTICULADA, COM TRAVA, EM ACO INOX POLIDO, FIXADA NA PAREDE - FORNECIMENTO E INSTALAÇÃO. AF_01/2020 | UN | 4 | 319.635 | 390.6825 | 1562.73 | 426.18 | 520.91 | 2083.64 | 25% | 25% | 0.01746% | C | NÃO | OK - menor/igual referência
42622 | 100874 | SINAPI |  |  | PUXADOR PARA PCD, FIXADO NA PORTA - FORNECIMENTO E INSTALAÇÃO. AF_01/2020 | UN | 4 | 211.4175 | 258.4125 | 1033.65 | 281.89 | 344.55 | 1378.2 | 25% | 25% | 0.01155% | C | NÃO | OK - menor/igual referência
42987 | 11186 | SINAPI |  |  | ESPELHO CRISTAL E = 4 MM | m² | 24.319 | 322.5 | 394.185 | 9586.18 | 430 | 525.58 | 12781.58 | 25% | 25% | 0.1071% | B | NÃO | OK - menor/igual referência
40179 | 97327 | SINAPI |  |  | TUBO EM COBRE FLEXÍVEL, DN 1/4", COM ISOLAMENTO, INSTALADO EM RAMAL DE ALIMENTAÇÃO DE AR-CONDICIONADO - FORNECIMENTO E INSTALAÇÃO. AF_07/2025 | M | 80 | 21.315 | 26.0475 | 2083.8 | 28.42 | 34.73 | 2778.4 | 25% | 25% | 0.02329% | C | NÃO | OK - menor/igual referência
40180 | 97328 | SINAPI |  |  | TUBO EM COBRE FLEXÍVEL, DN 3/8", COM ISOLAMENTO, INSTALADO EM RAMAL DE ALIMENTAÇÃO DE AR-CONDICIONADO - FORNECIMENTO E INSTALAÇÃO. AF_07/2025 | M | 80 | 35.145 | 42.9525 | 3436.2 | 46.86 | 57.27 | 4581.6 | 25% | 25% | 0.0384% | C | NÃO | OK - menor/igual referência
40181 | 97329 | SINAPI |  |  | TUBO EM COBRE FLEXÍVEL, DN 1/2", COM ISOLAMENTO, INSTALADO EM RAMAL DE ALIMENTAÇÃO DE AR-CONDICIONADO - FORNECIMENTO E INSTALAÇÃO. AF_07/2025 | M | 190 | 45.0825 | 55.1025 | 10469.47 | 60.11 | 73.47 | 13959.3 | 25% | 25% | 0.117% | B | NÃO | OK - menor/igual referência
40182 | 103292 | SINAPI |  |  | TUBO EM COBRE FLEXÍVEL, DN 5/8", COM ISOLAMENTO, INSTALADO EM FORRO, PARA RAMAL DE ALIMENTAÇÃO DE AR CONDICIONADO, INCLUSO FIXADOR. AF_11/2021 | M | 90 | 58.995 | 72.105 | 6489.45 | 78.66 | 96.14 | 8652.6 | 25% | 25% | 0.07253% | B | NÃO | OK - menor/igual referência
40183 | 106034 | SINAPI |  |  | TUBO EM COBRE FLEXÍVEL, DN 3/4", COM ISOLAMENTO, INSTALADO EM RAMAL DE ALIMENTAÇÃO DE AR-CONDICIONADO - FORNECIMENTO E INSTALAÇÃO. AF_07/2025 | M | 100 | 97.4175 | 119.07 | 11907 | 129.89 | 158.76 | 15876 | 25% | 25% | 0.1331% | B | NÃO | OK - menor/igual referência
40184 | COMP. MACAÉ 51 | Próprio |  |  | TUBO EM COBRE FLEXÍVEL, DN 7/8", COM ISOLAMENTO, INSTALADO EM RAMAL DE ALIMENTAÇÃO DE AR-CONDICIONADO - FORNECIMENTO E INSTALAÇÃO | M | 70 | 84.2925 | 103.0275 | 7211.92 | 112.39 | 137.37 | 9615.9 | 25% | 25% | 0.0806% | B | SIM | OK - menor/igual referência
40185 | COMP. MACAÉ 46 | Próprio |  |  | TUBO EM COBRE RÍGIDO, DN 1"", COM ISOLAMENTO, INSTALADO EM RAMAL DE ALIMENTAÇÃO DE AR-CONDICIONADO COM CONDENSADORA CENTRAL OU VRF - FORNECIMENTO E INSTALAÇÃO | M | 30 | 115.77 | 141.5025 | 4245.07 | 154.36 | 188.67 | 5660.1 | 25% | 25% | 0.04744% | C | SIM | OK - menor/igual referência
40186 | COMP. MACAÉ 47 | Próprio |  |  | TUBO EM COBRE RÍGIDO, DN 1 1/4", COM ISOLAMENTO, INSTALADO EM RAMAL DE ALIMENTAÇÃO DE AR-CONDICIONADO COM CONDENSADORA CENTRAL OU VRF - FORNECIMENTO E INSTALAÇÃO | M | 50 | 160.23 | 195.8475 | 9792.37 | 213.64 | 261.13 | 13056.5 | 25% | 25% | 0.1094% | B | SIM | OK - menor/igual referência
40187 | COMP. MACAÉ 48 | Próprio |  |  | TUBO EM COBRE RÍGIDO, DN 1 1/2", COM ISOLAMENTO, INSTALADO EM RAMAL DE ALIMENTAÇÃO DE AR-CONDICIONADO COM CONDENSADORA CENTRAL OU VRF - FORNECIMENTO E INSTALAÇÃO | M | 40 | 200.01 | 244.47 | 9778.8 | 266.68 | 325.96 | 13038.4 | 25% | 25% | 0.1093% | B | SIM | OK - menor/igual referência
40452 | COMP. MACAÉ 49 | Próprio |  |  | TUBO EM COBRE RÍGIDO, DN 1 5/8", COM ISOLAMENTO, INSTALADO EM RAMAL DE ALIMENTAÇÃO DE AR-CONDICIONADO COM CONDENSADORA CENTRAL OU VRF - FORNECIMENTO E INSTALAÇÃO | M | 10 | 259.3875 | 317.0475 | 3170.47 | 345.85 | 422.73 | 4227.3 | 25% | 25% | 0.03543% | C | NÃO | OK - menor/igual referência
40817 | COMP. MACAÉ 50 | Próprio |  |  | TUBO EM COBRE RÍGIDO, DN 2 1/8", COM ISOLAMENTO, INSTALADO EM RAMAL DE ALIMENTAÇÃO DE AR-CONDICIONADO COM CONDENSADORA CENTRAL OU VRF - FORNECIMENTO E INSTALAÇÃO | M | 20 | 340.8525 | 416.6175 | 8332.35 | 454.47 | 555.49 | 11109.8 | 25% | 25% | 0.09312% | B | SIM | OK - menor/igual referência
41183 | 15.005.02500 | EMOP |  |  | JUNTAS DE DERIVACAO EM Y PARA UNIDADES EVAPORADORAS VRF,COM MEDIDAS APROXIMADAS DE ENTRADAS 38,1MM E SAIDA 41,3MM (GAS) E ENTRADAS 19,1/15,9MM E SAIDA 22,2MM (LIQUIDO).FORNECIMENTO E INSTALACAO 3%-DESGASTE DE FERRAMENTAS E EPI | UN | 3 | 1006.2825 | 1229.9775 | 3689.93 | 1341.71 | 1639.97 | 4919.91 | 25% | 25% | 0.04124% | C | NÃO | OK - menor/igual referência
41548 | 15.005.02490 | EMOP |  |  | JUNTAS DE DERIVACAO EM Y PARA UNIDADES EVAPORADORAS VRF,COM MEDIDAS APROXIMADAS DE ENTRADA 38,1MM E SAIDAS 28,6MM (GAS) E ENTRADA 19,1MM E SAIDAS 15,9MM (LIQUIDO).FORNECIMENTO E IN STALACAO 3%-DESGASTE DE FERRAMENTAS E EPI | UN | 4 | 931.5225 | 1138.5975 | 4554.39 | 1242.03 | 1518.13 | 6072.52 | 25% | 25% | 0.0509% | C | NÃO | OK - menor/igual referência
41913 | 15.005.02460 | EMOP |  |  | JUNTAS DE DERIVACAO EM Y PARA UNIDADES EVAPORADORAS VRF,COM MEDIDAS APROXIMADAS DE ENTRADA 15,9MM E SAIDAS 12,7MM (GAS) E ENTRADA 9,5MM E SAIDAS 6,4MM (LIQUIDO).FORNECIMENTO E INST ALACAO 3%-DESGASTE DE FERRAMENTAS E EPI | UN | 21 | 294.1125 | 359.49 | 7549.29 | 392.15 | 479.32 | 10065.72 | 25% | 25% | 0.08437% | B | NÃO | OK - menor/igual referência
42278 | 15.005.02480 | EMOP |  |  | JUNTAS DE DERIVACAO EM Y PARA UNIDADES EVAPORADORAS VRF,COM MEDIDAS APROXIMADAS DE ENTRADA 28,6MM E SAIDAS 22,2MM (GAS) E ENTRADA 15,9MM E SAIDAS 12,7MM (LIQUIDO).FORNECIMENTO E IN STALACAO 3%-DESGASTE DE FERRAMENTAS E EPI | UN | 7 | 652.755 | 797.8575 | 5585 | 870.34 | 1063.81 | 7446.67 | 25% | 25% | 0.06242% | C | NÃO | OK - menor/igual referência
42644 | COMP. MACAÉ 54 | Próprio |  |  | VÁLVULA DE ESFERA BLOQUEIO COBRE, GBC, 1/4" - FORNECIMENTO E INSTALAÇÃO | UN | 16 | 167.085 | 204.225 | 3267.6 | 222.78 | 272.3 | 4356.8 | 25% | 25% | 0.03652% | C | SIM | OK - menor/igual referência
43009 | COMP. MACAÉ 55 | Próprio |  |  | VÁLVULA DE ESFERA BLOQUEIO COBRE, GBC, 3/8" - FORNECIMENTO E INSTALAÇÃO | UN | 17 | 168.2025 | 205.59 | 3495.03 | 224.27 | 274.12 | 4660.04 | 25% | 25% | 0.03906% | C | SIM | OK - menor/igual referência
43374 | COMP. MACAÉ 56 | Próprio |  |  | VÁLVULA DE ESFERA BLOQUEIO COBRE, GBC, 1/2" - FORNECIMENTO E INSTALAÇÃO | UN | 18 | 170.265 | 208.11 | 3745.98 | 227.02 | 277.48 | 4994.64 | 25% | 25% | 0.04186% | C | SIM | OK - menor/igual referência
43739 | COMP.MACAÉ 57 | Próprio |  |  | VÁLVULA DE ESFERA BLOQUEIO COBRE, GBC, 5/8" - FORNECIMENTO E INSTALAÇÃO | UN | 17 | 174.915 | 213.795 | 3634.51 | 233.22 | 285.06 | 4846.02 | 25% | 25% | 0.04062% | C | SIM | OK - menor/igual referência
44105 | COMP.MACAÉ 58 | Próprio |  |  | VÁLVULA DE ESFERA BLOQUEIO COBRE, GBC, 3/4" - FORNECIMENTO E INSTALAÇÃO | UN | 2 | 233.385 | 285.2625 | 570.52 | 311.18 | 380.35 | 760.7 | 25% | 25% | 0.006376% | C | SIM | OK - menor/igual referência
44470 | 63061 | SBC |  |  | CABO PP 3 CONDUTORES 450/750V 2,50mm2 | M | 490 | 12.285 | 15.015 | 7357.35 | 16.38 | 20.02 | 9809.8 | 25% | 25% | 0.08223% | B | NÃO | OK - menor/igual referência
40210 | 103267 | SINAPI |  |  | AR CONDICIONADO SPLIT ON/OFF, CASSETE (TETO), FRIO 4 VIAS 18000 BTU/H - FORNECIMENTO E INSTALAÇÃO. AF_11/2021_PE | UN | 17 | 5068.1025 | 5842.4025 | 99320.84 | 6757.47 | 7789.87 | 132427.79 | 25% | 25% | 1.11% | A | SIM | OK - menor/igual referência
40211 | 103269 | SINAPI |  |  | AR CONDICIONADO SPLIT ON/OFF, CASSETE (TETO), FRIO 4 VIAS 24000 BTU/H - FORNECIMENTO E INSTALAÇÃO. AF_11/2021_PE | UN | 14 | 6224.715 | 7175.73 | 100460.22 | 8299.62 | 9567.64 | 133946.96 | 25% | 25% | 1.123% | A | SIM | OK - menor/igual referência
40212 | 103271 | SINAPI |  |  | AR CONDICIONADO SPLIT ON/OFF, CASSETE (TETO), FRIO 4 VIAS 36000 BTU/H - FORNECIMENTO E INSTALAÇÃO. AF_11/2021_PE | UN | 2 | 9147.0675 | 10544.5575 | 21089.11 | 12196.09 | 14059.41 | 28118.82 | 25% | 25% | 0.2357% | A | SIM | OK - menor/igual referência
40213 | 103273 | SINAPI |  |  | AR CONDICIONADO SPLIT ON/OFF, CASSETE (TETO), FRIO 4 VIAS 48000 BTU/H - FORNECIMENTO E INSTALAÇÃO. AF_11/2021_PE | UN | 2 | 9726.2025 | 11212.17 | 22424.34 | 12968.27 | 14949.56 | 29899.12 | 25% | 25% | 0.2506% | A | SIM | OK - menor/igual referência
40214 | 18.030.00270 | EMOP |  |  | UNIDADE CONDENSADORA VRF,22 HP,QUENTE/FRIO,220/380V (VIDE AS SENTAMENTO E INTERLIGACOES FAMILIA 15.005).FORNECIMENTO | UN | 1 | 44898.21 | 51757.7775 | 51757.77 | 59864.28 | 69010.37 | 69010.37 | 25% | 25% | 0.5784% | A | SIM | OK - menor/igual referência
40215 | 18.030.00300 | EMOP |  |  | UNIDADE CONDENSADORA VRF,28 HP,QUENTE/FRIO,220/380V (VIDE AS SENTAMENTO E INTERLIGACOES FAMILIA 15.005).FORNECIMENTO | UN | 2 | 60936.9675 | 70246.9425 | 140493.88 | 81249.29 | 93662.59 | 187325.18 | 25% | 25% | 1.57% | A | SIM | OK - menor/igual referência
40216 | 15.005.01820 | EMOP |  |  | ASSENTAMENTO DE UNIDADE CONDENSADORA VRF DE 14 A 22 HP,CONFO RME ABNT NBR 16401,(VIDE FORNECIMENTO DO APARELHO NA FAMILIA 18.030),INCLUSIVE BASE DE CONCRETO ARMADO E ACESSORIOS DE F IXACAO,EXCLUSIVE ALIMENTACAO ELETRICA E INTERLIGACAO DE UNID ADES VRF (VIDE ITENS 15.005.0226 A 15.005.0238) 3%-DESGASTE DE FERRAMENTAS E EPI | UN | 1 | 541.0875 | 661.365 | 661.36 | 721.45 | 881.82 | 881.82 | 25% | 25% | 0.007391% | C | NÃO | OK - menor/igual referência
40217 | 15.005.01840 | EMOP |  |  | ASSENTAMENTO DE UNIDADE CONDENSADORA VRF DE 24 A 28 HP,CONFO RME ABNT NBR 16401,(VIDE FORNECIMENTO DO APARELHO NA FAMILIA 18.030),INCLUSIVE BASE DE CONCRETO ARMADO E ACESSORIOS DE F IXACAO,EXCLUSIVE ALIMENTACAO ELETRICA E INTERLIGACAO DE UNID ADES VRF (VIDE ITENS 15.005.0226 A 15.005.0238) 3%-DESGASTE DE FERRAMENTAS E EPI | UN | 2 | 613.26 | 749.5875 | 1499.17 | 817.68 | 999.45 | 1998.9 | 25% | 25% | 0.01675% | C | NÃO | OK - menor/igual referência
40238 | COMP.MACAÉ 52 | Próprio |  |  | EXAUSTOR AXIAL IN-LINE, MOD. MAXX, 130 A 550M3/H, 220V, FORNECIMENTO E INSTALAÇÃO | UN | 7 | 1497.5025 | 1830.39 | 12812.73 | 1996.67 | 2440.52 | 17083.64 | 25% | 25% | 0.1432% | B | SIM | OK - menor/igual referência
40239 | COMP. MACAÉ 53 | Próprio |  |  | EXAUSTOR AXIAL IN-LINE, MOD. MAXX, 600 A 1300M3/H, 220V, INCLUSIVE GRELHA DE ACABAMENTO, FORNECIMENTO E INSTALAÇÃO | UN | 3 | 2238.12 | 2735.6475 | 8206.94 | 2984.16 | 3647.53 | 10942.59 | 25% | 25% | 0.09172% | B | SIM | OK - menor/igual referência
40240 | 70233 | SBC |  |  | VENTOKIT 80 BIVOLT | UN | 29 | 309.2775 | 378.0225 | 10962.65 | 412.37 | 504.03 | 14616.87 | 25% | 25% | 0.1225% | B | NÃO | OK - menor/igual referência
40241 | 70473 | SBC |  |  | DUTO ALUMINIZADO FLEXIVEL 100mm 4"" | M | 109.81 | 16.905 | 20.6625 | 2268.94 | 22.54 | 27.55 | 3025.26 | 25% | 25% | 0.02536% | C | NÃO | OK - menor/igual referência
40242 | 70426 | SBC |  |  | DUTO ALUMINIZADO FLEXIVEL SEM ISOLAMENTO 8"" 209mm | M | 145.71 | 30.93 | 37.8 | 5507.83 | 41.24 | 50.4 | 7343.78 | 25% | 25% | 0.06156% | C | NÃO | OK - menor/igual referência
40243 | 2016 | SBC |  |  | GRELHA FIXA COM COLARINHO EM POLIESTIRENO BRANCA COM TELA S200 8" | UN | 10 | 30.375 | 37.125 | 371.25 | 40.5 | 49.5 | 495 | 25% | 25% | 0.004149% | C | NÃO | OK - menor/igual referência
40244 | 1761 | SBC |  |  | GRELHA FIXA COM COLARINHO EM POLIESTIRENO BRANCA COM TELA S100 4" | UN | 4 | 13.5 | 16.5 | 66 | 18 | 22 | 88 | 25% | 25% | 0.0007376% | C | NÃO | OK - menor/igual referência
40245 | 70454 | SBC |  |  | DIFUSOR DE AR 2 VIAS EM ALUMINIO COM REGISTRO 310 x 310mm | UN | 34 | 263.1825 | 321.6825 | 10937.2 | 350.91 | 428.91 | 14582.94 | 25% | 25% | 0.1222% | B | NÃO | OK - menor/igual referência
40269 | 15.011.00790 | EMOP |  |  | SUBESTACAO SIMPLIFICADA,PADRAO LIGHT,COM TRANSFORMADOR TRIFA SICO DE 300KVA,13,8KV-220V/127V,INCLUSIVE CABINE DE MEDICAO 3%-DESGASTE DE FERRAMENTAS E EPI | UN | 1 | 63435.345 | 77537.0175 | 77537.01 | 84580.46 | 103382.69 | 103382.69 | 25% | 25% | 0.8665% | A | SIM | OK - menor/igual referência
40299 | 91940 | SINAPI |  |  | CAIXA RETANGULAR 4" X 2" MÉDIA (1,30 M DO PISO), PVC, INSTALADA EM PAREDE - FORNECIMENTO E INSTALAÇÃO. AF_03/2023 | UN | 242 | 18.945 | 23.1525 | 5602.9 | 25.26 | 30.87 | 7470.54 | 25% | 25% | 0.06262% | C | NÃO | OK - menor/igual referência
40300 | 92871 | SINAPI |  |  | CAIXA RETANGULAR 4" X 4" MÉDIA (1,30 M DO PISO), METÁLICA, INSTALADA EM PAREDE - FORNECIMENTO E INSTALAÇÃO. AF_03/2023 | UN | 104 | 19.47 | 23.7975 | 2474.94 | 25.96 | 31.73 | 3299.92 | 25% | 25% | 0.02766% | C | NÃO | OK - menor/igual referência
40301 | 91936 | SINAPI |  |  | CAIXA OCTOGONAL 4" X 4", PVC, INSTALADA EM LAJE - FORNECIMENTO E INSTALAÇÃO. AF_03/2023 | UN | 387 | 18.225 | 22.275 | 8620.42 | 24.3 | 29.7 | 11493.9 | 25% | 25% | 0.09634% | B | NÃO | OK - menor/igual referência
40302 | 97881 | SINAPI |  |  | CAIXA ENTERRADA ELÉTRICA RETANGULAR, EM CONCRETO PRÉ-MOLDADO, FUNDO COM BRITA, DIMENSÕES INTERNAS: 0,3X0,3X0,3 M. AF_12/2020 | UN | 2 | 127.8825 | 156.3075 | 312.61 | 170.51 | 208.41 | 416.82 | 25% | 25% | 0.003494% | C | NÃO | OK - menor/igual referência
40303 | 97891 | SINAPI |  |  | CAIXA ENTERRADA ELÉTRICA RETANGULAR, EM ALVENARIA COM BLOCOS DE CONCRETO, FUNDO COM BRITA, DIMENSÕES INTERNAS: 0,4X0,4X0,4 M. AF_12/2020 | UN | 16 | 190.0725 | 232.32 | 3717.12 | 253.43 | 309.76 | 4956.16 | 25% | 25% | 0.04154% | C | NÃO | OK - menor/igual referência
40304 | 15.018.03050 | EMOP |  |  | CAIXA DE PASSAGEM DE EMBUTIR,EM ACO,COM TAMPA PARAFUSADA,DE 15X15CM.FORNECIMENTO E COLOCACAO 3%-DESGASTE DE FERRAMENTAS E EPI | UN | 2 | 42.5475 | 52.005 | 104.01 | 56.73 | 69.34 | 138.68 | 25% | 25% | 0.001162% | C | NÃO | OK - menor/igual referência
40305 | 15.018.03100 | EMOP |  |  | CAIXA DE PASSAGEM DE EMBUTIR,EM ACO,COM TAMPA PARAFUSADA,DE 20X20CM.FORNECIMENTO E COLOCACAO 3%-DESGASTE DE FERRAMENTAS E EPI | UN | 2 | 57.5625 | 70.3575 | 140.71 | 76.75 | 93.81 | 187.62 | 25% | 25% | 0.001573% | C | NÃO | OK - menor/igual referência
40306 | 15.018.03200 | EMOP |  |  | CAIXA DE PASSAGEM DE EMBUTIR,EM ACO,COM TAMPA PARAFUSADA,DE 30X30CM.FORNECIMENTO E COLOCACAO 3%-DESGASTE DE FERRAMENTAS E EPI | UN | 1 | 87.045 | 106.395 | 106.39 | 116.06 | 141.86 | 141.86 | 25% | 25% | 0.001189% | C | NÃO | OK - menor/igual referência
40307 | 15.018.02600 | EMOP |  |  | CAIXA DE PASSAGEM DE SOBREPOR,EM ACO,COM TAMPA PARAFUSADA,DE 20X20CM.FORNECIMENTO E COLOCACAO 3%-DESGASTE DE FERRAMENTAS E EPI | UN | 1 | 36.5175 | 44.6325 | 44.63 | 48.69 | 59.51 | 59.51 | 25% | 25% | 0.0004988% | C | NÃO | OK - menor/igual referência
40456 | 15.018.02750 | EMOP |  |  | CAIXA DE PASSAGEM DE SOBREPOR,EM ACO,COM TAMPA PARAFUSADA,DE 40X40CM.FORNECIMENTO E COLOCACAO 3%-DESGASTE DE FERRAMENTAS E EPI | UN | 1 | 81.435 | 99.5325 | 99.53 | 108.58 | 132.71 | 132.71 | 25% | 25% | 0.001112% | C | NÃO | OK - menor/igual referência
40821 | 97667 | SINAPI |  |  | ELETRODUTO FLEXÍVEL CORRUGADO, PEAD, DN 50 (1 1/2"), PARA REDE ENTERRADA DE DISTRIBUIÇÃO DE ENERGIA ELÉTRICA - FORNECIMENTO E INSTALAÇÃO. AF_12/2021 | M | 19.3 | 7.5525 | 9.225 | 178.04 | 10.07 | 12.3 | 237.39 | 25% | 25% | 0.00199% | C | NÃO | OK - menor/igual referência
41187 | 97668 | SINAPI |  |  | ELETRODUTO FLEXÍVEL CORRUGADO, PEAD, DN 63 (2"), PARA REDE ENTERRADA DE DISTRIBUIÇÃO DE ENERGIA ELÉTRICA - FORNECIMENTO E INSTALAÇÃO. AF_12/2021 | M | 23.1 | 10.74 | 13.125 | 303.18 | 14.32 | 17.5 | 404.25 | 25% | 25% | 0.003388% | C | NÃO | OK - menor/igual referência
41552 | COMP. MACAÉ 39 | Próprio |  |  | ELETRODUTO FLEXÍVEL CORRUGADO, PEAD, DN 150 (6"), PARA REDE ENTERRADA DE DISTRIBUIÇÃO DE ENERGIA ELÉTRICA - FORNECIMENTO E INSTALAÇÃO | M | 21.7 | 54.3525 | 66.435 | 1441.63 | 72.47 | 88.58 | 1922.18 | 25% | 25% | 0.01611% | C | SIM | OK - menor/igual referência
41917 | COMP. MACAÉ 40 | Próprio |  |  | ELETRODUTO FLEXÍVEL CORRUGADO, PEAD, DN 200 (8"), PARA REDE ENTERRADA DE DISTRIBUIÇÃO DE ENERGIA ELÉTRICA - FORNECIMENTO E INSTALAÇÃO | M | 78.9 | 80.895 | 98.8725 | 7801.04 | 107.86 | 131.83 | 10401.38 | 25% | 25% | 0.08718% | B | SIM | OK - menor/igual referência
42282 | 102137 | SINAPI |  |  | CHAVE DE BOIA AUTOMÁTICA SUPERIOR/INFERIOR 15A/250V - FORNECIMENTO E INSTALAÇÃO. AF_12/2020 | UN | 4 | 118.38 | 144.69 | 578.76 | 157.84 | 192.92 | 771.68 | 25% | 25% | 0.006468% | C | NÃO | OK - menor/igual referência
42648 | 90447 | SINAPI |  |  | RASGO LINEAR MANUAL EM ALVENARIA, PARA ELETRODUTOS, DIÂMETROS MENORES OU IGUAIS A 40 MM. AF_09/2023 | M | 219 | 8.835 | 10.7925 | 2363.55 | 11.78 | 14.39 | 3151.41 | 25% | 25% | 0.02641% | C | NÃO | OK - menor/igual referência
43013 | 90466 | SINAPI |  |  | CHUMBAMENTO LINEAR EM ALVENARIA PARA RAMAIS/DISTRIBUIÇÃO DE INSTALAÇÕES HIDRÁULICAS COM DIÂMETROS MENORES OU IGUAIS A 40 MM. AF_09/2023 | M | 219 | 15.375 | 18.7875 | 4114.46 | 20.5 | 25.05 | 5485.95 | 25% | 25% | 0.04598% | C | NÃO | OK - menor/igual referência
43378 | 91862 | SINAPI |  |  | ELETRODUTO RÍGIDO ROSCÁVEL, PVC, DN 20 MM (1/2"), PARA CIRCUITOS TERMINAIS, INSTALADO EM FORRO - FORNECIMENTO E INSTALAÇÃO. AF_03/2023 | M | 1.5 | 8.805 | 10.755 | 16.13 | 11.74 | 14.34 | 21.51 | 25% | 25.01% | 0.0001803% | C | NÃO | OK - menor/igual referência
43743 | 91863 | SINAPI |  |  | ELETRODUTO RÍGIDO ROSCÁVEL, PVC, DN 25 MM (3/4"), PARA CIRCUITOS TERMINAIS, INSTALADO EM FORRO - FORNECIMENTO E INSTALAÇÃO. AF_03/2023 | M | 1098.7 | 10.32 | 12.6075 | 13851.86 | 13.76 | 16.81 | 18469.14 | 25% | 25% | 0.1548% | B | NÃO | OK - menor/igual referência
44109 | 91864 | SINAPI |  |  | ELETRODUTO RÍGIDO ROSCÁVEL, PVC, DN 32 MM (1"), PARA CIRCUITOS TERMINAIS, INSTALADO EM FORRO - FORNECIMENTO E INSTALAÇÃO. AF_03/2023 | M | 366.7 | 13.5075 | 16.5075 | 6053.3 | 18.01 | 22.01 | 8071.06 | 25% | 25% | 0.06765% | B | NÃO | OK - menor/igual referência
44474 | 91865 | SINAPI |  |  | ELETRODUTO RÍGIDO ROSCÁVEL, PVC, DN 40 MM (1 1/4"), PARA CIRCUITOS TERMINAIS, INSTALADO EM FORRO - FORNECIMENTO E INSTALAÇÃO. AF_03/2023 | M | 26.7 | 16.71 | 20.4225 | 545.28 | 22.28 | 27.23 | 727.04 | 25% | 25% | 0.006094% | C | NÃO | OK - menor/igual referência
44839 | 93008 | SINAPI |  |  | ELETRODUTO RÍGIDO ROSCÁVEL, PVC, DN 50 MM (1 1/2"), PARA REDE ENTERRADA DE DISTRIBUIÇÃO DE ENERGIA ELÉTRICA - FORNECIMENTO E INSTALAÇÃO. AF_12/2021 | M | 15.1 | 15.375 | 18.7875 | 283.69 | 20.5 | 25.05 | 378.25 | 25% | 25% | 0.003171% | C | NÃO | OK - menor/igual referência
45204 | 93009 | SINAPI |  |  | ELETRODUTO RÍGIDO ROSCÁVEL, PVC, DN 60 MM (2"), PARA REDE ENTERRADA DE DISTRIBUIÇÃO DE ENERGIA ELÉTRICA - FORNECIMENTO E INSTALAÇÃO. AF_12/2021 | M | 3.6 | 22.11 | 27.0225 | 97.28 | 29.48 | 36.03 | 129.7 | 25% | 25% | 0.001087% | C | NÃO | OK - menor/igual referência
45570 | 93010 | SINAPI |  |  | ELETRODUTO RÍGIDO ROSCÁVEL, PVC, DN 75 MM (2 1/2"), PARA REDE ENTERRADA DE DISTRIBUIÇÃO DE ENERGIA ELÉTRICA - FORNECIMENTO E INSTALAÇÃO. AF_12/2021 | M | 3.3 | 30.375 | 37.125 | 122.51 | 40.5 | 49.5 | 163.35 | 25% | 25% | 0.001369% | C | NÃO | OK - menor/igual referência
45935 | 93011 | SINAPI |  |  | ELETRODUTO RÍGIDO ROSCÁVEL, PVC, DN 85 MM (3"), PARA REDE ENTERRADA DE DISTRIBUIÇÃO DE ENERGIA ELÉTRICA - FORNECIMENTO E INSTALAÇÃO. AF_12/2021 | M | 12.9 | 36.84 | 45.0225 | 580.79 | 49.12 | 60.03 | 774.38 | 25% | 25% | 0.006491% | C | NÃO | OK - menor/igual referência
46300 | 59030 | SBC |  |  | ELETRODUTO GALVANIZADO NBR 5597 80mm 3"" | M | 1 | 219.375 | 268.14 | 268.14 | 292.5 | 357.52 | 357.52 | 25% | 25% | 0.002997% | C | NÃO | OK - menor/igual referência
46665 | 15.018.05520 | EMOP |  |  | ELETROCALHA LISA,COM TAMPA,TIPO "U",200X50MM,TRATAMENTO SUPE RFICIAL PRE-ZINCADO A QUENTE,INCLUSIVE CONEXOES,ACESSORIOS E FIXACAO SUPERIOR.FORNECIMENTO E COLOCACAO 3%-DESGASTE DE FERRAMENTAS E EPI 20%-CONEXOES | M | 372.5 | 83.7 | 102.3 | 38106.75 | 111.6 | 136.4 | 50809 | 25% | 25% | 0.4259% | A | SIM | OK - menor/igual referência
47031 | 15.018.05550 | EMOP |  |  | ELETROCALHA LISA,COM TAMPA,TIPO "U",400X50MM,TRATAMENTO SUPE RFICIAL PRE-ZINCADO A QUENTE,INCLUSIVE CONEXOES,ACESSORIOS E FIXACAO SUPERIOR.FORNECIMENTO E COLOCACAO 3%-DESGASTE DE FERRAMENTAS E EPI 20%-CONEXOES | M | 99.5 | 169.5 | 207.1725 | 20613.66 | 226 | 276.23 | 27484.88 | 25% | 25% | 0.2304% | A | SIM | OK - menor/igual referência
47396 | 58174 | SBC |  |  | CURVA 135 ELETRODUTO PVC ROSCAVEL 1.1/2"" | UN | 1 | 35.595 | 43.5075 | 43.5 | 47.46 | 58.01 | 58.01 | 25% | 25.01% | 0.0004862% | C | NÃO | OK - menor/igual referência
47761 | 59300 | SBC |  |  | CURVA 90 ELETRODUTO GALVANIZADO ELETROLITICO 3"" | UN | 1 | 101.895 | 124.545 | 124.54 | 135.86 | 166.06 | 166.06 | 25% | 25% | 0.001392% | C | NÃO | OK - menor/igual referência
48126 | 91876 | SINAPI |  |  | LUVA PARA ELETRODUTO, PVC, ROSCÁVEL, DN 32 MM (1"), PARA CIRCUITOS TERMINAIS, INSTALADA EM FORRO - FORNECIMENTO E INSTALAÇÃO. AF_03/2023 | UN | 1 | 10.5 | 12.8325 | 12.83 | 14 | 17.11 | 17.11 | 25% | 25.01% | 0.0001434% | C | NÃO | OK - menor/igual referência
48492 | 93013 | SINAPI |  |  | LUVA PARA ELETRODUTO, PVC, ROSCÁVEL, DN 50 MM (1 1/2"), PARA REDE ENTERRADA DE DISTRIBUIÇÃO DE ENERGIA ELÉTRICA - FORNECIMENTO E INSTALAÇÃO. AF_12/2021 | UN | 5 | 15.8925 | 19.425 | 97.12 | 21.19 | 25.9 | 129.5 | 25% | 25% | 0.001085% | C | NÃO | OK - menor/igual referência
48857 | 91874 | SINAPI |  |  | LUVA PARA ELETRODUTO, PVC, ROSCÁVEL, DN 20 MM (1/2"), PARA CIRCUITOS TERMINAIS, INSTALADA EM FORRO - FORNECIMENTO E INSTALAÇÃO. AF_03/2023 | UN | 4 | 7.5075 | 9.1725 | 36.69 | 10.01 | 12.23 | 48.92 | 25% | 25% | 0.00041% | C | NÃO | OK - menor/igual referência
49222 | 59290 | SBC |  |  | LUVA ELETRODUTO PVC 3"" | UN | 2 | 38.535 | 47.1 | 94.2 | 51.38 | 62.8 | 125.6 | 25% | 25% | 0.001053% | C | NÃO | OK - menor/igual referência
49587 | 91875 | SINAPI |  |  | LUVA PARA ELETRODUTO, PVC, ROSCÁVEL, DN 25 MM (3/4"), PARA CIRCUITOS TERMINAIS, INSTALADA EM FORRO - FORNECIMENTO E INSTALAÇÃO. AF_03/2023 | UN | 592 | 8.7675 | 10.71 | 6340.32 | 11.69 | 14.28 | 8453.76 | 25% | 25% | 0.07086% | B | NÃO | OK - menor/igual referência
40330 | 91928 | SINAPI |  |  | CABO DE COBRE FLEXÍVEL ISOLADO, 4 MM², ANTI-CHAMA 450/750 V, PARA CIRCUITOS TERMINAIS - FORNECIMENTO E INSTALAÇÃO. AF_03/2023 | M | 9877.1 | 5.76 | 7.035 | 69485.39 | 7.68 | 9.38 | 92647.19 | 25% | 25% | 0.7766% | A | SIM | OK - menor/igual referência
40331 | 91929 | SINAPI |  |  | CABO DE COBRE FLEXÍVEL ISOLADO, 4 MM², ANTI-CHAMA 0,6/1,0 KV, PARA CIRCUITOS TERMINAIS - FORNECIMENTO E INSTALAÇÃO. AF_03/2023 | M | 266.3 | 6.105 | 7.455 | 1985.26 | 8.14 | 9.94 | 2647.02 | 25% | 25% | 0.02219% | C | NÃO | OK - menor/igual referência
40332 | 91930 | SINAPI |  |  | CABO DE COBRE FLEXÍVEL ISOLADO, 6 MM², ANTI-CHAMA 450/750 V, PARA CIRCUITOS TERMINAIS - FORNECIMENTO E INSTALAÇÃO. AF_03/2023 | M | 515.2 | 7.98 | 9.75 | 5023.2 | 10.64 | 13 | 6697.6 | 25% | 25% | 0.05614% | C | NÃO | OK - menor/igual referência
40333 | 91932 | SINAPI |  |  | CABO DE COBRE FLEXÍVEL ISOLADO, 10 MM², ANTI-CHAMA 450/750 V, PARA CIRCUITOS TERMINAIS - FORNECIMENTO E INSTALAÇÃO. AF_03/2023 | M | 2322.2 | 13.995 | 17.1 | 39709.62 | 18.66 | 22.8 | 52946.16 | 25% | 25% | 0.4438% | A | SIM | OK - menor/igual referência
40334 | 91933 | SINAPI |  |  | CABO DE COBRE FLEXÍVEL ISOLADO, 10 MM², ANTI-CHAMA 0,6/1,0 KV, PARA CIRCUITOS TERMINAIS - FORNECIMENTO E INSTALAÇÃO. AF_03/2023 | M | 604.4 | 13.545 | 16.5525 | 10004.33 | 18.06 | 22.07 | 13339.1 | 25% | 25% | 0.1118% | B | NÃO | OK - menor/igual referência
40335 | 91934 | SINAPI |  |  | CABO DE COBRE FLEXÍVEL ISOLADO, 16 MM², ANTI-CHAMA 450/750 V, PARA CIRCUITOS TERMINAIS - FORNECIMENTO E INSTALAÇÃO. AF_03/2023 | M | 564 | 20.2875 | 24.795 | 13984.38 | 27.05 | 33.06 | 18645.84 | 25% | 25% | 0.1563% | B | NÃO | OK - menor/igual referência
40336 | 91935 | SINAPI |  |  | CABO DE COBRE FLEXÍVEL ISOLADO, 16 MM², ANTI-CHAMA 0,6/1,0 KV, PARA CIRCUITOS TERMINAIS - FORNECIMENTO E INSTALAÇÃO. AF_03/2023 | M | 222.5 | 21.15 | 25.845 | 5750.51 | 28.2 | 34.46 | 7667.35 | 25% | 25% | 0.06427% | B | NÃO | OK - menor/igual referência
40337 | 101563 | SINAPI |  |  | CABO DE COBRE FLEXÍVEL ISOLADO, 35 MM², 0,6/1,0 KV, PARA REDE AÉREA DE DISTRIBUIÇÃO DE ENERGIA ELÉTRICA DE BAIXA TENSÃO - FORNECIMENTO E INSTALAÇÃO. AF_07/2020 | M | 16.2 | 27.105 | 33.1275 | 536.66 | 36.14 | 44.17 | 715.55 | 25% | 25% | 0.005998% | C | NÃO | OK - menor/igual referência
40338 | 101565 | SINAPI |  |  | CABO DE COBRE FLEXÍVEL ISOLADO, 70 MM², 0,6/1,0 KV, PARA REDE AÉREA DE DISTRIBUIÇÃO DE ENERGIA ELÉTRICA DE BAIXA TENSÃO - FORNECIMENTO E INSTALAÇÃO. AF_07/2020 | M | 155 | 55.9875 | 68.43 | 10606.65 | 74.65 | 91.24 | 14142.2 | 25% | 25% | 0.1185% | B | NÃO | OK - menor/igual referência
40457 | 101567 | SINAPI |  |  | CABO DE COBRE FLEXÍVEL ISOLADO, 95 MM², 0,6/1,0 KV, PARA REDE AÉREA DE DISTRIBUIÇÃO DE ENERGIA ELÉTRICA DE BAIXA TENSÃO - FORNECIMENTO E INSTALAÇÃO. AF_07/2020 | M | 21.7 | 72.6675 | 88.815 | 1927.28 | 96.89 | 118.42 | 2569.71 | 25% | 25% | 0.02154% | C | NÃO | OK - menor/igual referência
40822 | 101568 | SINAPI |  |  | CABO DE COBRE FLEXÍVEL ISOLADO, 120 MM², 0,6/1,0 KV, PARA REDE AÉREA DE DISTRIBUIÇÃO DE ENERGIA ELÉTRICA DE BAIXA TENSÃO - FORNECIMENTO E INSTALAÇÃO. AF_07/2020 | M | 143.8 | 95.01 | 116.13 | 16699.49 | 126.68 | 154.84 | 22265.99 | 25% | 25% | 0.1866% | B | NÃO | OK - menor/igual referência
41188 | 92998 | SINAPI |  |  | CABO DE COBRE FLEXÍVEL ISOLADO, 185 MM², ANTI-CHAMA 0,6/1,0 KV, PARA REDE ENTERRADA DE DISTRIBUIÇÃO DE ENERGIA ELÉTRICA - FORNECIMENTO E INSTALAÇÃO. AF_12/2021 | M | 243.8 | 149.1675 | 182.325 | 44450.83 | 198.89 | 243.1 | 59267.78 | 25% | 25% | 0.4968% | A | SIM | OK - menor/igual referência
41553 | 93000 | SINAPI |  |  | CABO DE COBRE FLEXÍVEL ISOLADO, 240 MM², ANTI-CHAMA 0,6/1,0 KV, PARA REDE ENTERRADA DE DISTRIBUIÇÃO DE ENERGIA ELÉTRICA - FORNECIMENTO E INSTALAÇÃO. AF_12/2021 | M | 178.4 | 197.2125 | 241.05 | 43003.32 | 262.95 | 321.4 | 57337.76 | 25% | 25% | 0.4806% | A | SIM | OK - menor/igual referência
41918 | COMP. MACAÉ 33 | Próprio |  |  | CABO DE COBRE FLEXÍVEL ISOLADO, 400 MM², ANTI-CHAMA 0,6/1,0 KV, PARA REDE ENTERRADA DE DISTRIBUIÇÃO DE ENERGIA ELÉTRICA - FORNECIMENTO E INSTALAÇÃO | M | 631.2 | 339.135 | 414.5175 | 261643.44 | 452.18 | 552.69 | 348857.92 | 25% | 25% | 2.924% | A | SIM | OK - menor/igual referência
40360 | 101880 | SINAPI |  |  | QUADRO DE DISTRIBUIÇÃO DE ENERGIA EM CHAPA DE AÇO GALVANIZADO, DE EMBUTIR, COM BARRAMENTO TRIFÁSICO, PARA 30 DISJUNTORES DIN 150A - FORNECIMENTO E INSTALAÇÃO. AF_07/2025 | UN | 2 | 502.0725 | 613.68 | 1227.36 | 669.43 | 818.24 | 1636.48 | 25% | 25% | 0.01372% | C | NÃO | OK - menor/igual referência
40361 | COMP. MACAÉ 34 | Próprio |  |  | QUADRO DE DISTRIBUIÇÃO DE ENERGIA EM CHAPA DE AÇO GALVANIZADO, COM BARRAMENTO TRIFÁSICO, PARA 54 DISJUNTORES DIN 225A - FORNECIMENTO E INSTALAÇÃO | UN | 2 | 1013.3925 | 1238.6625 | 2477.32 | 1351.19 | 1651.55 | 3303.1 | 25% | 25% | 0.02769% | C | SIM | OK - menor/igual referência
40362 | 64205 | SBC |  |  | QUADRO DISTRIBUICAO EMBUTIR PARA 70 DISJUNTORES 225A+BARRAME | UN | 2 | 2186.34 | 2672.3625 | 5344.72 | 2915.12 | 3563.15 | 7126.3 | 25% | 25% | 0.05973% | C | NÃO | OK - menor/igual referência
40363 | COMP. MACAÉ 35 | Próprio |  |  | QUADRO GERAL DE DISTRIBUIÇÃO DE ENERGIA EM CHAPA DE AÇO GALVANIZADO, COM BARRAMENTO TRIFÁSICO, DIN 800A - FORNECIMENTO E INSTALAÇÃO | UN | 1 | 4900.83 | 5990.28 | 5990.28 | 6534.44 | 7987.04 | 7987.04 | 25% | 25% | 0.06695% | B | SIM | OK - menor/igual referência
40364 | COMP. MACAÉ 38 | Próprio |  |  | QUADRO DE COMANDO PARA 2 BOMBAS DE RECALQUES DE 1/3 A 2 CV, TRIFÁSICA, 220 VOLTS, COM CHAVE SELETORA, ACIONAMENTO MANUAL/AUTOMÁTICO, RELÉ DE SOBRECARGA E CONTATORA | UN | 2 | 2546.3175 | 3112.3575 | 6224.71 | 3395.09 | 4149.81 | 8299.62 | 25% | 25% | 0.06957% | B | SIM | OK - menor/igual referência
40365 | 93653 | SINAPI |  |  | DISJUNTOR MONOPOLAR TIPO DIN, CORRENTE NOMINAL DE 10A - FORNECIMENTO E INSTALAÇÃO. AF_07/2025 | UN | 85 | 8.5275 | 10.4175 | 885.48 | 11.37 | 13.89 | 1180.65 | 25% | 25% | 0.009896% | C | NÃO | OK - menor/igual referência
40366 | 93654 | SINAPI |  |  | DISJUNTOR MONOPOLAR TIPO DIN, CORRENTE NOMINAL DE 16A - FORNECIMENTO E INSTALAÇÃO. AF_07/2025 | UN | 21 | 8.5275 | 10.4175 | 218.76 | 11.37 | 13.89 | 291.69 | 25% | 25% | 0.002445% | C | NÃO | OK - menor/igual referência
40367 | 93656 | SINAPI |  |  | DISJUNTOR MONOPOLAR TIPO DIN, CORRENTE NOMINAL DE 25A - FORNECIMENTO E INSTALAÇÃO. AF_07/2025 | UN | 2 | 10.3725 | 12.675 | 25.35 | 13.83 | 16.9 | 33.8 | 25% | 25% | 0.0002833% | C | NÃO | OK - menor/igual referência
40368 | 93660 | SINAPI |  |  | DISJUNTOR BIPOLAR TIPO DIN, CORRENTE NOMINAL DE 10A - FORNECIMENTO E INSTALAÇÃO. AF_07/2025 | UN | 1 | 38.46 | 47.0025 | 47 | 51.28 | 62.67 | 62.67 | 25% | 25% | 0.0005253% | C | NÃO | OK - menor/igual referência
40458 | 93663 | SINAPI |  |  | DISJUNTOR BIPOLAR TIPO DIN, CORRENTE NOMINAL DE 25A - FORNECIMENTO E INSTALAÇÃO. AF_07/2025 | UN | 4 | 42.15 | 51.5175 | 206.07 | 56.2 | 68.69 | 274.76 | 25% | 25% | 0.002303% | C | NÃO | OK - menor/igual referência
40823 | 93667 | SINAPI |  |  | DISJUNTOR TRIPOLAR TIPO DIN, CORRENTE NOMINAL DE 10A - FORNECIMENTO E INSTALAÇÃO. AF_07/2025 | UN | 8 | 48.675 | 59.49 | 475.92 | 64.9 | 79.32 | 634.56 | 25% | 25% | 0.005319% | C | NÃO | OK - menor/igual referência
41189 | 93668 | SINAPI |  |  | DISJUNTOR TRIPOLAR TIPO DIN, CORRENTE NOMINAL DE 16A - FORNECIMENTO E INSTALAÇÃO. AF_07/2025 | UN | 1 | 48.675 | 59.49 | 59.49 | 64.9 | 79.32 | 79.32 | 25% | 25% | 0.0006649% | C | NÃO | OK - menor/igual referência
41554 | 15.007.06000 | EMOP |  |  | DISJUNTOR TERMOMAGNETICO,TRIPOLAR,DE 10 A 32A,3KA,MODELO DIN ,TIPO C.FORNECIMENTO E COLOCACAO 3%-DESGASTE DE FERRAMENTAS E EPI | UN | 1 | 34.5225 | 42.195 | 42.19 | 46.03 | 56.26 | 56.26 | 25% | 25.01% | 0.0004715% | C | NÃO | OK - menor/igual referência
41919 | 101895 | SINAPI |  |  | DISJUNTOR TERMOMAGNÉTICO TRIPOLAR, CORRENTE NOMINAL DE 125A - FORNECIMENTO E INSTALAÇÃO. AF_07/2025 | UN | 4 | 301.1925 | 368.145 | 1472.58 | 401.59 | 490.86 | 1963.44 | 25% | 25% | 0.01646% | C | NÃO | OK - menor/igual referência
42284 | 15.007.06080 | EMOP |  |  | DISJUNTOR TERMOMAGNETICO,TRIPOLAR,DE 125 A 160A,50KA,MODELO CAIXA MOLDADA,TIPO C.FORNECIMENTO E COLOCACAO 3%-DESGASTE DE FERRAMENTAS E EPI | UN | 1 | 293.2275 | 358.41 | 358.41 | 390.97 | 477.88 | 477.88 | 25% | 25% | 0.004006% | C | NÃO | OK - menor/igual referência
42650 | 101898 | SINAPI |  |  | DISJUNTOR TERMOMAGNÉTICO TRIPOLAR, CORRENTE NOMINAL DE 400A - FORNECIMENTO E INSTALAÇÃO. AF_07/2025 | UN | 1 | 901.5225 | 1101.93 | 1101.93 | 1202.03 | 1469.24 | 1469.24 | 25% | 25% | 0.01232% | C | NÃO | OK - menor/igual referência
43015 | 101899 | SINAPI |  |  | DISJUNTOR TERMOMAGNÉTICO TRIPOLAR, CORRENTE NOMINAL DE 600A - FORNECIMENTO E INSTALAÇÃO. AF_07/2025 | UN | 1 | 1421.91 | 1737.9975 | 1737.99 | 1895.88 | 2317.33 | 2317.33 | 25% | 25% | 0.01942% | C | NÃO | OK - menor/igual referência
43380 | 39445 | SINAPI |  |  | DISPOSITIVO DR, 2 POLOS, SENSIBILIDADE DE 30 MA, CORRENTE DE 25 A, TIPO AC | UN | 7 | 88.275 | 107.895 | 755.26 | 117.7 | 143.86 | 1007.02 | 25% | 25% | 0.008441% | C | NÃO | OK - menor/igual referência
43745 | 39465 | SINAPI |  |  | DISPOSITIVO DPS CLASSE II, 1 POLO, TENSAO MAXIMA DE 175 V, CORRENTE MAXIMA DE *20* KA (TIPO AC) | UN | 27 | 42.9 | 52.4325 | 1415.67 | 57.2 | 69.91 | 1887.57 | 25% | 25% | 0.01582% | C | NÃO | OK - menor/igual referência
40391 | 91953 | SINAPI |  |  | INTERRUPTOR SIMPLES (1 MÓDULO), 10A/250V, INCLUINDO SUPORTE E PLACA - FORNECIMENTO E INSTALAÇÃO. AF_03/2023 | UN | 54 | 27.0225 | 33.0225 | 1783.21 | 36.03 | 44.03 | 2377.62 | 25% | 25% | 0.01993% | C | NÃO | OK - menor/igual referência
40392 | 91959 | SINAPI |  |  | INTERRUPTOR SIMPLES (2 MÓDULOS), 10A/250V, INCLUINDO SUPORTE E PLACA - FORNECIMENTO E INSTALAÇÃO. AF_03/2023 | UN | 1 | 40.7475 | 49.8 | 49.8 | 54.33 | 66.4 | 66.4 | 25% | 25% | 0.0005566% | C | NÃO | OK - menor/igual referência
40393 | 91967 | SINAPI |  |  | INTERRUPTOR SIMPLES (3 MÓDULOS), 10A/250V, INCLUINDO SUPORTE E PLACA - FORNECIMENTO E INSTALAÇÃO. AF_03/2023 | UN | 1 | 54.4725 | 66.5775 | 66.57 | 72.63 | 88.77 | 88.77 | 25% | 25.01% | 0.000744% | C | NÃO | OK - menor/igual referência
40394 | 92023 | SINAPI |  |  | INTERRUPTOR SIMPLES (1 MÓDULO) COM 1 TOMADA DE EMBUTIR 2P+T 10 A, INCLUINDO SUPORTE E PLACA - FORNECIMENTO E INSTALAÇÃO. AF_03/2023 | UN | 1 | 46.0125 | 56.235 | 56.23 | 61.35 | 74.98 | 74.98 | 25% | 25.01% | 0.0006284% | C | NÃO | OK - menor/igual referência
40395 | 91996 | SINAPI |  |  | TOMADA MÉDIA DE EMBUTIR (1 MÓDULO), 2P+T 10 A, INCLUINDO SUPORTE E PLACA - FORNECIMENTO E INSTALAÇÃO. AF_03/2023 | UN | 63 | 32.3475 | 39.5325 | 2490.54 | 43.13 | 52.71 | 3320.73 | 25% | 25% | 0.02783% | C | NÃO | OK - menor/igual referência
40396 | 92004 | SINAPI |  |  | TOMADA MÉDIA DE EMBUTIR (2 MÓDULOS), 2P+T 10 A, INCLUINDO SUPORTE E PLACA - FORNECIMENTO E INSTALAÇÃO. AF_03/2023 | UN | 34 | 51.39 | 62.8125 | 2135.62 | 68.52 | 83.75 | 2847.5 | 25% | 25% | 0.02387% | C | NÃO | OK - menor/igual referência
40397 | 92019 | SINAPI |  |  | TOMADA BAIXA DE EMBUTIR (4 MÓDULOS), 2P+T 10 A, INCLUINDO SUPORTE E PLACA - FORNECIMENTO E INSTALAÇÃO. AF_03/2023 | UN | 104 | 76.8975 | 93.99 | 9774.96 | 102.53 | 125.32 | 13033.28 | 25% | 25% | 0.1092% | B | NÃO | OK - menor/igual referência
40398 | 91997 | SINAPI |  |  | TOMADA MÉDIA DE EMBUTIR (1 MÓDULO), 2P+T 20 A, INCLUINDO SUPORTE E PLACA - FORNECIMENTO E INSTALAÇÃO. AF_03/2023 | UN | 6 | 33.6975 | 41.1825 | 247.09 | 44.93 | 54.91 | 329.46 | 25% | 25% | 0.002761% | C | NÃO | OK - menor/igual referência
40399 | 18.027.05180 | EMOP |  |  | LUMINARIA LED TUBULAR DE EMBUTIR, 2X18W (INCLUSIVE LAMPADAS) ,CORPO EM CHAPA DE ACO TRATADA E PINTURA ELETROSTATICA BRANC A, REFLETOR EM ALUMINIO DE ALTO BRILHO, COM ALETAS, SEM REAT OR. FORNECIMENTO E COLOCACAO 3%-DESGASTE DE FERRAMENTAS E EPI | UN | 377 | 225.3675 | 275.46 | 103848.42 | 300.49 | 367.28 | 138464.56 | 25% | 25% | 1.161% | A | SIM | OK - menor/igual referência
40459 | 97605 | SINAPI |  |  | LUMINÁRIA ARANDELA TIPO MEIA LUA, DE SOBREPOR, COM 1 LÂMPADA LED DE 6 W, SEM REATOR - FORNECIMENTO E INSTALAÇÃO. AF_09/2024 | UN | 54 | 48.1875 | 58.8975 | 3180.46 | 64.25 | 78.53 | 4240.62 | 25% | 25% | 0.03554% | C | NÃO | OK - menor/igual referência
40824 | 101632 | SINAPI |  |  | RELÉ FOTOELÉTRICO PARA COMANDO DE ILUMINAÇÃO EXTERNA 1000 W - FORNECIMENTO E INSTALAÇÃO. AF_02/2025 | UN | 5 | 17.7675 | 21.7125 | 108.56 | 23.69 | 28.95 | 144.75 | 25% | 25% | 0.001213% | C | NÃO | OK - menor/igual referência
41190 | 60386 | SBC |  |  | LUMINARIA - PERFIL LED EMBUTIR SLIM 2M P/ FITA LED COMPLETA | UN | 10 | 128.4975 | 157.0575 | 1570.57 | 171.33 | 209.41 | 2094.1 | 25% | 25% | 0.01755% | C | NÃO | OK - menor/igual referência
41555 | 60875 | SBC |  |  | BALIZADOR DE SOLO LED MINI IP67 REDONDO STH8703/AB STELLA | UN | 6 | 103.8825 | 126.975 | 761.85 | 138.51 | 169.3 | 1015.8 | 25% | 25% | 0.008514% | C | NÃO | OK - menor/igual referência
40422 | 101795 | SINAPI |  |  | CAIXA ENTERRADA PARA INSTALAÇÕES TELEFÔNICAS TIPO R1, EM ALVENARIA COM BLOCOS DE CONCRETO, DIMENSÕES INTERNAS: 0,35X0,60X0,60 M, EXCLUINDO TAMPÃO. AF_12/2020 | UN | 4 | 512.175 | 626.025 | 2504.1 | 682.9 | 834.7 | 3338.8 | 25% | 25% | 0.02799% | C | NÃO | OK - menor/igual referência
40423 | 101798 | SINAPI |  |  | TAMPA PARA CAIXA TIPO R1, EM FERRO FUNDIDO, DIMENSÕES INTERNAS: 0,40 X 0,60 M - FORNECIMENTO E INSTALAÇÃO. AF_12/2020 | UN | 4 | 253.605 | 309.975 | 1239.9 | 338.14 | 413.3 | 1653.2 | 25% | 25% | 0.01386% | C | NÃO | OK - menor/igual referência
40424 | 91940 | SINAPI |  |  | CAIXA RETANGULAR 4" X 2" MÉDIA (1,30 M DO PISO), PVC, INSTALADA EM PAREDE - FORNECIMENTO E INSTALAÇÃO. AF_03/2023 | UN | 119 | 18.945 | 23.1525 | 2755.14 | 25.26 | 30.87 | 3673.53 | 25% | 25% | 0.03079% | C | NÃO | OK - menor/igual referência
40425 | 100556 | SINAPI |  |  | CAIXA DE PASSAGEM PARA TELEFONE 15X15X10CM (SOBREPOR) - FORNECIMENTO E INSTALAÇÃO. AF_08/2025 | UN | 1 | 24.93 | 30.465 | 30.46 | 33.24 | 40.62 | 40.62 | 25% | 25.01% | 0.0003404% | C | NÃO | OK - menor/igual referência
40426 | 09.06.035 | FDE |  |  | CAIXA DE PASSAGEM A PROVA DE UMIDADE EM ALUMINIO 10X10X6CM | UN | 10 | 75.1725 | 91.8825 | 918.82 | 100.23 | 122.51 | 1225.1 | 25% | 25% | 0.01027% | C | NÃO | OK - menor/igual referência
40427 | 15.018.04670 | EMOP |  |  | ELETROCALHA PERFURADA,SEM TAMPA,TIPO "U",100X50MM,TRATAMENTO SUPERFICIAL PRE-ZINCADO A QUENTE,INCLUSIVE CONEXOES,ACESSOR IOS E FIXACAO SUPERIOR.FORNECIMENTO E COLOCACAO 3%-DESGASTE DE FERRAMENTAS E EPI 20%-CONEXOES | M | 179.9 | 61.53 | 75.2025 | 13528.92 | 82.04 | 100.27 | 18038.57 | 25% | 25% | 0.1512% | B | NÃO | OK - menor/igual referência
40428 | 15.018.04790 | EMOP |  |  | ELETROCALHA PERFURADA,SEM TAMPA,TIPO "U",200X100MM,TRATAMENT O SUPERFICIAL PRE-ZINCADO A QUENTE,INCLUSIVE CONEXOES,ACESSO RIOS E FIXACAO SUPERIOR.FORNECIMENTO E COLOCACAO 3%-DESGASTE DE FERRAMENTAS E EPI 20%-CONEXOES | M | 55.5 | 76.155 | 93.0825 | 5166.07 | 101.54 | 124.11 | 6888.1 | 25% | 25% | 0.05774% | C | NÃO | OK - menor/igual referência
40429 | 15.018.04690 | EMOP |  |  | ELETROCALHA PERFURADA,SEM TAMPA,TIPO "U",200X50MM,TRATAMENTO SUPERFICIAL PRE-ZINCADO A QUENTE,INCLUSIVE CONEXOES,ACESSOR IOS E FIXACAO SUPERIOR.FORNECIMENTO E COLOCACAO 3%-DESGASTE DE FERRAMENTAS E EPI 20%-CONEXOES | M | 15.7 | 70.305 | 85.9275 | 1349.06 | 93.74 | 114.57 | 1798.74 | 25% | 25% | 0.01508% | C | NÃO | OK - menor/igual referência
40430 | 15.003.02040 | EMOP |  |  | MANGUEIRA "SEAL TUBE" COM CAPA ALMA,DIAMETRO DE 1".FORNECIME NTO E COLOCACAO 3%-DESGASTE DE FERRAMENTAS E EPI | M | 487 | 15.3825 | 18.795 | 9153.16 | 20.51 | 25.06 | 12204.22 | 25% | 25% | 0.1023% | B | NÃO | OK - menor/igual referência
40460 | 15.003.02060 | EMOP |  |  | MANGUEIRA "SEAL TUBE" COM CAPA ALMA,DIAMETRO DE 1.1/4".FORNE CIMENTO E COLOCACAO 3%-DESGASTE DE FERRAMENTAS E EPI | M | 22.8 | 19.725 | 24.105 | 549.59 | 26.3 | 32.14 | 732.79 | 25% | 25% | 0.006142% | C | NÃO | OK - menor/igual referência
40825 | 97668 | SINAPI |  |  | ELETRODUTO FLEXÍVEL CORRUGADO, PEAD, DN 63 (2"), PARA REDE ENTERRADA DE DISTRIBUIÇÃO DE ENERGIA ELÉTRICA - FORNECIMENTO E INSTALAÇÃO. AF_12/2021 | M | 31 | 10.74 | 13.125 | 406.87 | 14.32 | 17.5 | 542.5 | 25% | 25% | 0.004547% | C | NÃO | OK - menor/igual referência
41191 | 95728 | SINAPI |  |  | ELETRODUTO RÍGIDO SOLDÁVEL, PVC, DN 32 MM (1"), APARENTE - FORNECIMENTO E INSTALAÇÃO. AF_10/2022 | M | 9.8 | 24.975 | 30.525 | 299.14 | 33.3 | 40.7 | 398.86 | 25% | 25% | 0.003343% | C | NÃO | OK - menor/igual referência
41556 | 93009 | SINAPI |  |  | ELETRODUTO RÍGIDO ROSCÁVEL, PVC, DN 60 MM (2"), PARA REDE ENTERRADA DE DISTRIBUIÇÃO DE ENERGIA ELÉTRICA - FORNECIMENTO E INSTALAÇÃO. AF_12/2021 | M | 5.3 | 22.11 | 27.0225 | 143.21 | 29.48 | 36.03 | 190.95 | 25% | 25% | 0.001601% | C | NÃO | OK - menor/igual referência
41921 | 104785 | SINAPI |  |  | FIXAÇÃO DE ELETRODUTOS, DIÂMETROS MENORES OU IGUAIS A 40 MM, COM ABRAÇADEIRA METÁLICA RÍGIDA TIPO D COM PARAFUSO DE FIXAÇÃO 1 1/4", FIXADA DIRETAMENTE NA LAJE OU PAREDE. AF_09/2023 | M | 519.6 | 11.8425 | 14.475 | 7521.21 | 15.79 | 19.3 | 10028.28 | 25% | 25% | 0.08406% | B | NÃO | OK - menor/igual referência
42286 | 91893 | SINAPI |  |  | CURVA 90 GRAUS PARA ELETRODUTO, PVC, ROSCÁVEL, DN 32 MM (1"), PARA CIRCUITOS TERMINAIS, INSTALADA EM FORRO - FORNECIMENTO E INSTALAÇÃO. AF_03/2023 | UN | 2 | 17.3475 | 21.2025 | 42.4 | 23.13 | 28.27 | 56.54 | 25% | 25.01% | 0.0004739% | C | NÃO | OK - menor/igual referência
42652 | 59121 | SBC |  |  | LUVA ELETRODUTO PVC 1"" | UN | 1 | 7.095 | 8.67 | 8.67 | 9.46 | 11.56 | 11.56 | 25% | 25% | 9.69e-05% | C | NÃO | OK - menor/igual referência
43017 | 11817 | ORSE |  |  | Box reto em alumínio de 1" | un | 76 | 7.5975 | 9.285 | 705.66 | 10.13 | 12.38 | 940.88 | 25% | 25% | 0.007886% | C | NÃO | OK - menor/igual referência
43382 | 59334 | SBC |  |  | CAIXA TOMADA PARA PISO ELEVADO+REDE CAT5158x252x37mm SPERONE | UN | 8 | 247.8 | 302.88 | 2423.04 | 330.4 | 403.84 | 3230.72 | 25% | 25% | 0.02708% | C | NÃO | OK - menor/igual referência
43747 | 91946 | SINAPI |  |  | SUPORTE PARAFUSADO COM PLACA DE ENCAIXE 4" X 2" MÉDIO (1,30 M DO PISO) PARA PONTO ELÉTRICO - FORNECIMENTO E INSTALAÇÃO. AF_03/2023 | UN | 119 | 9.855 | 12.045 | 1433.35 | 13.14 | 16.06 | 1911.14 | 25% | 25% | 0.01602% | C | NÃO | OK - menor/igual referência
44113 | COMP. MACAÉ 41 | Próprio |  |  | TOMADA RJ45 CAT 6E (MÓDULO) - FORNECIMENTO E INSTALAÇÃO | UN | 238 | 45.2925 | 55.3575 | 13175.08 | 60.39 | 73.81 | 17566.78 | 25% | 25% | 0.1472% | B | SIM | OK - menor/igual referência
40452 | 97881 | SINAPI |  |  | CAIXA ENTERRADA ELÉTRICA RETANGULAR, EM CONCRETO PRÉ-MOLDADO, FUNDO COM BRITA, DIMENSÕES INTERNAS: 0,3X0,3X0,3 M. AF_12/2020 | UN | 4 | 127.8825 | 156.3075 | 625.23 | 170.51 | 208.41 | 833.64 | 25% | 25% | 0.006988% | C | NÃO | OK - menor/igual referência
40453 | 104749 | SINAPI |  |  | CONECTOR GRAMPO METÁLICO TIPO OLHAL, PARA SPDA, PARA HASTE DE ATERRAMENTO DE 3/4'' E CABOS DE 10 A 50 MM2 - FORNECIMENTO E INSTALAÇÃO. AF_08/2023 | UN | 11 | 17.145 | 20.955 | 230.5 | 22.86 | 27.94 | 307.34 | 25% | 25% | 0.002576% | C | NÃO | OK - menor/igual referência
40454 | 15.007.02060 | EMOP |  |  | HASTE PARA ATERRAMENTO,DE COBRE DE 3/4" (19MM),COM 2,40M DE COMPRIMENTO.FORNECIMENTO E COLOCACAO 3%-DESGASTE DE FERRAMENTAS E EPI | UN | 15 | 80.0925 | 97.89 | 1468.35 | 106.79 | 130.52 | 1957.8 | 25% | 25% | 0.01641% | C | NÃO | OK - menor/igual referência
40455 | 96989 | SINAPI |  |  | CAPTOR TIPO FRANKLIN PARA SPDA - FORNECIMENTO E INSTALAÇÃO. AF_08/2023 | UN | 1 | 100.1925 | 122.46 | 122.46 | 133.59 | 163.28 | 163.28 | 25% | 25% | 0.001369% | C | NÃO | OK - menor/igual referência
40456 | 96988 | SINAPI |  |  | MASTRO 1 ½", COM 3 METROS, PARA SPDA - FORNECIMENTO E INSTALAÇÃO. AF_08/2023 | UN | 1 | 119.7975 | 146.4225 | 146.42 | 159.73 | 195.23 | 195.23 | 25% | 25% | 0.001636% | C | NÃO | OK - menor/igual referência
40457 | 96987 | SINAPI |  |  | BASE METÁLICA PARA MASTRO 1 ½" PARA SPDA - FORNECIMENTO E INSTALAÇÃO. AF_08/2023 | UN | 1 | 109.2975 | 133.59 | 133.59 | 145.73 | 178.12 | 178.12 | 25% | 25% | 0.001493% | C | NÃO | OK - menor/igual referência
40458 | 78033 | SBC |  |  | CONJUNTO DE ESTAIAMENTO RIGIDO PARA ATERRAMENTO | UN | 1 | 432.3225 | 528.4275 | 528.42 | 576.43 | 704.57 | 704.57 | 25% | 25% | 0.005906% | C | NÃO | OK - menor/igual referência
40459 | 15.007.02160 | EMOP |  |  | TERMINAL AEREO PARA PARA-RAIO(CAPTOR 1 PONTA)EM LATAO MACICO ,3/8"X600MM,FIXACAO COM ROSCA MECANICA E ABRACADEIRA,INCLUSI VE CAPTOR.FORNECIMENTO E COLOCACAO 3%-DESGASTE DE FERRAMENTAS E EPI | UN | 55 | 33.495 | 40.935 | 2251.42 | 44.66 | 54.58 | 3001.9 | 25% | 25% | 0.02516% | C | NÃO | OK - menor/igual referência
40460 | 96973 | SINAPI |  |  | CORDOALHA DE COBRE NU 35 MM², NÃO ENTERRADA, COM ISOLADOR - FORNECIMENTO E INSTALAÇÃO. AF_08/2023 | M | 396.9 | 59.7525 | 73.035 | 28987.59 | 79.67 | 97.38 | 38650.12 | 25% | 25% | 0.324% | C | NÃO | OK - menor/igual referência
40461 | 96977 | SINAPI |  |  | CORDOALHA DE COBRE NU 50 MM², ENTERRADA - FORNECIMENTO E INSTALAÇÃO. AF_08/2023 | M | 207.5 | 44.2425 | 54.075 | 11220.56 | 58.99 | 72.1 | 14960.75 | 25% | 25% | 0.1254% | B | NÃO | OK - menor/igual referência
40826 | COMP.MACAÉ 36 | Próprio |  |  | RE BAR, DIÂMETRO DE 3/8", INCLUSIVE CLIPS PARA EMENDA | M | 152.5 | 24.4275 | 29.8575 | 4553.26 | 32.57 | 39.81 | 6071.02 | 25% | 25% | 0.05089% | C | SIM | OK - menor/igual referência
41192 | COMP. MACAÉ 37 | Próprio |  |  | CAIXA DE EQUALIZAÇÃO DE POTENCIAIS PARA USO INTERNO E EXTERNO COM 11 TERMINAIS PARA ATERRAMENTO (BEP), EM AÇO | UN | 1 | 486.1275 | 594.1875 | 594.18 | 648.17 | 792.25 | 792.25 | 25% | 25% | 0.006641% | C | SIM | OK - menor/igual referência
40544 | 92543 | SINAPI |  |  | TRAMA DE MADEIRA COMPOSTA POR TERÇAS PARA TELHADOS DE ATÉ 2 ÁGUAS PARA TELHA ONDULADA DE FIBROCIMENTO, METÁLICA, PLÁSTICA OU TERMOACÚSTICA, INCLUSO TRANSPORTE VERTICAL. AF_07/2019 | m² | 1131.723 | 25.1025 | 30.6825 | 34724.09 | 33.47 | 40.91 | 46298.78 | 25% | 25% | 0.3881% | A | SIM | OK - menor/igual referência
40545 | 100384 | SINAPI |  |  | FABRICAÇÃO E INSTALAÇÃO DE PONTALETES DE MADEIRA NÃO APARELHADA PARA TELHADOS COM ATÉ 2 ÁGUAS E COM TELHA ONDULADA DE FIBROCIMENTO, ALUMÍNIO OU PLÁSTICA EM EDIFÍCIO INSTITUCIONAL TÉRREO, INCLUSO TRANSPORTE VERTICAL. AF_07/2019 | m² | 1131.723 | 27.285 | 33.345 | 37737.3 | 36.38 | 44.46 | 50316.4 | 25% | 25% | 0.4217% | A | SIM | OK - menor/igual referência
40546 | 100060 | SBC |  |  | ESTRUTURA TRELICA EM ACO PREPINTADO PARA COBERTURA(10,kg/m2) | m² | 38.488 | 244.1175 | 298.38 | 11484.04 | 325.49 | 397.84 | 15312.06 | 25% | 25% | 0.1283% | B | NÃO | OK - menor/igual referência
40547 | 94216 | SINAPI |  |  | TELHAMENTO COM TELHA METÁLICA TERMOACÚSTICA E = 30 MM, COM ATÉ 2 ÁGUAS, INCLUSO IÇAMENTO. AF_07/2019 | m² | 1170.211 | 133.29 | 162.915 | 190644.92 | 177.72 | 217.22 | 254193.23 | 25% | 25% | 2.131% | A | SIM | OK - menor/igual referência
40548 | 16.005.00540 | EMOP |  |  | CUMEEIRA EM GALVALUME COM ACABAMENTO EM VERNIZ NAS 2 FACES,T RAPEZOIDAL OU ONDULADA,MEDINDO APROXIMADAMENTE (1265X600X0,5 )MM.FORNECIMENTO E COLOCACAO 3%-DESGASTE DE FERRAMENTAS E EPI | M | 69.575 | 81.06 | 99.075 | 6893.14 | 108.08 | 132.1 | 9190.85 | 25% | 25% | 0.07704% | B | NÃO | OK - menor/igual referência
40549 | 94231 | SINAPI |  |  | RUFO EM CHAPA DE AÇO GALVANIZADO NÚMERO 24, CORTE DE 25 CM, INCLUSO TRANSPORTE VERTICAL. AF_07/2019 | M | 166.459 | 38.3475 | 46.8675 | 7801.51 | 51.13 | 62.49 | 10402.02 | 25% | 25% | 0.08719% | B | NÃO | OK - menor/igual referência
40550 | COMP. MACAÉ 61 | Próprio |  |  | CALHA EM ALUMÍNIO ESP. 1,0MM - DESENVOLVIMENTO 100CM, INCLUSIVE CONEXÕES - FORNECIMENTO E INSTALAÇÃO | M | 43.436 | 261.3 | 319.38 | 13872.58 | 348.4 | 425.84 | 18496.78 | 25% | 25% | 0.155% | B | SIM | OK - menor/igual referência
40575 | 16.026.00020 | EMOP |  |  | IMPERMEABILIZACAO DE RESERVATORIO AGUA POTAVEL,TANQUE/PISCIN A EM CONCRETO,ENTERRADOS SUJEITOS A LENCOL FREATICO,SIST.CRI STALIZACAO COMPOSTO 3 PRODUTOS DE BASE MINERAL,PENETRAM EFEI TO DE OSMOSE,CONS.POR M2,CIMENTO CRISTALIZANTE QUE ENDURECE EM 2MIN-1KG/M2,CIMENTO CRISTALIZANTE QUE EMDURECE 7MIN-1,6KG /M2,LIQUIDO SELADOR MINERAL,BASE SILICATO-0,7KG/M2 3%-DESGASTE DE FERRAMENTAS E EPI | m² | 100.75 | 103.395 | 126.375 | 12732.28 | 137.86 | 168.5 | 16976.37 | 25% | 25% | 0.1423% | B | NÃO | OK - menor/igual referência
40576 | 98555 | SINAPI |  |  | IMPERMEABILIZAÇÃO DE SUPERFÍCIE COM ARGAMASSA POLIMÉRICA / MEMBRANA ACRÍLICA, 3 DEMÃOS. AF_09/2023 | m² | 400.497 | 29.0175 | 35.4675 | 14204.62 | 38.69 | 47.29 | 18939.5 | 25% | 25% | 0.1587% | B | NÃO | OK - menor/igual referência
40577 | 98547 | SINAPI |  |  | IMPERMEABILIZAÇÃO DE SUPERFÍCIE COM MANTA ASFÁLTICA, DUAS CAMADAS, INCLUSIVE APLICAÇÃO DE PRIMER ASFÁLTICO, E=3MM E E=4MM. AF_09/2023 | m² | 359.845 | 212.55 | 259.7925 | 93485.03 | 283.4 | 346.39 | 124646.7 | 25% | 25% | 1.045% | A | SIM | OK - menor/igual referência
40578 | 98570 | SINAPI |  |  | PROTEÇÃO MECÂNICA DE SUPERFÍCIE VERTICAL COM ARGAMASSA DE CIMENTO E AREIA, TRAÇO 1:3, E=5CM. AF_09/2023 | m² | 67.166 | 90.2925 | 110.3625 | 7412.6 | 120.39 | 147.15 | 9883.47 | 25% | 25% | 0.08284% | B | NÃO | OK - menor/igual referência
40579 | 98567 | SINAPI |  |  | PROTEÇÃO MECÂNICA DE SUPERFICIE HORIZONTAL COM ARGAMASSA DE CIMENTO E AREIA, TRAÇO 1:3, E=4CM. AF_09/2023 | m² | 292.679 | 64.755 | 79.1475 | 23164.81 | 86.34 | 105.53 | 30886.41 | 25% | 25% | 0.2589% | A | SIM | OK - menor/igual referência
40909 | 18.029.00250 | EMOP |  |  | BOMBA HIDRAULICA CENTRIFUGA,COM MOTOR ELETRICO,POTENCIA DE 2 CV,EXCLUSIVE ACESSORIOS.FORNECIMENTO E COLOCACAO 3%-DESGASTE DE FERRAMENTAS E EPI | UN | 2 | 1596.9675 | 1951.9725 | 3903.94 | 2129.29 | 2602.63 | 5205.26 | 25% | 25% | 0.04363% | C | NÃO | OK - menor/igual referência
40910 | 15.007.0680 | EMOP |  |  | CHAVE BLINDADA,TRIPOLAR,DE 250V,DE 30A.FORNECIMENTO E COLOCA CAO 3%-DESGASTE DE FERRAMENTAS E EPI | UN | 1 | 370.35 | 452.6775 | 452.67 | 493.8 | 603.57 | 603.57 | 25% | 25% | 0.005059% | C | NÃO | OK - menor/igual referência
40911 | 14664 | EMOP |  |  | QUADRO DE COMANDO PARA SISTEMA DE PRESSU RIZACAO DE INCENDIO PARA DUAS BOMBAS DE 5,00CV-250V, DE 30 A 50A | UN | 1 | 896.25 | 1095.48 | 1095.48 | 1195 | 1460.64 | 1460.64 | 25% | 25% | 0.01224% | C | NÃO | OK - menor/igual referência
40912 | 55357 | SBC |  |  | CHAVE DE FLUXO COM RETARDO ELETRONICO DN 2.1/2 P/ INCENDIO | UN | 1 | 130.1025 | 159.0225 | 159.02 | 173.47 | 212.03 | 212.03 | 25% | 25% | 0.001777% | C | NÃO | OK - menor/igual referência
40913 | 101917 | SINAPI |  |  | MANÔMETRO 0 A 200 PSI (0 A 14 KGF/CM2), D = 50MM - FORNECIMENTO E INSTALAÇÃO. AF_10/2020 | UN | 1 | 141.1275 | 172.5 | 172.5 | 188.17 | 230 | 230 | 25% | 25% | 0.001928% | C | NÃO | OK - menor/igual referência
40914 | 52935 | SBC |  |  | ADAPTADOR FERRO GALV. P/CAIXA D'AGUA DE CONCRETO 2""x200mm | UN | 2 | 155.5875 | 190.17 | 380.34 | 207.45 | 253.56 | 507.12 | 25% | 25% | 0.004251% | C | NÃO | OK - menor/igual referência
40915 | 103009 | SINAPI |  |  | VÁLVULA DE RETENÇÃO VERTICAL, DE BRONZE, ROSCÁVEL, 2 1/2" - FORNECIMENTO E INSTALAÇÃO. AF_08/2021 | UN | 2 | 342.495 | 418.6275 | 837.25 | 456.66 | 558.17 | 1116.34 | 25% | 25% | 0.009357% | C | NÃO | OK - menor/igual referência
40916 | 99624 | SINAPI |  |  | VÁLVULA DE RETENÇÃO HORIZONTAL, DE BRONZE, ROSCÁVEL, 2 1/2" - FORNECIMENTO E INSTALAÇÃO. AF_08/2021 | UN | 1 | 536.9925 | 656.3625 | 656.36 | 715.99 | 875.15 | 875.15 | 25% | 25% | 0.007335% | C | NÃO | OK - menor/igual referência
40917 | 94499 | SINAPI |  |  | REGISTRO DE GAVETA BRUTO, LATÃO, ROSCÁVEL, 2 1/2" - FORNECIMENTO E INSTALAÇÃO. AF_08/2021 | UN | 6 | 182.6025 | 223.1925 | 1339.15 | 243.47 | 297.59 | 1785.54 | 25% | 25% | 0.01497% | C | NÃO | OK - menor/igual referência
40513 | 92390 | SINAPI |  |  | JOELHO 90 GRAUS, EM FERRO GALVANIZADO, DN 65 (2 1/2"), CONEXÃO ROSQUEADA, INSTALADO EM REDE DE ALIMENTAÇÃO PARA HIDRANTE - FORNECIMENTO E INSTALAÇÃO. AF_10/2020 | UN | 15 | 130.65 | 159.69 | 2395.35 | 174.2 | 212.92 | 3193.8 | 25% | 25% | 0.02677% | C | NÃO | OK - menor/igual referência
40878 | 97488 | SINAPI |  |  | CURVA 90 GRAUS, EM AÇO, CONEXÃO SOLDADA, DN 65 (2 1/2"), INSTALADO EM REDE DE ALIMENTAÇÃO PARA HIDRANTE - FORNECIMENTO E INSTALAÇÃO. AF_10/2020 | UN | 1 | 260.7375 | 318.6975 | 318.69 | 347.65 | 424.93 | 424.93 | 25% | 25% | 0.003562% | C | NÃO | OK - menor/igual referência
41244 | 92378 | SINAPI |  |  | LUVA, EM FERRO GALVANIZADO, DN 65 (2 1/2"), CONEXÃO ROSQUEADA, INSTALADO EM REDE DE ALIMENTAÇÃO PARA HIDRANTE - FORNECIMENTO E INSTALAÇÃO. AF_10/2020 | UN | 3 | 90.0525 | 110.07 | 330.21 | 120.07 | 146.76 | 440.28 | 25% | 25% | 0.00369% | C | NÃO | OK - menor/igual referência
41609 | 92377 | SINAPI |  |  | NIPLE, EM FERRO GALVANIZADO, DN 65 (2 1/2"), CONEXÃO ROSQUEADA, INSTALADO EM REDE DE ALIMENTAÇÃO PARA HIDRANTE - FORNECIMENTO E INSTALAÇÃO. AF_10/2020 | UN | 14 | 82.02 | 100.2525 | 1403.53 | 109.36 | 133.67 | 1871.38 | 25% | 25% | 0.01569% | C | NÃO | OK - menor/igual referência
41974 | 92896 | SINAPI |  |  | UNIÃO, EM FERRO GALVANIZADO, DN 65 (2 1/2"), CONEXÃO ROSQUEADA, INSTALADO EM REDE DE ALIMENTAÇÃO PARA HIDRANTE - FORNECIMENTO E INSTALAÇÃO. AF_10/2020 | UN | 10 | 171.705 | 209.8725 | 2098.72 | 228.94 | 279.83 | 2798.3 | 25% | 25% | 0.02346% | C | NÃO | OK - menor/igual referência
42339 | 92642 | SINAPI |  |  | TÊ, EM FERRO GALVANIZADO, CONEXÃO ROSQUEADA, DN 65 (2 1/2"), INSTALADO EM REDE DE ALIMENTAÇÃO PARA HIDRANTE - FORNECIMENTO E INSTALAÇÃO. AF_10/2020 | UN | 9 | 178.0875 | 217.6725 | 1959.05 | 237.45 | 290.23 | 2612.07 | 25% | 25% | 0.02189% | C | NÃO | OK - menor/igual referência
42705 | 92910 | SINAPI |  |  | LUVA DE REDUÇÃO, EM FERRO GALVANIZADO, 2 1/2" X 1 1/2", CONEXÃO ROSQUEADA, INSTALADO EM PRUMADAS - FORNECIMENTO E INSTALAÇÃO. AF_10/2020 | UN | 2 | 91.6275 | 111.99 | 223.98 | 122.17 | 149.32 | 298.64 | 25% | 25% | 0.002503% | C | NÃO | OK - menor/igual referência
43070 | 92929 | SINAPI |  |  | LUVA DE REDUÇÃO, EM FERRO GALVANIZADO, 1 1/2" X 1", CONEXÃO ROSQUEADA, INSTALADO EM REDE DE ALIMENTAÇÃO PARA HIDRANTE - FORNECIMENTO E INSTALAÇÃO. AF_10/2020 | UN | 2 | 50.565 | 61.8 | 123.6 | 67.42 | 82.4 | 164.8 | 25% | 25% | 0.001381% | C | NÃO | OK - menor/igual referência
43435 | 92367 | SINAPI |  |  | TUBO DE AÇO GALVANIZADO COM COSTURA, CLASSE MÉDIA, DN 65 (2 1/2"), CONEXÃO ROSQUEADA, INSTALADO EM REDE DE ALIMENTAÇÃO PARA HIDRANTE - FORNECIMENTO E INSTALAÇÃO. AF_10/2020 | M | 81.8 | 84.3075 | 103.0425 | 8428.87 | 112.41 | 137.39 | 11238.5 | 25% | 25% | 0.0942% | B | NÃO | OK - menor/igual referência
43800 | 97498 | SINAPI |  |  | TUBO DE AÇO GALVANIZADO COM COSTURA, CLASSE MÉDIA, DN 25 (1"), CONEXÃO ROSQUEADA, INSTALADO EM REDE DE ALIMENTAÇÃO PARA HIDRANTE - FORNECIMENTO E INSTALAÇÃO. AF_10/2020 | M | 0.1 | 35.8725 | 43.845 | 4.38 | 47.83 | 58.46 | 5.84 | 25% | 25% | 4.895e-05% | C | NÃO | OK - menor/igual referência
44166 | 101916 | SINAPI |  |  | HIDRANTE SUBTERRÂNEO PREDIAL (COM CURVA LONGA E CAIXA), DN 75 MM - FORNECIMENTO E INSTALAÇÃO. AF_10/2020 | UN | 1 | 2670.615 | 3264.2925 | 3264.29 | 3560.82 | 4352.39 | 4352.39 | 25% | 25% | 0.03648% | C | NÃO | OK - menor/igual referência
44531 | 96765 | SINAPI |  |  | ABRIGO PARA HIDRANTE, 90X60X17CM, COM REGISTRO GLOBO ANGULAR 45 GRAUS 2 1/2", ADAPTADOR STORZ 2 1/2", MANGUEIRA DE INCÊNDIO 20M, REDUÇÃO 2 1/2" X 1 1/2" E ESGUICHO EM LATÃO 1 1/2" - FORNECIMENTO E INSTALAÇÃO. AF_10/2020 | UN | 2 | 1309.0875 | 1600.095 | 3200.19 | 1745.45 | 2133.46 | 4266.92 | 25% | 25% | 0.03577% | C | NÃO | OK - menor/igual referência
44896 | 101915 | SINAPI |  |  | CONJUNTO DE MANGUEIRA PARA COMBATE A INCÊNDIO EM FIBRA DE POLIESTER PURA, COM 1.1/2", REVESTIDA INTERNAMENTE, COMPRIMENTO DE 15M - FORNECIMENTO E INSTALAÇÃO. AF_10/2020 | UN | 2 | 307.5675 | 375.9375 | 751.87 | 410.09 | 501.25 | 1002.5 | 25% | 25% | 0.008403% | C | NÃO | OK - menor/igual referência
45261 | 91174 | SINAPI |  |  | FIXAÇÃO DE TUBOS VERTICAIS DE PVC ÁGUA, PVC ESGOTO, PVC ÁGUA PLUVIAL, CPVC, PPR, COBRE OU AÇO, DIÂMETROS MAIORES QUE 40 MM E MENORES OU IGUAIS A 75 MM, COM ABRAÇADEIRA METÁLICA RÍGIDA TIPO U PERFIL 2 1/2", FIXADA EM PERFILADO EM PAREDE. AF_09/2023_PS | M | 81.8 | 6.5775 | 8.0325 | 657.05 | 8.77 | 10.71 | 876.07 | 25% | 25% | 0.007343% | C | NÃO | OK - menor/igual referência
40940 | 101909 | SINAPI |  |  | EXTINTOR DE INCÊNDIO PORTÁTIL COM CARGA DE PQS DE 6 KG, CLASSE BC - FORNECIMENTO E INSTALAÇÃO. AF_10/2020_PE | UN | 19 | 239.415 | 292.635 | 5560.06 | 319.22 | 390.18 | 7413.42 | 25% | 25% | 0.06214% | C | NÃO | OK - menor/igual referência
40941 | 17.040.00500 | EMOP |  |  | PINTURA DE SINALIZACAO DE SOLO PARA EQUIPAMENTOS DE COMBATE A INCENDIO (EXTINTORES E HIDRANTES),EM QUADRADOS VERMELHOS D E (0,70X0,70)M E BORDAS AMARELAS DE 0,15M DE LARGURA,CONFORM E ABNT NBR 16820 3%-DESGASTE DE FERRAMENTAS E EPI | UN | 19 | 34.695 | 42.405 | 805.69 | 46.26 | 56.54 | 1074.26 | 25% | 25% | 0.009004% | C | NÃO | OK - menor/igual referência
40942 | 18.032.00450 | EMOP |  |  | SUPORTE DE SOLO PARA EXTINTOR DE INCENDIO PORTATIL,TIPO TRIP E,EM ACO CARBONO,INCLUSIVE PONTEIRAS DE BORRACHA.FORNECIMENT O | UN | 3 | 17.985 | 21.9825 | 65.94 | 23.98 | 29.31 | 87.93 | 25% | 25.01% | 0.0007369% | C | NÃO | OK - menor/igual referência
40969 | 97599 | SINAPI |  |  | LUMINÁRIA DE EMERGÊNCIA, COM 30 LÂMPADAS LED DE 2 W, SEM REATOR - FORNECIMENTO E INSTALAÇÃO. AF_09/2024 | UN | 43 | 14.115 | 17.25 | 741.75 | 18.82 | 23 | 989 | 25% | 25% | 0.00829% | C | NÃO | OK - menor/igual referência
40970 | 05.054.01020 | EMOP |  |  | PLACA FOTOLUMINESCENTE DE SINALIZACAO DE SEGURANCA CONTRA IN CENDIO,PARA SAIDA DE EMERGENCIA,EM PVC ANTICHAMA,DIMENSOES A PROXIMADAS DE (20X40)CM,CONFORME ABNT NBR 16820.FORNECIMENTO E COLOCACAO 3%-DESGASTE DE FERRAMENTAS E EPI | UN | 17 | 22.32 | 27.2775 | 463.71 | 29.76 | 36.37 | 618.29 | 25% | 25% | 0.005182% | C | NÃO | OK - menor/igual referência
40971 | 05.054.01050 | EMOP |  |  | PLACA FOTOLUMINESCENTE DE SINALIZACAO DE SEGURANCA CONTRA IN CENDIO,PARA EQUIPAMENTOS DE COMBATE A INCENDIO E ALARME,EM P VC ANTICHAMA,DIMENSOES APROXIMADAS DE (15X15)CM,CONFORME ABN T NBR 16820.FORNECIMENTO E COLOCACAO 3%-DESGASTE DE FERRAMENTAS E EPI | UN | 21 | 8.9925 | 10.9875 | 230.73 | 11.99 | 14.65 | 307.65 | 25% | 25% | 0.002579% | C | NÃO | OK - menor/igual referência
40972 | 05.054.01150 | EMOP |  |  | PLACA FOTOLUMINESCENTE DE SINALIZACAO DE SEGURANCA CONTRA IN CENDIO,PARA EQUIPAMENTOS DE COMBATE A INCENDIO E ALARME,EM P VC ANTICHAMA,DIMENSOES APROXIMADAS DE (20X15)CM,CONFORME ABN T NBR 16820.FORNECIMENTO E COLOCACAO IP.COMB.INC.E ALARME,PVC ANTICHAMA,(20X15)CM,ABNT NBR 16820 | UN | 5 | 9.36 | 11.4375 | 57.18 | 12.48 | 15.25 | 76.25 | 25% | 25.01% | 0.000639% | C | NÃO | OK - menor/igual referência
41000 | 18.038.00300 | EMOP |  |  | SIRENE AUDIOVISUAL,PARA SISTEMA DE ALARME CONTRA INCENDIO.FO RNECIMENTO E COLOCACAO 3%-DESGASTE DE FERRAMENTAS E EPI | UN | 2 | 46.4775 | 56.805 | 113.61 | 61.97 | 75.74 | 151.48 | 25% | 25% | 0.00127% | C | NÃO | OK - menor/igual referência
41001 | 18.038.00450 | EMOP |  |  | ACIONADOR TIPO "QUEBRE VIDRO",INCLUSIVE SENSOR DE ALARME E C HAVE EXTERNA PARA TESTE.FORNECIMENTO E COLOCACAO 3%-DESGASTE DE FERRAMENTAS E EPI | UN | 2 | 63.555 | 77.6775 | 155.35 | 84.74 | 103.57 | 207.14 | 25% | 25% | 0.001736% | C | NÃO | OK - menor/igual referência
41002 | 55570 | SBC |  |  | CENTRAL ALARME INCENDIO ENDERECAVEL CIE 1125 INTELBRAS P/12L | UN | 1 | 1407.165 | 1719.975 | 1719.97 | 1876.22 | 2293.3 | 2293.3 | 25% | 25% | 0.01922% | C | NÃO | OK - menor/igual referência
41003 | 59860 | SBC |  |  | CONDULETE ALUMINIO ""X"" 1.1/4"" COM TAMPA | UN | 7 | 79.7925 | 97.53 | 682.71 | 106.39 | 130.04 | 910.28 | 25% | 25% | 0.00763% | C | NÃO | OK - menor/igual referência
41004 | 15.035.00210 | EMOP |  |  | ELETRODUTO DE FERRO GALVANIZADO,TIPO PESADO,DIAMETRO DE 3/4" ,INCLUSIVE CONEXOES E EMENDAS,EXCLUSIVE ABERTURA E FECHAMENT O DE RASGO.FORNECIMENTO E ASSENTAMENTO 3%-DESGASTE DE FERRAMENTAS E EPI 10%-CONEXOES E EMENDAS | M | 44.4 | 26.5875 | 32.4975 | 1442.88 | 35.45 | 43.33 | 1923.85 | 25% | 25% | 0.01613% | C | NÃO | OK - menor/igual referência
41005 | 58563 | SBC |  |  | CABO DE COBRE BLINDADO C/FITA POLIESTER P/ ALARME INC.3X1,50 | M | 48.9 | 10.17 | 12.4275 | 607.7 | 13.56 | 16.57 | 810.27 | 25% | 25% | 0.006792% | C | NÃO | OK - menor/igual referência
41006 | 104785 | SINAPI |  |  | FIXAÇÃO DE ELETRODUTOS, DIÂMETROS MENORES OU IGUAIS A 40 MM, COM ABRAÇADEIRA METÁLICA RÍGIDA TIPO D COM PARAFUSO DE FIXAÇÃO 1 1/4", FIXADA DIRETAMENTE NA LAJE OU PAREDE. AF_09/2023 | M | 44.4 | 11.8425 | 14.475 | 642.69 | 15.79 | 19.3 | 856.92 | 25% | 25% | 0.007183% | C | NÃO | OK - menor/igual referência
41275 | 16.020.00120 | EMOP |  |  | IMPERMEABILIZACAO INIBIDORA DO ATAQUE DE RAIZES,COMPOSTA DE ASFALTO MODIFICADO,PLASTIFICANTE,ADITIVOS ESPECIAIS,HERBICID A ATOXICO E SOLVENTES ORGANICOS,APLICADO A FRIO,EM DUAS DEMA OS,CONSUMO DE 0,40L/M2/DEMAO,PARA EVITAR A PENETRACAO INDESE JAVEL DE RAIZES QUE DESAGREGAM A PROTECAO MECANICA SOBRE A I MPERMEABILIZACAO 3%-DESGASTE DE FERRAMENTAS E EPI | m² | 77.99 | 17.085 | 20.88 | 1628.43 | 22.78 | 27.84 | 2171.24 | 25% | 25% | 0.0182% | C | NÃO | OK - menor/igual referência
41276 | 102712 | SINAPI |  |  | GEOTÊXTIL NÃO TECIDO 100% POLIÉSTER, RESISTÊNCIA A TRAÇÃO DE 9 KN/M (RT - 9), INSTALADO EM DRENO - FORNECIMENTO E INSTALAÇÃO. AF_07/2021 | m² | 41.777 | 9.315 | 11.385 | 475.63 | 12.42 | 15.18 | 634.17 | 25% | 25% | 0.005316% | C | NÃO | OK - menor/igual referência
41277 | 102719 | SINAPI |  |  | ENCHIMENTO DE BRITA PARA DRENO, LANÇAMENTO MANUAL. AF_07/2021 | m³ | 4.178 | 127.56 | 155.91 | 651.39 | 170.08 | 207.88 | 868.52 | 25% | 25% | 0.00728% | C | NÃO | OK - menor/igual referência
41278 | 09.006.0030 | EMOP |  |  | ATERRO COM TERRA PRETA VEGETAL,PARA EXECUCAO DE GRAMADOS VE ENCARGOS SOCIAIS | m³ | 30.315 | 294.78 | 360.3075 | 10922.72 | 393.04 | 480.41 | 14563.62 | 25% | 25% | 0.1221% | B | NÃO | OK - menor/igual referência
41306 | 98505 | SINAPI |  |  | PLANTIO DE FORRAÇÃO. AF_07/2024 | m² | 161.263 | 28.5075 | 34.8375 | 5617.99 | 38.01 | 46.45 | 7490.66 | 25% | 25% | 0.06279% | B | NÃO | OK - menor/igual referência
41307 | 98510 | SINAPI |  |  | PLANTIO DE ÁRVORE ORNAMENTAL COM ALTURA DE MUDA MENOR OU IGUAL A 2,00 M . AF_07/2024 | UN | 83 | 48.5925 | 59.3925 | 4929.57 | 64.79 | 79.19 | 6572.77 | 25% | 25% | 0.05509% | C | NÃO | OK - menor/igual referência
41308 | 98511 | SINAPI |  |  | PLANTIO DE ÁRVORE ORNAMENTAL COM ALTURA DE MUDA MAIOR QUE 2,00 M E MENOR OU IGUAL A 4,00 M . AF_07/2024 | UN | 16 | 71.9775 | 87.975 | 1407.6 | 95.97 | 117.3 | 1876.8 | 25% | 25% | 0.01573% | C | NÃO | OK - menor/igual referência
41309 | 98503 | SINAPI |  |  | PLANTIO DE GRAMA EM PAVIMENTO CONCREGRAMA. AF_07/2024 | m² | 483.697 | 19.0125 | 23.235 | 11238.69 | 25.35 | 30.98 | 14984.93 | 25% | 25% | 0.1256% | B | NÃO | OK - menor/igual referência

## CURVA_ABC
Rank | Item | Código | Banco | Descrição | Total ofertado | Peso | % acumulado | ABC | Exige CPU | Motivo
1 | 4.2.1 | 100652 | SINAPI | ESTACA HÉLICE CONTÍNUA, DIÂMETRO DE 50 CM, INCLUSO CONCRETO FCK=30MPA E ARMADURA MÍNIMA (EXCLUSIVE BOMBEAMENTO, MOBILIZAÇÃO E DESMOBILIZAÇÃO). AF_12/2019 | 462288.78 | 5.167% | 5.167% | A | SIM | Curva A + Valor acima de R$ 50 mil
2 | 41918 | COMP. MACAÉ 33 | Próprio | CABO DE COBRE FLEXÍVEL ISOLADO, 400 MM², ANTI-CHAMA 0,6/1,0 KV, PARA REDE ENTERRADA DE DISTRIBUIÇÃO DE ENERGIA ELÉTRICA - FORNECIMENTO E INSTALAÇÃO | 261643.44 | 2.924% | 8.091% | A | SIM | Curva A + Composição própria + Valor acima de R$ 50 mil
3 | 6.6.4 | 13.331.00200 | EMOP | REVESTIMENTO DE PISO CERAMICO EM PORCELANATO,ACABAMENTO DA B ORDA RETIFICADO,NO FORMATO (90X90)CM,PARA USO EM AREAS COMER CIAIS COM TRAFEGO INTENSO,CONFORME ABNT NBR ISO 13006,ASSENT E EM SUPERFICIE NIVELADA COM ARGAMASSA COLANTE E REJUNTAMENT O PRONTO GOS SOCIAIS COMERCIAIS TRAFEGO INTENSO,(90X90)CM,ABNT NBR ISO 13006 | 217888.44 | 2.435% | 10.53% | A | SIM | Curva A + Valor acima de R$ 50 mil
4 | 5.3.1 | 92473 | SINAPI | MONTAGEM E DESMONTAGEM DE FÔRMA DE VIGA, ESCORAMENTO COM GARFO DE MADEIRA, PÉ-DIREITO DUPLO, EM CHAPA DE MADEIRA PLASTIFICADA, 14 UTILIZAÇÕES. AF_09/2020 | 202728.79 | 2.266% | 12.79% | A | SIM | Curva A + Valor acima de R$ 50 mil
5 | 2.1.5 | 05.105.02040 | EMOP | SERVICO DE VIGILANCIA COM VIGIA DE OBRA,PARA 1 POSTO,CONSIDE RANDO APENAS O CUSTO APOS A JORNADA NORMAL DE TRABALHO. O CUSTO INCLUI VIGILANCIA AOS SABADOS,DOMINGOS E FERIADOS | 197320.83 | 2.205% | 15% | A | SIM | Curva A + Valor acima de R$ 50 mil
6 | 2.1.2 | 90777 | SINAPI | ENGENHEIRO CIVIL DE OBRA JUNIOR COM ENCARGOS COMPLEMENTARES | 192877.2 | 2.156% | 17.15% | A | SIM | Curva A + Valor acima de R$ 50 mil
7 | 40547 | 94216 | SINAPI | TELHAMENTO COM TELHA METÁLICA TERMOACÚSTICA E = 30 MM, COM ATÉ 2 ÁGUAS, INCLUSO IÇAMENTO. AF_07/2019 | 190644.92 | 2.131% | 19.28% | A | SIM | Curva A + Valor acima de R$ 50 mil
8 | 5.3.2 | 92510 | SINAPI | MONTAGEM E DESMONTAGEM DE FÔRMA DE LAJE MACIÇA, PÉ-DIREITO SIMPLES, EM CHAPA DE MADEIRA COMPENSADA RESINADA, 2 UTILIZAÇÕES. AF_09/2020 | 184944.08 | 2.067% | 21.35% | A | SIM | Curva A + Valor acima de R$ 50 mil
9 | 6.5.1 | 39512 | SINAPI | FORRO DE FIBRA MINERAL EM PLACAS DE 1250 X 625 MM, E = 15 MM, BORDA RETA, COM PINTURA ANTIMOFO, APOIADO EM PERFIL DE ACO GALVANIZADO COM 24 MM DE BASE - INSTALADO | 150664.87 | 1.684% | 23.03% | A | SIM | Curva A + Valor acima de R$ 50 mil
10 | 2.3.2 | 97064 | SINAPI | MONTAGEM E DESMONTAGEM DE ANDAIME TUBULAR TIPO "TORRE" (EXCLUSIVE ANDAIME E LIMPEZA). AF_03/2024 | 147623.77 | 1.65% | 24.68% | A | SIM | Curva A + Valor acima de R$ 50 mil
11 | 2.1.1 | 93572 | SINAPI | ENCARREGADO GERAL DE OBRAS COM ENCARGOS COMPLEMENTARES | 144250.76 | 1.612% | 26.3% | A | SIM | Curva A + Valor acima de R$ 50 mil
12 | 6.7.2 | 97111 | SINAPI | EXECUÇÃO DE PAVIMENTO DE CONCRETO ARMADO (PCA), FCK = 30 MPA, ESPESSURA DE 15,0 CM. AF_04/2022 | 144137.93 | 1.611% | 27.91% | A | SIM | Curva A + Valor acima de R$ 50 mil
13 | 40215 | 18.030.00300 | EMOP | UNIDADE CONDENSADORA VRF,28 HP,QUENTE/FRIO,220/380V (VIDE AS SENTAMENTO E INTERLIGACOES FAMILIA 15.005).FORNECIMENTO | 140493.88 | 1.57% | 29.48% | A | SIM | Curva A + Valor acima de R$ 50 mil
14 | 6.3.2 | 104217 | SINAPI | EMBOÇO OU MASSA ÚNICA EM ARGAMASSA TRAÇO 1:2:8, PREPARO MECÂNICA COM BETONEIRA 400 L, APLICADA MANUALMENTE EM PANOS DE FACHADA COM PRESENÇA DE VÃOS, ESPESSURA DE 25 MM, ACESSO POR ANDAIME. AF_08/2022 | 131161.08 | 1.466% | 30.94% | A | SIM | Curva A + Valor acima de R$ 50 mil
15 | 6.4.2 | COMP. MACAÉ 17 | Próprio | REVESTIMENTO PORCELANATO, PARA PAREDES EXTERNAS DE FACHADA, PLACAS DE 60 X 120 CM, ALINHADAS A PRUMO | 127178.07 | 1.421% | 32.36% | A | SIM | Curva A + Composição própria + Valor acima de R$ 50 mil
16 | 2.1.3 | 101390 | SINAPI | AUXILIAR TÉCNICO / ASSISTENTE DE ENGENHARIA COM ENCARGOS COMPLEMENTARES | 117463.38 | 1.313% | 33.68% | A | SIM | Curva A + Valor acima de R$ 50 mil
17 | 8.2.5 | 14.004.00730 | EMOP | VIDRO LAMINADO,COM ESPESSURA DE 10MM.FORNECIMENTO E COLOCACA O 10%-MATERIAL PARA FIXACAO DO VIDRO 3%-DESGASTE DE FERRAMENTAS E EPI | 114250.12 | 1.277% | 34.95% | A | SIM | Curva A + Valor acima de R$ 50 mil
18 | 1.1.1 | 01.050.03560 | EMOP | PROJETO EXECUTIVO DE ARQUITETURA,CONSIDERANDO O PROJETO BASI CO EXISTENTE,PARA PREDIOS ESCOLARES E/OU ADMINISTRATIVOS ATE 500M2,APRESENTADO NOS PADROES DA CONTRATANTE,INCLUSIVE AS L EGALIZACOES PERTINENTES,COORDENACAO E COMPATIBILIZACAO COM O S PROJETOS COMPLEMENTARES 9% - DESPESAS ADMINISTRATIVAS E DE MATERIAIS | 111230.61 | 1.243% | 36.2% | A | SIM | Curva A + Valor acima de R$ 50 mil
19 | 5.3.3 | 101792 | SINAPI | ESCORAMENTO DE FÔRMAS DE LAJE EM MADEIRA NÃO APARELHADA, PÉ-DIREITO SIMPLES, INCLUSO TRAVAMENTO, 4 UTILIZAÇÕES. AF_09/2020 | 104938.27 | 1.173% | 37.37% | A | SIM | Curva A + Valor acima de R$ 50 mil
20 | 40399 | 18.027.05180 | EMOP | LUMINARIA LED TUBULAR DE EMBUTIR, 2X18W (INCLUSIVE LAMPADAS) ,CORPO EM CHAPA DE ACO TRATADA E PINTURA ELETROSTATICA BRANC A, REFLETOR EM ALUMINIO DE ALTO BRILHO, COM ALETAS, SEM REAT OR. FORNECIMENTO E COLOCACAO 3%-DESGASTE DE FERRAMENTAS E EPI | 103848.42 | 1.161% | 38.53% | A | SIM | Curva A + Valor acima de R$ 50 mil
21 | 8.3.5 | 13.168.00100 | EMOP | REVESTIMENTO DE FACHADA OU AREAS INT.C/PAINEL ALUM.COMPOSTO, SENDO DUAS LAMINAS ALUM.C/0,3MM ESP.,PINTURA PVDF (FLUOR CAR BONO) KYNNAR 500,NO SISTEMA COIL COATING,ESP.DO COMPOSTO DE 4MM,PINTURA PROTEGIDA POR FILME HAVY DUTY NAS FACES PINTADAS ,NUCLEO EM POLIETILENO DE BAIXA DENSIDADE (RIGIDO),INCL.SUBE STRUTURA DE ALUM.E DEMAIS INSUMOS NECES.A COLOC.FORN.COLOC. | 100821.48 | 1.127% | 39.66% | A | SIM | Curva A + Valor acima de R$ 50 mil
22 | 40211 | 103269 | SINAPI | AR CONDICIONADO SPLIT ON/OFF, CASSETE (TETO), FRIO 4 VIAS 24000 BTU/H - FORNECIMENTO E INSTALAÇÃO. AF_11/2021_PE | 100460.22 | 1.123% | 40.78% | A | SIM | Curva A + Valor acima de R$ 50 mil
23 | 6.2.4 | 14.30.843 | CPOS/CDHU | DIVISÓRIA TIPO PISO/TETO EM VIDRO TEMPERADO DUPLO E MICRO PERSIANAS, COM COLUNA ESTRUTURAL EM ALUMÍNIO EXTRUDADO | 100251.8 | 1.12% | 41.9% | A | SIM | Curva A + Valor acima de R$ 50 mil
24 | 40210 | 103267 | SINAPI | AR CONDICIONADO SPLIT ON/OFF, CASSETE (TETO), FRIO 4 VIAS 18000 BTU/H - FORNECIMENTO E INSTALAÇÃO. AF_11/2021_PE | 99320.84 | 1.11% | 43.01% | A | SIM | Curva A + Valor acima de R$ 50 mil
25 | 42127 | COMP. MACAÉ 4 | Próprio | CONCRETAGEM DE VIGAS E LAJES, FCK=30 MPA, PARA LAJES MACIÇAS OU NERVURADAS COM USO DE BOMBA - LANÇAMENTO, ADENSAMENTO E ACABAMENTO | 94069.42 | 1.051% | 44.06% | A | SIM | Curva A + Composição própria + Valor acima de R$ 50 mil
26 | 40577 | 98547 | SINAPI | IMPERMEABILIZAÇÃO DE SUPERFÍCIE COM MANTA ASFÁLTICA, DUAS CAMADAS, INCLUSIVE APLICAÇÃO DE PRIMER ASFÁLTICO, E=3MM E E=4MM. AF_09/2023 | 93485.03 | 1.045% | 45.11% | A | SIM | Curva A + Valor acima de R$ 50 mil
27 | 40666 | 92769 | SINAPI | ARMAÇÃO DE LAJE DE ESTRUTURA CONVENCIONAL DE CONCRETO ARMADO UTILIZANDO AÇO CA-50 DE 6,3 MM - MONTAGEM. AF_06/2022 | 90410.76 | 1.01% | 46.12% | A | SIM | Curva A + Valor acima de R$ 50 mil
28 | 7.2.3 | 100759 | SINAPI | PINTURA COM TINTA ALQUÍDICA DE ACABAMENTO (ESMALTE SINTÉTICO BRILHANTE) PULVERIZADA SOBRE SUPERFÍCIES METÁLICAS (EXCETO PERFIL) EXECUTADO EM OBRA (02 DEMÃOS). AF_01/2020_PE | 84198.81 | 0.941% | 47.06% | A | SIM | Curva A + Valor acima de R$ 50 mil
29 | 6.7.5 | 171843 | SBC | PISOGRAMA CONCREGRAMA/PISOGRAMA 60x45x9cm | 82070.07 | 0.9172% | 47.97% | A | SIM | Curva A + Valor acima de R$ 50 mil
30 | 6.2.1 | 96359 | SINAPI | PAREDE COM SISTEMA EM CHAPAS DE GESSO PARA DRYWALL, USO INTERNO, COM DUAS FACES SIMPLES E ESTRUTURA METÁLICA COM GUIAS SIMPLES PARA PAREDES COM ÁREA LÍQUIDA MAIOR OU IGUAL A 6 M2, COM VÃOS. AF_07/2023_PS | 81841.83 | 0.9147% | 48.89% | A | SIM | Curva A + Valor acima de R$ 50 mil
31 | 40756 | 14.003.01490 | EMOP | JANELA DE ALUMINIO ANODIZADO EM BRONZE OU PRETO, TIPO MAXIM-AR, COM 1 PAINEL DESLIZANTE PROJETANTE, PROVIDA DE HASTE DE COMANDO,EM PERFIS SERIE 28.FORNECIMENTO E COLOCACAO 86,2%-ANODIZACAO TONAL.BRONZE E PRETO (15%),ACESSORIOS(62%) 18,45%-ANODIZACAO EM TONALIDADE BRONZE E PRETO (15%) E DESGA STE DE FERRAMENTAS E EPI (3%) | 78667.22 | 0.8792% | 49.77% | A | SIM | Curva A + Valor acima de R$ 50 mil
32 | 8.4.2 | 90120 | SBC | PAINEL MADEIRA COM REVESTIMENTO LAMINADO PARA WC | 78369.48 | 0.8759% | 50.64% | A | SIM | Curva A + Valor acima de R$ 50 mil
33 | 40269 | 15.011.00790 | EMOP | SUBESTACAO SIMPLIFICADA,PADRAO LIGHT,COM TRANSFORMADOR TRIFA SICO DE 300KVA,13,8KV-220V/127V,INCLUSIVE CABINE DE MEDICAO 3%-DESGASTE DE FERRAMENTAS E EPI | 77537.01 | 0.8665% | 51.51% | A | SIM | Curva A + Valor acima de R$ 50 mil
34 | 6.7.1 | 92398 | SINAPI | EXECUÇÃO DE PAVIMENTO EM PISO INTERTRAVADO, COM BLOCO RETANGULAR COR NATURAL DE 20 X 10 CM, ESPESSURA 8 CM. AF_10/2022 | 75161.63 | 0.84% | 52.35% | A | SIM | Curva A + Valor acima de R$ 50 mil
35 | 6.1.3 | 103318 | SINAPI | ALVENARIA DE VEDAÇÃO DE BLOCOS VAZADOS DE CONCRETO DE 14X19X39 CM (ESPESSURA 14 CM) E ARGAMASSA DE ASSENTAMENTO COM PREPARO EM BETONEIRA. AF_12/2021 | 74929.96 | 0.8374% | 53.19% | A | SIM | Curva A + Valor acima de R$ 50 mil
36 | 6.2.2 | COMP. MACAÉ 18 | Próprio | PAREDE COM SISTEMA EM CHAPAS DE GESSO PARA DRYWALL, RESISTENTE À UMIDADE, COM DUAS FACES SIMPLES E ESTRUTURA METÁLICA COM GUIAS SIMPLES, SEM VÃOS, INCLUSIVE REFORÇOS PARA INSTALAÇÃO DE APARELHOS E EQUIPAMENTOS | 74500.69 | 0.8326% | 54.02% | A | SIM | Curva A + Composição própria + Valor acima de R$ 50 mil
37 | 6.4.1 | COMP. MACAÉ 20 | Próprio | REVESTIMENTO DE FACHADA EXTERNA, COM PEDRA DO PEDRA GRANITO BRANCO SIENA, ACABAMENTO LEVIGADO, FIXADO COM ARGAMASSA | 74168.58 | 0.8289% | 54.85% | A | SIM | Curva A + Composição própria + Valor acima de R$ 50 mil
38 | 40330 | 91928 | SINAPI | CABO DE COBRE FLEXÍVEL ISOLADO, 4 MM², ANTI-CHAMA 450/750 V, PARA CIRCUITOS TERMINAIS - FORNECIMENTO E INSTALAÇÃO. AF_03/2023 | 69485.39 | 0.7766% | 55.63% | A | SIM | Curva A + Valor acima de R$ 50 mil
39 | 5.2.1 | 92419 | SINAPI | MONTAGEM E DESMONTAGEM DE FÔRMA DE PILARES RETANGULARES E ESTRUTURAS SIMILARES, PÉ-DIREITO SIMPLES, EM CHAPA DE MADEIRA COMPENSADA RESINADA, 4 UTILIZAÇÕES. AF_09/2020 | 69482.1 | 0.7765% | 56.4% | A | SIM | Curva A + Valor acima de R$ 50 mil
40 | 40301 | 92768 | SINAPI | ARMAÇÃO DE LAJE DE ESTRUTURA CONVENCIONAL DE CONCRETO ARMADO UTILIZANDO AÇO CA-60 DE 5,0 MM - MONTAGEM. AF_06/2022 | 68060.87 | 0.7606% | 91.27% | B | NÃO | Valor acima de R$ 50 mil
41 | 6.3.5 | 121085 | SBC | EMBOCO TEXTURA RISCADO PREMIUN GRAFFIATO TERRACOTA HYDRONORT | 62513.96 | 0.6987% | 57.86% | A | SIM | Curva A + Valor acima de R$ 50 mil
42 | 1.1.2 | 01.050.05520 | EMOP | PROJETO EXECUTIVO ESTRUTURAL PARA PREDIOS ESCOLARES E/OU ADM INISTRATIVOS ATE 500M2,CONSIDERANDO O PROJETO BASICO EXISTEN TE,APRESENTADO NOS PADROES DA CONTRATANTE,CONSTANDO DE PLANT AS DE FORMA,ARMACAO E DETALHES 9% - DESPESAS ADMINISTRATIVAS E DE MATERIAIS | 62236.05 | 0.6955% | 58.56% | A | SIM | Curva A + Valor acima de R$ 50 mil
43 | 6.1.1 | 103322 | SINAPI | ALVENARIA DE VEDAÇÃO DE BLOCOS CERÂMICOS FURADOS NA VERTICAL DE 9X19X39 CM (ESPESSURA 9 CM) E ARGAMASSA DE ASSENTAMENTO COM PREPARO EM BETONEIRA. AF_12/2021 | 61039.07 | 0.6822% | 59.24% | A | SIM | Curva A + Valor acima de R$ 50 mil
44 | 6.2.3 | 13.157.00100 | EMOP | REVESTIMENTO DE PAREDES OU TETOS COM TECIDO ISOLANTE ACUSTIC O,EM MANTA DE LA DE VIDRO REVESTIDA COM FOLHA DE ALUMINIO 3%-DESGASTE DE FERRAMENTAS E EPI | 60817.25 | 0.6797% | 59.92% | A | SIM | Curva A + Valor acima de R$ 50 mil
45 | 8.2.6 | 14.003.01630 | EMOP | CAIXILHO FIXO DE ALUMINIO ANODIZADO AO NATURAL,SERIE 28,PARA VIDRO.FORNECIMENTO E COLOCACAO 3%-DESGASTE DE FERRAMENTAS E EPI 20%-ANODIZACAO E ACESSORIOS | 55397.98 | 0.6191% | 60.54% | A | SIM | Curva A + Valor acima de R$ 50 mil
46 | 8.4.4 | 200503 | SBC | PERSIANA TIPO ROLO,BLECAUTE,BLOQUEIO UV% TECIDO POLIESTER | 55095.7 | 0.6157% | 61.15% | A | SIM | Curva A + Valor acima de R$ 50 mil
47 | 6.8.2 | 101966 | SINAPI | CHAPIM SOBRE MUROS LINEARES, EM GRANITO OU MÁRMORE, L = 25 CM, ASSENTADO COM ARGAMASSA 1:6 COM ADITIVO. AF_11/2020 | 54232.29 | 0.6061% | 61.76% | A | SIM | Curva A + Valor acima de R$ 50 mil
48 | 41032 | 92770 | SINAPI | ARMAÇÃO DE LAJE DE ESTRUTURA CONVENCIONAL DE CONCRETO ARMADO UTILIZANDO AÇO CA-50 DE 8,0 MM - MONTAGEM. AF_06/2022 | 53836.96 | 0.6017% | 62.36% | A | SIM | Curva A + Valor acima de R$ 50 mil
49 | 40214 | 18.030.00270 | EMOP | UNIDADE CONDENSADORA VRF,22 HP,QUENTE/FRIO,220/380V (VIDE AS SENTAMENTO E INTERLIGACOES FAMILIA 15.005).FORNECIMENTO | 51757.77 | 0.5784% | 62.94% | A | SIM | Curva A + Valor acima de R$ 50 mil
50 | 6.3.4 | 87273 | SINAPI | REVESTIMENTO CERÂMICO PARA PAREDES INTERNAS COM PLACAS TIPO ESMALTADA DE DIMENSÕES 33X45 CM APLICADAS NA ALTURA INTEIRA DAS PAREDES. AF_02/2023_PE | 50172.27 | 0.5607% | 63.5% | A | SIM | Curva A + Valor acima de R$ 50 mil
51 | 7.1.2 | 88497 | SINAPI | EMASSAMENTO COM MASSA LÁTEX, APLICAÇÃO EM PAREDE, DUAS DEMÃOS, LIXAMENTO MANUAL. AF_04/2023 | 49768.48 | 0.5562% | 64.06% | A | SIM | Curva A
52 | 6.2.5 | 102253 | SINAPI | DIVISORIA SANITÁRIA, EM GRANITO CINZA POLIDO, ESP = 3CM, ASSENTADO COM ARGAMASSA COLANTE AC III-E. AF_10/2025 | 47658.57 | 0.5326% | 64.59% | A | SIM | Curva A
53 | 6.6.1 | 87630 | SINAPI | CONTRAPISO EM ARGAMASSA TRAÇO 1:4 (CIMENTO E AREIA), PREPARO MECÂNICO COM BETONEIRA 400 L, APLICADO EM ÁREAS SECAS SOBRE LAJE, ADERIDO, ACABAMENTO NÃO REFORÇADO, ESPESSURA 3CM. AF_07/2021 | 47133.56 | 0.5268% | 65.12% | A | SIM | Curva A
54 | 6.4.3 | COMP.MACAÉ 29 | Próprio | REVESTIMENTO EXTERNO, COM PEDRA DO PEDRA GRANITO, ACABAMENTO LEVIGADO, FIXADO COM ARGAMASSA | 46910.99 | 0.5243% | 65.64% | A | SIM | Curva A + Composição própria
55 | 6.3.3 | 87535 | SINAPI | EMBOÇO, EM ARGAMASSA TRAÇO 1:2:8, PREPARO MECÂNICO, APLICADO MANUALMENTE EM PAREDES INTERNAS DE AMBIENTES COM ÁREA MAIOR QUE 10M², E = 17,5MM, COM TALISCAS. AF_03/2024 | 45702.55 | 0.5108% | 66.15% | A | SIM | Curva A
56 | 5.6.3 | 92473 | SINAPI | MONTAGEM E DESMONTAGEM DE FÔRMA DE VIGA, ESCORAMENTO COM GARFO DE MADEIRA, PÉ-DIREITO DUPLO, EM CHAPA DE MADEIRA PLASTIFICADA, 14 UTILIZAÇÕES. AF_09/2020 | 45363.33 | 0.507% | 66.66% | A | SIM | Curva A
57 | 41188 | 92998 | SINAPI | CABO DE COBRE FLEXÍVEL ISOLADO, 185 MM², ANTI-CHAMA 0,6/1,0 KV, PARA REDE ENTERRADA DE DISTRIBUIÇÃO DE ENERGIA ELÉTRICA - FORNECIMENTO E INSTALAÇÃO. AF_12/2021 | 44450.83 | 0.4968% | 67.16% | A | SIM | Curva A
58 | 41553 | 93000 | SINAPI | CABO DE COBRE FLEXÍVEL ISOLADO, 240 MM², ANTI-CHAMA 0,6/1,0 KV, PARA REDE ENTERRADA DE DISTRIBUIÇÃO DE ENERGIA ELÉTRICA - FORNECIMENTO E INSTALAÇÃO. AF_12/2021 | 43003.32 | 0.4806% | 67.64% | A | SIM | Curva A
59 | 40664 | 96557 | SINAPI | CONCRETAGEM DE BLOCO DE COROAMENTO OU VIGA BALDRAME, FCK 30 MPA, COM USO DE BOMBA - LANÇAMENTO, ADENSAMENTO E ACABAMENTO. AF_01/2024 | 42865.07 | 0.4791% | 68.12% | A | SIM | Curva A
60 | 2.3.1 | 97063 | SINAPI | MONTAGEM E DESMONTAGEM DE ANDAIME MODULAR FACHADEIRO, COM PISO METÁLICO, PARA EDIFÍCIOS COM MULTIPLOS PAVIMENTOS (EXCLUSIVE ANDAIME E LIMPEZA). AF_03/2024 | 41354.04 | 0.4622% | 68.58% | A | SIM | Curva A
61 | 6.7.3 | 94992 | SINAPI | EXECUÇÃO DE PASSEIO (CALÇADA) OU PISO DE CONCRETO COM CONCRETO MOLDADO IN LOCO, FEITO EM OBRA, ACABAMENTO CONVENCIONAL, ESPESSURA 6 CM, ARMADO. AF_08/2022 | 40492.06 | 0.4525% | 69.03% | A | SIM | Curva A
62 | 40333 | 91932 | SINAPI | CABO DE COBRE FLEXÍVEL ISOLADO, 10 MM², ANTI-CHAMA 450/750 V, PARA CIRCUITOS TERMINAIS - FORNECIMENTO E INSTALAÇÃO. AF_03/2023 | 39709.62 | 0.4438% | 69.47% | A | SIM | Curva A
63 | 46665 | 15.018.05520 | EMOP | ELETROCALHA LISA,COM TAMPA,TIPO "U",200X50MM,TRATAMENTO SUPE RFICIAL PRE-ZINCADO A QUENTE,INCLUSIVE CONEXOES,ACESSORIOS E FIXACAO SUPERIOR.FORNECIMENTO E COLOCACAO 3%-DESGASTE DE FERRAMENTAS E EPI 20%-CONEXOES | 38106.75 | 0.4259% | 69.9% | A | SIM | Curva A
64 | 40545 | 100384 | SINAPI | FABRICAÇÃO E INSTALAÇÃO DE PONTALETES DE MADEIRA NÃO APARELHADA PARA TELHADOS COM ATÉ 2 ÁGUAS E COM TELHA ONDULADA DE FIBROCIMENTO, ALUMÍNIO OU PLÁSTICA EM EDIFÍCIO INSTITUCIONAL TÉRREO, INCLUSO TRANSPORTE VERTICAL. AF_07/2019 | 37737.3 | 0.4217% | 70.32% | A | SIM | Curva A
65 | 41395 | 11.015.00100 | EMOP | ADITIVO EM PO HIDROFUGANTE E IMPERMEABILIZANTE,DESENVOLVIDO COM NANOTECNOLOGIA,PARA ADICAO EM CONCRETOS E ARGAMASSAS | 35920.64 | 0.4014% | 70.72% | A | SIM | Curva A
66 | 6.3.6 | 102489 | SINAPI | PINTURA HIDROFUGANTE COM SILICONE, APLICAÇÃO MANUAL, 2 DEMÃOS. AF_05/2021 | 35521.4 | 0.397% | 71.12% | A | SIM | Curva A
67 | 6.3.1 | 87905 | SINAPI | CHAPISCO APLICADO EM ALVENARIA (COM PRESENÇA DE VÃOS) E ESTRUTURAS DE CONCRETO DE FACHADA, COM COLHER DE PEDREIRO. ARGAMASSA TRAÇO 1:3 COM PREPARO EM BETONEIRA 400L. AF_10/2022 | 34854.1 | 0.3895% | 71.51% | A | SIM | Curva A
68 | 40544 | 92543 | SINAPI | TRAMA DE MADEIRA COMPOSTA POR TERÇAS PARA TELHADOS DE ATÉ 2 ÁGUAS PARA TELHA ONDULADA DE FIBROCIMENTO, METÁLICA, PLÁSTICA OU TERMOACÚSTICA, INCLUSO TRANSPORTE VERTICAL. AF_07/2019 | 34724.09 | 0.3881% | 71.9% | A | SIM | Curva A
69 | 5.3.7 | 92762 | SINAPI | ARMAÇÃO DE PILAR OU VIGA DE ESTRUTURA CONVENCIONAL DE CONCRETO ARMADO UTILIZANDO AÇO CA-50 DE 10,0 MM - MONTAGEM. AF_06/2022 | 34417.83 | 0.3847% | 72.28% | A | SIM | Curva A
70 | 7.1.3 | 88489 | SINAPI | PINTURA LÁTEX ACRÍLICA PREMIUM, APLICAÇÃO MANUAL EM PAREDES, DUAS DEMÃOS. AF_04/2023 | 34138.57 | 0.3815% | 72.66% | A | SIM | Curva A
71 | 5.2.6 | COMP. MACAÉ 5 | Próprio | CONCRETAGEM DE PILARES, FCK = 30 MPA, COM USO DE BOMBA - LANÇAMENTO, ADENSAMENTO E ACABAMENTO | 33517.73 | 0.3746% | 73.04% | A | SIM | Curva A + Composição própria
72 | 40335 | 21.10.050 | CPOS/CDHU | RODAPÉ DE POLIESTIRENO, ESPESSURA DE 7 CM | 32507.24 | 0.3633% | 84.01% | B | NÃO | Curva B/C
73 | 5.1.2 | 96540 | SINAPI | FABRICAÇÃO, MONTAGEM E DESMONTAGEM DE FÔRMA PARA BLOCO DE COROAMENTO, EM CHAPA DE MADEIRA COMPENSADA RESINADA, E=17 MM, 4 UTILIZAÇÕES. AF_01/2024 | 31177.52 | 0.3484% | 73.75% | A | SIM | Curva A
74 | 2.1.4 | 100309 | SINAPI | TÉCNICO EM SEGURANÇA DO TRABALHO COM ENCARGOS COMPLEMENTARES | 31104 | 0.3476% | 74.1% | A | SIM | Curva A
75 | 40427 | 90698 | SINAPI | TUBO DE PVC PARA REDE COLETORA DE ESGOTO DE PAREDE MACIÇA, DN 300 MM, JUNTA ELÁSTICA, FORNECIMENTO E ASSENTAMENTO. AF_01/2021 | 30962.73 | 0.346% | 84.94% | B | NÃO | Curva B/C
76 | 3.3.3 | 93358 | SINAPI | ESCAVAÇÃO MANUAL DE VALA. AF_09/2024 | 30113.55 | 0.3365% | 74.78% | A | SIM | Curva A
77 | 3.1.1 | 01.003.00010 | EMOP | SONDAGEM A PERCUSSAO,EM TERRENO COMUM,COM ENSAIO DE PENETRAC AO,DIAMETRO 3",INCLUSIVE DESLOCAMENTO DENTRO DO CANTEIRO E I NSTALACAO DA SONDA EM CADA FURO | 29372.17 | 0.3283% | 75.11% | A | SIM | Curva A
78 | 40460 | 96973 | SINAPI | CORDOALHA DE COBRE NU 35 MM², NÃO ENTERRADA, COM ISOLADOR - FORNECIMENTO E INSTALAÇÃO. AF_08/2023 | 28987.59 | 0.324% | 99.56% | C | NÃO | Curva B/C
79 | 5.3.4 | 92759 | SINAPI | ARMAÇÃO DE PILAR OU VIGA DE ESTRUTURA CONVENCIONAL DE CONCRETO ARMADO UTILIZANDO AÇO CA-60 DE 5,0 MM - MONTAGEM. AF_06/2022 | 28476.48 | 0.3183% | 75.75% | A | SIM | Curva A
80 | 8.1.3 | 110460 | SBC | PORTA COMPLETA MADEIRA 1 FL.0,70x2,175m-FER.+REV. LAMINADO | 27999.84 | 0.3129% | 76.06% | A | SIM | Curva A
81 | 41030 | 98557 | SINAPI | IMPERMEABILIZAÇÃO DE SUPERFÍCIE COM EMULSÃO ASFÁLTICA, 2 DEMÃOS. AF_09/2023 | 27737.44 | 0.31% | 76.37% | A | SIM | Curva A
82 | 8.1.4 | COMP. MACAÉ 45 | Próprio | PORTA DIVISÓRIA EM VIDRO TEMPERADO DUPLO E MICRO PERSIANAS, 80X210CM, COM COLUNA ESTRUTURAL EM ALUMÍNIO EXTRUDADO, INCLUINDO FECHADURA E DOBRADIÇAS - FORNECIMENTO E INSTALAÇÃO | 27021.39 | 0.302% | 76.68% | A | SIM | Curva A + Composição própria
83 | 5.1.5 | 96546 | SINAPI | ARMAÇÃO DE BLOCO UTILIZANDO AÇO CA-50 DE 10 MM - MONTAGEM. AF_01/2024 | 26070.94 | 0.2914% | 76.97% | A | SIM | Curva A
84 | 5.1.3 | 96536 | SINAPI | FABRICAÇÃO, MONTAGEM E DESMONTAGEM DE FÔRMA PARA VIGA BALDRAME, EM MADEIRA SERRADA, E=25 MM, 4 UTILIZAÇÕES. AF_01/2024 | 25125.84 | 0.2808% | 77.25% | A | SIM | Curva A
85 | 9.9.5 | COMP. MACAÉ 59 | Próprio | CUBA DE EMBUTIR OVAL EM LOUÇA BRANCA, 35 X 50CM OU EQUIVALENTE, DE LAVATORIO, INSTALADA SOBRE BANCADA DE GRANITO, INCLUSIVE ACESSORIOS DE FIXACAO.FERRAGENS EM METAL CROMADO:SIFAO 1"X1.1/4",VALVULA DE ESCOAMENTO,RABICHO,TORNEIRA PARA LAVATORIO DE MESA. FORNECIMENTO E INSTALAÇÃO | 24600.91 | 0.2749% | 77.52% | A | SIM | Curva A + Composição própria
86 | 8.1.1 | 90790 | SINAPI | KIT DE PORTA-PRONTA DE MADEIRA EM ACABAMENTO MELAMÍNICO BRANCO, FOLHA LEVE OU MÉDIA, 80X210CM, EXCLUSIVE FECHADURA, FIXAÇÃO COM PREENCHIMENTO PARCIAL DE ESPUMA EXPANSIVA - FORNECIMENTO E INSTALAÇÃO. AF_12/2019 | 23533.18 | 0.263% | 77.79% | A | SIM | Curva A
87 | 40579 | 98567 | SINAPI | PROTEÇÃO MECÂNICA DE SUPERFICIE HORIZONTAL COM ARGAMASSA DE CIMENTO E AREIA, TRAÇO 1:3, E=4CM. AF_09/2023 | 23164.81 | 0.2589% | 78.04% | A | SIM | Curva A
88 | 40213 | 103273 | SINAPI | AR CONDICIONADO SPLIT ON/OFF, CASSETE (TETO), FRIO 4 VIAS 48000 BTU/H - FORNECIMENTO E INSTALAÇÃO. AF_11/2021_PE | 22424.34 | 0.2506% | 78.3% | A | SIM | Curva A
89 | 2.2.2 | 02.004.00050 | EMOP | BARRACAO DE OBRA COM DIVISAO INTERNA PARA ESCRITORIO E DEPOS ITO DE MATERIAIS,PISO DE TABUAS DE MADEIRA DE 3ª SOBRE ESTAQ UEAMENTO DE PECAS DE MADEIRA DE 3ª,3"X3",PAREDES DE TABUAS D E MADEIRA DE 3ª E COBERTURA DE TELHAS DE FIBROCIMENTO DE 6MM ,INCLUSIVE INSTALACAO ELETRICA,EXCLUSIVE PINTURA,SENDO REAPR OVEITADO 2 VEZES 3%-DESGASTE DE FERRAMENTAS E EPI 1%-GRAMPO E ROSETA DE MADEIRA | 22252.85 | 0.2487% | 78.54% | A | SIM | Curva A
90 | 2.3.4 | 10527 | SINAPI | LOCACAO DE ANDAIME METALICO TUBULAR DE ENCAIXE, TIPO DE TORRE, CADA PAINEL COM LARGURA DE 1 ATE 1,5 M E ALTURA DE *1,00* M, INCLUINDO DIAGONAL, BARRAS DE LIGACAO, SAPATAS OU RODIZIOS E DEMAIS ITENS NECESSARIOS A MONTAGEM (NAO INCLUI INSTALACAO) | 21354.06 | 0.2387% | 78.78% | A | SIM | Curva A
91 | 5.5.2 | 11.004.00201 | EMOP | FORMAS DE MADEIRA DE 3ª PARA MOLDAGEM DE PECAS DE CONCRETO A RMADO COM PARAMENTOS PLANOS,EM LAJES,VIGAS,PAREDES,ETC,SERVI NDO A MADEIRA 3 VEZES,INCLUSIVE DESMOLDAGEM,EXCLUSIVE ESCORA MENTO. 3%-DESGASTE DE FERRAMENTAS E EPI | 21286.52 | 0.2379% | 79.02% | A | SIM | Curva A
92 | 40212 | 103271 | SINAPI | AR CONDICIONADO SPLIT ON/OFF, CASSETE (TETO), FRIO 4 VIAS 36000 BTU/H - FORNECIMENTO E INSTALAÇÃO. AF_11/2021_PE | 21089.11 | 0.2357% | 79.26% | A | SIM | Curva A
93 | 5.2.4 | 92762 | SINAPI | ARMAÇÃO DE PILAR OU VIGA DE ESTRUTURA CONVENCIONAL DE CONCRETO ARMADO UTILIZANDO AÇO CA-50 DE 10,0 MM - MONTAGEM. AF_06/2022 | 20850.17 | 0.233% | 79.49% | A | SIM | Curva A
94 | 47031 | 15.018.05550 | EMOP | ELETROCALHA LISA,COM TAMPA,TIPO "U",400X50MM,TRATAMENTO SUPE RFICIAL PRE-ZINCADO A QUENTE,INCLUSIVE CONEXOES,ACESSORIOS E FIXACAO SUPERIOR.FORNECIMENTO E COLOCACAO 3%-DESGASTE DE FERRAMENTAS E EPI 20%-CONEXOES | 20613.66 | 0.2304% | 79.72% | A | SIM | Curva A
95 | 2.3.3 | 20193 | SINAPI | LOCACAO DE ANDAIME METALICO TIPO FACHADEIRO, PECAS COM APROXIMADAMENTE 1,20 M DE LARGURA E 2,0 M DE ALTURA, INCLUINDO DIAGONAIS EM X, BARRAS DE LIGACAO, SAPATAS E DEMAIS ITENS NECESSARIOS A MONTAGEM (NAO INCLUI INSTALACAO) | 20017.72 | 0.2237% | 79.94% | A | SIM | Curva A
96 | 4.1.2 | 11.046.0180 | EMOP | BOMBEAMENTO PARA CONCRETO DE ALTO DESEMPENHO | 19373.9 | 0.2165% | 80.16% | B | NÃO | Curva B/C
97 | 2.2.1 | 02.002.00120 | EMOP | TAPUME DE VEDACAO OU PROTECAO,EXECUTADO COM TELHAS TRAPEZOID AIS DE ACO GALVANIZADO,ESPESSURA DE 0,5MM,ESTAS COM 2 VEZES DE UTILIZACAO,INCLUSIVE ENGRADAMENTO DE MADEIRA,UTILIZADO 2 VEZES,EXCLUSIVE PINTURA 3% - DESGASTE DE FERRAMENTAS E EPI | 18836.5 | 0.2105% | 80.37% | B | NÃO | Curva B/C
98 | 7.2.2 | 100720 | SINAPI | PINTURA COM TINTA ALQUÍDICA DE FUNDO (TIPO ZARCÃO) APLICADA A ROLO OU PINCEL SOBRE PERFIL METÁLICO EXECUTADO EM FÁBRICA (POR DEMÃO). AF_01/2020 | 18642.85 | 0.2084% | 80.58% | B | NÃO | Curva B/C
99 | 6.6.5 | 101727 | SINAPI | PISO VINÍLICO SEMI-FLEXÍVEL EM PLACAS, PADRÃO LISO, ESPESSURA 3,2 MM, FIXADO COM COLA. AF_09/2020 | 18335.45 | 0.2049% | 80.78% | B | NÃO | Curva B/C
100 | 5.2.2 | 92759 | SINAPI | ARMAÇÃO DE PILAR OU VIGA DE ESTRUTURA CONVENCIONAL DE CONCRETO ARMADO UTILIZANDO AÇO CA-60 DE 5,0 MM - MONTAGEM. AF_06/2022 | 18257.72 | 0.204% | 80.99% | B | NÃO | Curva B/C
101 | 8.5.1 | COMP. MACAÉ 8 | Próprio | TAMPO DE BANCADA/BALCÃO DE GRANITO BRANCO ITAÚNAS, INCLUINDO SAIAS, FRONTS - FORNECIMENTO E INSTALAÇÃO | 18176.43 | 0.2031% | 81.19% | B | SIM | Composição própria
102 | 9.8.3 | 15.002.06830 | EMOP | SUMIDOURO CILINDRICO,LIGADO A FOSSA,MEDINDO 2500X2000MM,EM A NEIS DE CONCRETO PRE-MOLDADO,EXCLUSIVE FOSSA E MANILHAS.FORN ECIMENTO E COLOCACAO 3%-DESGASTE DE FERRAMENTAS E EPI | 17828.79 | 0.1993% | 81.39% | B | NÃO | Curva B/C
103 | 45175 | IT 40.05.0550 | SCO | Filtro para aproveitamento de agua de chuva (AAC) auto-limpante para areas ate 1.500 m2. Elemento filtrante de inox. Retencao e descarga de solidos superiores a 0,55mm. Duas entradas de AP de 250mm, saidas de agua filtrada de 200mm, dimensionamento do descarte estabelecido em projeto. Instalado em caixa conectora em alvenaria, bloco de concreto ou fibra de vidro. Vazao maxima do Filtro modelo VF-6 (70 L/S). Fornecimento. | 17133.58 | 0.1915% | 81.58% | B | NÃO | Curva B/C
104 | 8.4.3 | COMP. MACAÉ 16 | Próprio | RODAMEIO EM MADEIRA, MDF, COR IMBUIA, ALTURA 20CM, FIXADO COM COLA E PARAFUSOS, INCLUSIVE ACABAMENTOS LATERIAIS E EM FUROS, EMENDAR 45G | 17011.36 | 0.1901% | 81.77% | B | SIM | Composição própria
105 | 41397 | 92771 | SINAPI | ARMAÇÃO DE LAJE DE ESTRUTURA CONVENCIONAL DE CONCRETO ARMADO UTILIZANDO AÇO CA-50 DE 10,0 MM - MONTAGEM. AF_06/2022 | 16846.01 | 0.1883% | 81.96% | B | NÃO | Curva B/C
106 | 7.1.1 | 88485 | SINAPI | FUNDO SELADOR ACRÍLICO, APLICAÇÃO MANUAL EM PAREDE, UMA DEMÃO. AF_04/2023 | 16787.74 | 0.1876% | 82.15% | B | NÃO | Curva B/C
107 | 40822 | 101568 | SINAPI | CABO DE COBRE FLEXÍVEL ISOLADO, 120 MM², 0,6/1,0 KV, PARA REDE AÉREA DE DISTRIBUIÇÃO DE ENERGIA ELÉTRICA DE BAIXA TENSÃO - FORNECIMENTO E INSTALAÇÃO. AF_07/2020 | 16699.49 | 0.1866% | 82.33% | B | NÃO | Curva B/C
108 | 40391 | COMP. MACAÉ 31 | Próprio | PORTA SANITÁRIA, 60X180CM, PARA CABINE, EM PAINÉIS ESTRUTURAIS TS, INCLUSIVE ESTRUTURA, PORTA E FERRAGENS | 16601.76 | 0.1855% | 98.52% | C | NÃO | Curva B/C
109 | 9.6.3 | 97933 | SINAPI | CAIXA COM GRELHA SIMPLES RETANGULAR, EM CONCRETO PRÉ-MOLDADO, DIMENSÕES INTERNAS: 0,6X1,0X1,0 M. AF_12/2020 | 16167.74 | 0.1807% | 82.7% | B | NÃO | Curva B/C
110 | 6.6.6 | 101092 | SINAPI | PISO EM GRANITO APLICADO EM CALÇADAS OU PISOS EXTERNOS. AF_05/2020 | 15661.3 | 0.175% | 82.88% | B | NÃO | Curva B/C
111 | 5.6.2 | 92419 | SINAPI | MONTAGEM E DESMONTAGEM DE FÔRMA DE PILARES RETANGULARES E ESTRUTURAS SIMILARES, PÉ-DIREITO SIMPLES, EM CHAPA DE MADEIRA COMPENSADA RESINADA, 4 UTILIZAÇÕES. AF_09/2020 | 15509.78 | 0.1733% | 83.05% | B | NÃO | Curva B/C
112 | 6.6.2 | 87745 | SINAPI | CONTRAPISO EM ARGAMASSA TRAÇO 1:4 (CIMENTO E AREIA), PREPARO MECÂNICO COM BETONEIRA 400 L, APLICADO EM ÁREAS MOLHADAS SOBRE LAJE, ADERIDO, ACABAMENTO NÃO REFORÇADO, ESPESSURA 3CM. AF_07/2021 | 15235.95 | 0.1703% | 83.22% | B | NÃO | Curva B/C
113 | 9.6.6 | 89512 | SINAPI | TUBO PVC, SÉRIE R, ÁGUA PLUVIAL, DN 100 MM, FORNECIDO E INSTALADO EM RAMAL DE ENCAMINHAMENTO. AF_06/2022 | 14426.69 | 0.1612% | 83.38% | B | NÃO | Curva B/C
114 | 2.1.6 | 05.100.09000 | EMOP | UNIDADE REF.P/COMPL.ADM LOCAL,CONSID:CONSUMO AGUA,TEL.ENERGI A ELETR.MAT.LIMPEZA ESCRITORIO,COMPUTADORES LICENCA OBRA,MOV EIS UTENSILIOS,AR COND.BEBEDOURO,ART,RRT,FOTOGRAFIAS,UNIFORM ES,DARIAS,EXAMES ADMISSIONAIS,PERIODICOS E DEMISSIONAIS,CURS OS CAPACITACAO/TREINAMENTO ITENS COMPLEMENTEM DESP.NECESS.EX CL.DESP.C/CAFE MANHA,REFEICAO,CESTA BASICA E VALE TRANSPORTE | 14236.29 | 0.1591% | 83.54% | B | NÃO | Curva B/C
115 | 9.9.1 | 86932 | SINAPI | VASO SANITÁRIO SIFONADO COM CAIXA ACOPLADA LOUÇA BRANCA - PADRÃO MÉDIO, INCLUSO ENGATE FLEXÍVEL EM METAL CROMADO, 1/2 X 40CM - FORNECIMENTO E INSTALAÇÃO. AF_01/2020 | 14217.56 | 0.1589% | 83.7% | B | NÃO | Curva B/C
116 | 40576 | 98555 | SINAPI | IMPERMEABILIZAÇÃO DE SUPERFÍCIE COM ARGAMASSA POLIMÉRICA / MEMBRANA ACRÍLICA, 3 DEMÃOS. AF_09/2023 | 14204.62 | 0.1587% | 83.86% | B | NÃO | Curva B/C
117 | 40335 | 91934 | SINAPI | CABO DE COBRE FLEXÍVEL ISOLADO, 16 MM², ANTI-CHAMA 450/750 V, PARA CIRCUITOS TERMINAIS - FORNECIMENTO E INSTALAÇÃO. AF_03/2023 | 13984.38 | 0.1563% | 84.01% | B | NÃO | Curva B/C
118 | 8.3.8 | 14.002.01320 | EMOP | GRADE DE FERRO COM MONTANTES DE BARRAS CHATAS DE 2"X3/8" A CADA 2,00M E BARRAS CHATAS DE 1.1/2"X3/8" A CADA 10CM, INTER CALADAS POR PEQUENAS BARRAS CHATAS DE 1.1/2"X3/8" A CADA 5CM ,EXCLUSIVE BALDRAME DE CONCRETO.FORNECIMENTO E COLOCACAO 3%-DESGASTE DE FERRAMENTAS E EPI 20%-PERDAS E DEMAIS MATERIAIS NECESSARIOS | 13890.5 | 0.1552% | 84.17% | B | NÃO | Curva B/C
119 | 40550 | COMP. MACAÉ 61 | Próprio | CALHA EM ALUMÍNIO ESP. 1,0MM - DESENVOLVIMENTO 100CM, INCLUSIVE CONEXÕES - FORNECIMENTO E INSTALAÇÃO | 13872.58 | 0.155% | 84.32% | B | SIM | Composição própria
120 | 43743 | 91863 | SINAPI | ELETRODUTO RÍGIDO ROSCÁVEL, PVC, DN 25 MM (3/4"), PARA CIRCUITOS TERMINAIS, INSTALADO EM FORRO - FORNECIMENTO E INSTALAÇÃO. AF_03/2023 | 13851.86 | 0.1548% | 84.48% | B | NÃO | Curva B/C
121 | 5.3.8 | 92763 | SINAPI | ARMAÇÃO DE PILAR OU VIGA DE ESTRUTURA CONVENCIONAL DE CONCRETO ARMADO UTILIZANDO AÇO CA-50 DE 12,5 MM - MONTAGEM. AF_06/2022 | 13726.96 | 0.1534% | 84.63% | B | NÃO | Curva B/C
122 | 6.8.3 | 11.013.00060 | EMOP | CHAPIM DE CONCRETO ARMADO,APARENTE,COM ACABAMENTO DESEMPENAD O,MEDINDO (22X10)CM,CONFORME PROJETO TIPO Nº 6062/EMOP,FUNDI DO NO LOCAL 3%-DESGASTE DE FERRAMENTAS E EPI | 13625.28 | 0.1523% | 84.78% | B | NÃO | Curva B/C
123 | 40427 | 15.018.04670 | EMOP | ELETROCALHA PERFURADA,SEM TAMPA,TIPO "U",100X50MM,TRATAMENTO SUPERFICIAL PRE-ZINCADO A QUENTE,INCLUSIVE CONEXOES,ACESSOR IOS E FIXACAO SUPERIOR.FORNECIMENTO E COLOCACAO 3%-DESGASTE DE FERRAMENTAS E EPI 20%-CONEXOES | 13528.92 | 0.1512% | 84.94% | B | NÃO | Curva B/C
124 | 1.2.3 | 01.050.05150 | EMOP | PROJETO EXECUTIVO DE INSTALACAO ELETRICA,CONSIDERANDO O PROJ ETO BASICO EXISTENTE,PARA PREDIOS ESCOLARES E/OU ADMINISTRAT IVOS ATE 500M2,APRESENTADO NOS PADROES DA CONTRATANTE,INCLUS IVE AS LEGALIZACOES PERTINENTES 9% - DESPESAS ADMINISTRATIVAS E DE MATERIAIS | 13515.37 | 0.151% | 85.09% | B | NÃO | Curva B/C
125 | 8.3.1 | 18.016.02050 | EMOP | CORRIMAO DUPLO EM TUBO DE ACO INOX COM DIAMETRO DE 1.1/2",BA RRA SUPERIOR COM ALTURA DE 92CM E BARRA INFERIOR COM ALTURA DE 70CM,FIXADO EM MONTANTES DE ACO INOX COM DIAMETRO DE 1.1/ 2",CONFORME ABNT NBR 9050 PARA ACESSIBILIDADE.FORNECIMENTO E COLOCACAO 3%-DESGASTE DE FERRAMENTAS E EPI 35%-DEMAIS MATERIAIS NECESSARIOS | 13368.27 | 0.1494% | 85.24% | B | NÃO | Curva B/C
126 | 8.3.7 | 05.055.00100 | EMOP | LETRA CAIXA DE ACO INOX POLIDO OU ESCOVADO,COM 20CM DE ALTUR A,ESPESSURA DE 2CM,COM PINOS PARA FIXACAO.FORNECIMENTO E COL OCACAO 3%-DESGASTE DE FERRAMENTAS E EPI | 13342.5 | 0.1491% | 85.38% | B | NÃO | Curva B/C
127 | 3.2.4 | 22.030.00650 | EMOP | REMOCAO DE ESPECIES VEGETAIS,PORTE GRANDE (ACIMA DE 6M DE AL TURA),INCLUSIVE CARGA,DESCARGA E TRANSPORTE DO MATERIAL ATE 30KM 3%-DESGASTE DE FERRAMENTAS E EPI | 13332.52 | 0.149% | 85.53% | B | NÃO | Curva B/C
128 | 44113 | COMP. MACAÉ 41 | Próprio | TOMADA RJ45 CAT 6E (MÓDULO) - FORNECIMENTO E INSTALAÇÃO | 13175.08 | 0.1472% | 85.68% | B | SIM | Composição própria
129 | 4.1.1 | 01.009.00500 | EMOP | MOBILIZACAO E DESMOBILIZACAO DE EQUIPAMENTO E EQUIPE DE SOND AGEM E PERFURACAO ROTATIVA,COM TRANSPORTE ATE 50KM 34% - DESGASTE DE FERRAMENTAS E EPI (3%) E ASSISTENCIA TECNI CA (30%) | 13081.14 | 0.1462% | 85.83% | B | NÃO | Curva B/C
130 | 41034 | COMP. MACAÉ 4 | Próprio | CONCRETAGEM DE VIGAS E LAJES, FCK=30 MPA, PARA LAJES MACIÇAS OU NERVURADAS COM USO DE BOMBA - LANÇAMENTO, ADENSAMENTO E ACABAMENTO | 12971.88 | 0.145% | 85.97% | B | SIM | Composição própria
131 | 7.2.4 | 17.014.0015 | EMOP | PINTURA ELETROSTATICA SOBRE ESQUADRIA DE ALUMINIO | 12931.88 | 0.1445% | 86.12% | B | NÃO | Curva B/C
132 | 40238 | COMP.MACAÉ 52 | Próprio | EXAUSTOR AXIAL IN-LINE, MOD. MAXX, 130 A 550M3/H, 220V, FORNECIMENTO E INSTALAÇÃO | 12812.73 | 0.1432% | 86.26% | B | SIM | Composição própria
133 | 8.4.1 | COMP. MACAÉ 12 | Próprio | PAINEL DE MDF E=18MM, COR CARVALHO NATURAL OU EQUIVALENTE, FIXADO EM PAREDE COM PARAFUSO NÃO APARENTE | 12775.86 | 0.1428% | 86.4% | B | SIM | Composição própria
134 | 40575 | 16.026.00020 | EMOP | IMPERMEABILIZACAO DE RESERVATORIO AGUA POTAVEL,TANQUE/PISCIN A EM CONCRETO,ENTERRADOS SUJEITOS A LENCOL FREATICO,SIST.CRI STALIZACAO COMPOSTO 3 PRODUTOS DE BASE MINERAL,PENETRAM EFEI TO DE OSMOSE,CONS.POR M2,CIMENTO CRISTALIZANTE QUE ENDURECE EM 2MIN-1KG/M2,CIMENTO CRISTALIZANTE QUE EMDURECE 7MIN-1,6KG /M2,LIQUIDO SELADOR MINERAL,BASE SILICATO-0,7KG/M2 3%-DESGASTE DE FERRAMENTAS E EPI | 12732.28 | 0.1423% | 86.55% | B | NÃO | Curva B/C
135 | 40183 | 106034 | SINAPI | TUBO EM COBRE FLEXÍVEL, DN 3/4", COM ISOLAMENTO, INSTALADO EM RAMAL DE ALIMENTAÇÃO DE AR-CONDICIONADO - FORNECIMENTO E INSTALAÇÃO. AF_07/2025 | 11907 | 0.1331% | 86.68% | B | NÃO | Curva B/C
136 | 40304 | COMP. MACAÉ 4 | Próprio | CONCRETAGEM DE VIGAS E LAJES, FCK=30 MPA, PARA LAJES MACIÇAS OU NERVURADAS COM USO DE BOMBA - LANÇAMENTO, ADENSAMENTO E ACABAMENTO | 11829.55 | 0.1322% | 99.95% | C | NÃO | Curva B/C
137 | 41764 | 11.015.00100 | EMOP | ADITIVO EM PO HIDROFUGANTE E IMPERMEABILIZANTE,DESENVOLVIDO COM NANOTECNOLOGIA,PARA ADICAO EM CONCRETOS E ARGAMASSAS | 11498.08 | 0.1285% | 86.94% | B | NÃO | Curva B/C
138 | 40546 | 100060 | SBC | ESTRUTURA TRELICA EM ACO PREPINTADO PARA COBERTURA(10,kg/m2) | 11484.04 | 0.1283% | 87.07% | B | NÃO | Curva B/C
139 | 1.2.1 | 01.050.04780 | EMOP | PROJETO EXECUTIVO DE INSTALACAO HIDRAULICA,CONSIDERANDO O PR OJETO BASICO EXISTENTE,PARA PREDIOS ESCOLARES E/OU ADMINISTR ATIVOS ATE 500M2,APRESENTADO NOS PADROES DA CONTRATANTE,INCL USIVE AS LEGALIZACOES PERTINENTES 9% - DESPESAS ADMINISTRATIVAS E DE MATERIAIS | 11324.26 | 0.1266% | 87.19% | B | NÃO | Curva B/C
140 | 41309 | 98503 | SINAPI | PLANTIO DE GRAMA EM PAVIMENTO CONCREGRAMA. AF_07/2024 | 11238.69 | 0.1256% | 87.32% | B | NÃO | Curva B/C
141 | 40461 | 96977 | SINAPI | CORDOALHA DE COBRE NU 50 MM², ENTERRADA - FORNECIMENTO E INSTALAÇÃO. AF_08/2023 | 11220.56 | 0.1254% | 87.44% | B | NÃO | Curva B/C
142 | 6.2.6 | COMP. MACAÉ 26 | Próprio | DIVISORIA - PAINEL MDF, LINHA 90 MM - INCLUSIVE FERRAGENS EM PERFIS DE ALUMÍNIO EXTRUDADO E CALHA EMBUTIDA PARA TOMADA ELÉTRICA (4PONTOS) E REDE (2 PONTOS) | 11134.89 | 0.1244% | 87.57% | B | SIM | Composição própria
143 | 9.6.9 | 90697 | SINAPI | TUBO DE PVC PARA REDE COLETORA DE ESGOTO DE PAREDE MACIÇA, DN 250 MM, JUNTA ELÁSTICA - FORNECIMENTO E ASSENTAMENTO. AF_01/2021 | 11036.95 | 0.1233% | 87.69% | B | NÃO | Curva B/C
144 | 40240 | 70233 | SBC | VENTOKIT 80 BIVOLT | 10962.65 | 0.1225% | 87.82% | B | NÃO | Curva B/C
145 | 40245 | 70454 | SBC | DIFUSOR DE AR 2 VIAS EM ALUMINIO COM REGISTRO 310 x 310mm | 10937.2 | 0.1222% | 87.94% | B | NÃO | Curva B/C
146 | 41278 | 09.006.0030 | EMOP | ATERRO COM TERRA PRETA VEGETAL,PARA EXECUCAO DE GRAMADOS VE ENCARGOS SOCIAIS | 10922.72 | 0.1221% | 88.06% | B | NÃO | Curva B/C
147 | 5.5.9 | 91602 | SINAPI | ARMAÇÃO DO SISTEMA DE PAREDES DE CONCRETO, EXECUTADA COMO REFORÇO, VERGALHÃO DE 8,0 MM DE DIÂMETRO. AF_12/2024 | 10858.12 | 0.1213% | 88.18% | B | NÃO | Curva B/C
148 | 9.6.1 | 101802 | SINAPI | CAIXA ENTERRADA RETENTORA DE AREIA RETANGULAR, EM ALVENARIA COM BLOCOS DE CONCRETO, DIMENSÕES INTERNAS: 1,00 X 1,00 X 1,20 M, EXCLUINDO TAMPÃO. AF_12/2020 | 10833.7 | 0.1211% | 88.3% | B | NÃO | Curva B/C
149 | 40338 | 101565 | SINAPI | CABO DE COBRE FLEXÍVEL ISOLADO, 70 MM², 0,6/1,0 KV, PARA REDE AÉREA DE DISTRIBUIÇÃO DE ENERGIA ELÉTRICA DE BAIXA TENSÃO - FORNECIMENTO E INSTALAÇÃO. AF_07/2020 | 10606.65 | 0.1185% | 88.42% | B | NÃO | Curva B/C
150 | 5.3.6 | 92761 | SINAPI | ARMAÇÃO DE PILAR OU VIGA DE ESTRUTURA CONVENCIONAL DE CONCRETO ARMADO UTILIZANDO AÇO CA-50 DE 8,0 MM - MONTAGEM. AF_06/2022 | 10526.42 | 0.1176% | 88.54% | B | NÃO | Curva B/C
151 | 6.7.4 | 94279 | SINAPI | ASSENTAMENTO DE GUIA (MEIO-FIO) EM TRECHO RETO, CONFECCIONADA EM CONCRETO PRÉ-FABRICADO, DIMENSÕES 39X6,5X6,5X19 CM (COMPRIMENTO X BASE INFERIOR X BASE SUPERIOR X ALTURA), PARA DELIMITAÇÃO DE JARDINS, PRAÇAS OU PASSEIOS. AF_01/2024 | 10489.07 | 0.1172% | 88.66% | B | NÃO | Curva B/C
152 | 40181 | 97329 | SINAPI | TUBO EM COBRE FLEXÍVEL, DN 1/2", COM ISOLAMENTO, INSTALADO EM RAMAL DE ALIMENTAÇÃO DE AR-CONDICIONADO - FORNECIMENTO E INSTALAÇÃO. AF_07/2025 | 10469.47 | 0.117% | 88.77% | B | NÃO | Curva B/C
153 | 1.2.5 | 01.050.05300 | EMOP | PROJETO EXECUTIVO DE SISTEMA DE AR CONDICIONADO,CONSIDERANDO O PROJETO BASICO EXISTENTE,APRESENTADO NOS PADROES DA CONTRA TANTE,PARA PREDIOS COM AREA ATE 500M2 9% - DESPESAS ADMINISTRATIVAS E DE MATERIAIS | 10344.58 | 0.1156% | 88.89% | B | NÃO | Curva B/C
154 | 40393 | 111034 | SBC | PORTAO DESLIZANTE C/BARRA CHATA ACO 1.1/2""x1/4""+PINT.ESMALTE | 10248.91 | 0.1145% | 99.97% | C | NÃO | Curva B/C
155 | 9.4.9 | 89714 | SINAPI | TUBO PVC, SERIE NORMAL, ESGOTO PREDIAL, DN 100 MM, FORNECIDO E INSTALADO EM RAMAL DE DESCARGA OU RAMAL DE ESGOTO SANITÁRIO. AF_08/2022 | 10198.44 | 0.114% | 89.12% | B | NÃO | Curva B/C
156 | 5.3.9 | 104106 | SINAPI | ARMAÇÃO DE PILAR OU VIGA DE ESTRUTURA DE CONCRETO ARMADO EMBUTIDA EM ALVENARIA DE VEDAÇÃO UTILIZANDO AÇO CA-50 DE 16,0 MM - MONTAGEM. AF_06/2022 | 10144.67 | 0.1134% | 89.23% | B | NÃO | Curva B/C
157 | 8.3.4 | COMP. MACAÉ 10 | Próprio | TOTEM DE ACM, CONFORME PROJETO, INCLUINDO ESTRUTURA INTERNA DE SUPORTE E FIXAÇÃO EM BASE DE CONCRETO | 10091.19 | 0.1128% | 89.34% | B | SIM | Composição própria
158 | 3.1.3 | 01.001.01510 | EMOP | CONTROLE TECNOLOGICO DE OBRAS EM CONCRETO ARMADO CONSIDERAND O APENAS O CONTROLE DO CONCRETO E CONSTANDO DE COLETA,MOLDAG EM E CAPEAMENTO DE CORPOS DE PROVA,TRANSPORTE ATE 100KM,ENSA IOS DE RESISTENCIA A COMPRESSAO AOS 3, 7 E 28 DIAS E "SLUMP TEST",MEDIDO POR M3 DE CONCRETO COLOCADO NAS FORMAS | 10073.77 | 0.1126% | 89.46% | B | NÃO | Curva B/C
159 | 9.6.2 | 99285 | SINAPI | BASE PARA POÇO DE VISITA CIRCULAR PARA DRENAGEM, EM CONCRETO PRÉ-MOLDADO, DIÂMETRO INTERNO = 1,0 M, PROFUNDIDADE = 1,35 M, EXCLUINDO TAMPÃO. AF_05/2018 | 10037.16 | 0.1122% | 89.57% | B | NÃO | Curva B/C
160 | 41122 | COMP. MACAÉ 60 | Próprio | PORTA ACÚSTICA DE MADEIRA SÓLIDA COM LÃ DE VIDRO, BORRACHA DE ALTA DENSIDADE, COM GAXETAS DE SILICONE PARA VEDAÇÃO PERMIETRICA, SOLEIRA ACÚSTICA, MOLA DE FECHAMENTO, E=80MM RW= 40DB, ACABAMENTO EXTERNO MDF MADEIRADO, COM BARRA ANTIPÂNICO DIM.180X210CM - FORNECIMENTO E INSTALAÇÃO | 10030.64 | 0.1121% | 89.68% | B | SIM | Composição própria
161 | 40334 | 91933 | SINAPI | CABO DE COBRE FLEXÍVEL ISOLADO, 10 MM², ANTI-CHAMA 0,6/1,0 KV, PARA CIRCUITOS TERMINAIS - FORNECIMENTO E INSTALAÇÃO. AF_03/2023 | 10004.33 | 0.1118% | 89.79% | B | NÃO | Curva B/C
162 | 5.6.5 | 92759 | SINAPI | ARMAÇÃO DE PILAR OU VIGA DE ESTRUTURA CONVENCIONAL DE CONCRETO ARMADO UTILIZANDO AÇO CA-60 DE 5,0 MM - MONTAGEM. AF_06/2022 | 9914.58 | 0.1108% | 89.9% | B | NÃO | Curva B/C
163 | 40186 | COMP. MACAÉ 47 | Próprio | TUBO EM COBRE RÍGIDO, DN 1 1/4", COM ISOLAMENTO, INSTALADO EM RAMAL DE ALIMENTAÇÃO DE AR-CONDICIONADO COM CONDENSADORA CENTRAL OU VRF - FORNECIMENTO E INSTALAÇÃO | 9792.37 | 0.1094% | 90.01% | B | SIM | Composição própria
164 | 40187 | COMP. MACAÉ 48 | Próprio | TUBO EM COBRE RÍGIDO, DN 1 1/2", COM ISOLAMENTO, INSTALADO EM RAMAL DE ALIMENTAÇÃO DE AR-CONDICIONADO COM CONDENSADORA CENTRAL OU VRF - FORNECIMENTO E INSTALAÇÃO | 9778.8 | 0.1093% | 90.12% | B | SIM | Composição própria
165 | 40397 | 92019 | SINAPI | TOMADA BAIXA DE EMBUTIR (4 MÓDULOS), 2P+T 10 A, INCLUINDO SUPORTE E PLACA - FORNECIMENTO E INSTALAÇÃO. AF_03/2023 | 9774.96 | 0.1092% | 90.23% | B | NÃO | Curva B/C
166 | 2.2.3 | 02.004.00130 | EMOP | SANITARIO COM VASO E CHUVEIRO PARA PESSOAL DE OBRA,COLETIVO DE 2 UNIDADES E 4,00M2 EXECUTADO COM TABUAS DE MADEIRA DE 3ª ,E TELHAS ONDULADAS DE 6MM DE FIBROCIMENTO,INCLUSIVE INSTALA COES,APARELHOS,ESQUADRIAS E FERRAGENS CONSIDERANDO REAPROVEI TAMENTO DAS INSTALACOES E APARELHOS 2 VEZES 3% - DESGASTE DE FERRAMENTAS E EPI 10% - GRAMPO E ROSETA DE MADEIRA | 9698.04 | 0.1084% | 90.34% | B | NÃO | Curva B/C
167 | 41399 | COMP. MACAÉ 6 | Próprio | CONCRETAGEM DE RESERVATÓRIOS, FCK=30 MPA, COM USO DE BOMBA - LANÇAMENTO, ADENSAMENTO E ACABAMENTO | 9622.68 | 0.1075% | 90.45% | B | SIM | Composição própria
168 | 42987 | 11186 | SINAPI | ESPELHO CRISTAL E = 4 MM | 9586.18 | 0.1071% | 90.55% | B | NÃO | Curva B/C
169 | 5.1.8 | 104918 | SINAPI | ARMAÇÃO DE SAPATA ISOLADA, VIGA BALDRAME E SAPATA CORRIDA UTILIZANDO AÇO CA-50 DE 8 MM - MONTAGEM. AF_01/2024 | 9528.1 | 0.1065% | 90.66% | B | NÃO | Curva B/C
170 | 8.2.3 | 102185 | SINAPI | PORTA DE ABRIR COM MOLA HIDRÁULICA, EM VIDRO TEMPERADO, 2 FOLHAS DE 90X210 CM, ESPESSURA DE 10 MM, INCLUSIVE ACESSÓRIOS. AF_11/2025 | 9476.19 | 0.1059% | 90.77% | B | NÃO | Curva B/C
171 | 40430 | 15.003.02040 | EMOP | MANGUEIRA "SEAL TUBE" COM CAPA ALMA,DIAMETRO DE 1".FORNECIME NTO E COLOCACAO 3%-DESGASTE DE FERRAMENTAS E EPI | 9153.16 | 0.1023% | 92.37% | B | NÃO | Curva B/C
172 | 8.1.5 | 91341 | SINAPI | PORTA EM ALUMÍNIO DE ABRIR TIPO VENEZIANA COM GUARNIÇÃO, FIXAÇÃO COM PARAFUSOS - FORNECIMENTO E INSTALAÇÃO. AF_12/2019 | 9135.6 | 0.1021% | 90.97% | B | NÃO | Curva B/C
173 | 40700 | 98689 | SINAPI | SOLEIRA EM GRANITO, LARGURA 15 CM, ESPESSURA 2,0 CM. AF_09/2020 | 9071.59 | 0.1014% | 91.07% | B | NÃO | Curva B/C
174 | 40669 | 98557 | SINAPI | IMPERMEABILIZAÇÃO DE SUPERFÍCIE COM EMULSÃO ASFÁLTICA, 2 DEMÃOS. AF_09/2023 | 8756.99 | 0.09787% | 91.17% | B | NÃO | Curva B/C
175 | 40301 | 91936 | SINAPI | CAIXA OCTOGONAL 4" X 4", PVC, INSTALADA EM LAJE - FORNECIMENTO E INSTALAÇÃO. AF_03/2023 | 8620.42 | 0.09634% | 91.27% | B | NÃO | Curva B/C
176 | 3.3.4 | 93382 | SINAPI | REATERRO MANUAL DE VALAS, COM COMPACTADOR DE SOLOS DE PERCUSSÃO. AF_08/2023 | 8492.55 | 0.09491% | 91.36% | B | NÃO | Curva B/C
177 | 43435 | 92367 | SINAPI | TUBO DE AÇO GALVANIZADO COM COSTURA, CLASSE MÉDIA, DN 65 (2 1/2"), CONEXÃO ROSQUEADA, INSTALADO EM REDE DE ALIMENTAÇÃO PARA HIDRANTE - FORNECIMENTO E INSTALAÇÃO. AF_10/2020 | 8428.87 | 0.0942% | 91.45% | B | NÃO | Curva B/C
178 | 3.3.1 | 96522 | SINAPI | ESCAVAÇÃO MANUAL PARA BLOCO DE COROAMENTO OU SAPATA (SEM ESCAVAÇÃO PARA COLOCAÇÃO DE FÔRMAS). AF_01/2024 | 8394.2 | 0.09381% | 91.55% | B | NÃO | Curva B/C
179 | 40817 | COMP. MACAÉ 50 | Próprio | TUBO EM COBRE RÍGIDO, DN 2 1/8", COM ISOLAMENTO, INSTALADO EM RAMAL DE ALIMENTAÇÃO DE AR-CONDICIONADO COM CONDENSADORA CENTRAL OU VRF - FORNECIMENTO E INSTALAÇÃO | 8332.35 | 0.09312% | 91.64% | B | SIM | Composição própria
180 | 8.2.1 | 14.004.01200 | EMOP | VIDRO TEMPERADO INCOLOR,10MM DE ESPESSURA,PARA PORTAS OU PAI NEIS FIXOS,EXCLUSIVE FERRAGENS.FORNECIMENTO E COLOCACAO | 8241.54 | 0.09211% | 91.73% | B | NÃO | Curva B/C
181 | 8.2.7 | 14.003.02110 | EMOP | PORTA DE ALUMINIO ANODIZADO EM BRONZE OU PRETO,DE CORRER,COM 2 FOLHAS,TENDO 1 CONTRAPINAZIO DIVIDINDO A ESQUADRIA EM 2 V AZIOS PARA VIDRO,EM PERFIS SERIE 25,EXCLUSIVE FECHADURA.FORN ECIMENTO E COLOCACAO 57,55%-ANODIZACAO(15%),ACESSORIOS(37%) 18,45%- ANODIZACAO(15%),DESGASTE DE FERRAMENTAS E EPI(3%) | 8217.88 | 0.09184% | 91.83% | B | NÃO | Curva B/C
182 | 40239 | COMP. MACAÉ 53 | Próprio | EXAUSTOR AXIAL IN-LINE, MOD. MAXX, 600 A 1300M3/H, 220V, INCLUSIVE GRELHA DE ACABAMENTO, FORNECIMENTO E INSTALAÇÃO | 8206.94 | 0.09172% | 91.92% | B | SIM | Composição própria
183 | 5.6.6 | 92761 | SINAPI | ARMAÇÃO DE PILAR OU VIGA DE ESTRUTURA CONVENCIONAL DE CONCRETO ARMADO UTILIZANDO AÇO CA-50 DE 8,0 MM - MONTAGEM. AF_06/2022 | 8119.37 | 0.09074% | 92.01% | B | NÃO | Curva B/C
184 | 6.1.2 | 103371 | SINAPI | ALVENARIA DE VEDAÇÃO DE BLOCOS CERÂMICOS FURADOS NA HORIZONTAL DE 19X19X39 CM (ESPESSURA 19 CM) E ARGAMASSA DE ASSENTAMENTO COM PREPARO MANUAL. AF_12/2021 | 8113.2 | 0.09067% | 92.1% | B | NÃO | Curva B/C
185 | 9.8.2 | 98061 | SINAPI | FILTRO ANAERÓBIO CIRCULAR, EM CONCRETO PRÉ-MOLDADO, DIÂMETRO INTERNO = 2,88 M, ALTURA INTERNA = 1,50 M, VOLUME ÚTIL: 7817,3 L (PARA 75 CONTRIBUINTES). AF_12/2020 | 8044.68 | 0.08991% | 92.19% | B | NÃO | Curva B/C
186 | 5.5.5 | 92770 | SINAPI | ARMAÇÃO DE LAJE DE ESTRUTURA CONVENCIONAL DE CONCRETO ARMADO UTILIZANDO AÇO CA-50 DE 8,0 MM - MONTAGEM. AF_06/2022 | 8038.42 | 0.08984% | 92.28% | B | NÃO | Curva B/C
187 | 40430 | 190332 | SBC | DUCHA HIGIENICA ACQUA JET DIGITAL LINE 2195 FABRIMAR | 7807.84 | 0.08726% | 92.37% | B | NÃO | Curva B/C
188 | 40549 | 94231 | SINAPI | RUFO EM CHAPA DE AÇO GALVANIZADO NÚMERO 24, CORTE DE 25 CM, INCLUSO TRANSPORTE VERTICAL. AF_07/2019 | 7801.51 | 0.08719% | 92.45% | B | NÃO | Curva B/C
189 | 41917 | COMP. MACAÉ 40 | Próprio | ELETRODUTO FLEXÍVEL CORRUGADO, PEAD, DN 200 (8"), PARA REDE ENTERRADA DE DISTRIBUIÇÃO DE ENERGIA ELÉTRICA - FORNECIMENTO E INSTALAÇÃO | 7801.04 | 0.08718% | 92.54% | B | SIM | Composição própria
190 | 5.6.4 | 104918 | SINAPI | ARMAÇÃO DE SAPATA ISOLADA, VIGA BALDRAME E SAPATA CORRIDA UTILIZANDO AÇO CA-50 DE 8 MM - MONTAGEM. AF_01/2024 | 7702.11 | 0.08608% | 92.63% | B | NÃO | Curva B/C
191 | 41913 | 15.005.02460 | EMOP | JUNTAS DE DERIVACAO EM Y PARA UNIDADES EVAPORADORAS VRF,COM MEDIDAS APROXIMADAS DE ENTRADA 15,9MM E SAIDAS 12,7MM (GAS) E ENTRADA 9,5MM E SAIDAS 6,4MM (LIQUIDO).FORNECIMENTO E INST ALACAO 3%-DESGASTE DE FERRAMENTAS E EPI | 7549.29 | 0.08437% | 92.71% | B | NÃO | Curva B/C
192 | 41921 | 104785 | SINAPI | FIXAÇÃO DE ELETRODUTOS, DIÂMETROS MENORES OU IGUAIS A 40 MM, COM ABRAÇADEIRA METÁLICA RÍGIDA TIPO D COM PARAFUSO DE FIXAÇÃO 1 1/4", FIXADA DIRETAMENTE NA LAJE OU PAREDE. AF_09/2023 | 7521.21 | 0.08406% | 92.79% | B | NÃO | Curva B/C
193 | 40578 | 98570 | SINAPI | PROTEÇÃO MECÂNICA DE SUPERFÍCIE VERTICAL COM ARGAMASSA DE CIMENTO E AREIA, TRAÇO 1:3, E=5CM. AF_09/2023 | 7412.6 | 0.08284% | 92.88% | B | NÃO | Curva B/C
194 | 5.5.1 | 92510 | SINAPI | MONTAGEM E DESMONTAGEM DE FÔRMA DE LAJE MACIÇA, PÉ-DIREITO SIMPLES, EM CHAPA DE MADEIRA COMPENSADA RESINADA, 2 UTILIZAÇÕES. AF_09/2020 | 7409.52 | 0.08281% | 92.96% | B | NÃO | Curva B/C
195 | 44470 | 63061 | SBC | CABO PP 3 CONDUTORES 450/750V 2,50mm2 | 7357.35 | 0.08223% | 93.04% | B | NÃO | Curva B/C
196 | 40184 | COMP. MACAÉ 51 | Próprio | TUBO EM COBRE FLEXÍVEL, DN 7/8", COM ISOLAMENTO, INSTALADO EM RAMAL DE ALIMENTAÇÃO DE AR-CONDICIONADO - FORNECIMENTO E INSTALAÇÃO | 7211.92 | 0.0806% | 93.12% | B | SIM | Composição própria
197 | 9.8.1 | 98055 | SINAPI | TANQUE SÉPTICO CIRCULAR, EM CONCRETO PRÉ-MOLDADO, DIÂMETRO INTERNO = 2,38 M, ALTURA INTERNA = 2,50 M, VOLUME ÚTIL: 10009,8 L (PARA 69 CONTRIBUINTES). AF_12/2020 | 6972.91 | 0.07793% | 93.2% | B | NÃO | Curva B/C
198 | 3.2.2 | 01.006.00100 | EMOP | REGULARIZACAO DE TERRENO COM TRATOR EM TORNO DE 80CV,COMPREE NDENDO ACERTO,RASPAGEM EVENTUALMENTE ATE 0,30M DE PROFUNDIDA DE E AFASTAMENTO LATERAL DO MATERIAL EXCEDENTE 3% - DESGASTE DE FERRAMENTAS E EPI | 6913.4 | 0.07726% | 93.28% | B | NÃO | Curva B/C
199 | 9.6.8 | 90696 | SINAPI | TUBO DE PVC PARA REDE COLETORA DE ESGOTO DE PAREDE MACIÇA, DN 200 MM, JUNTA ELÁSTICA - FORNECIMENTO E ASSENTAMENTO. AF_01/2021 | 6902.27 | 0.07714% | 93.36% | B | NÃO | Curva B/C
200 | 40548 | 16.005.00540 | EMOP | CUMEEIRA EM GALVALUME COM ACABAMENTO EM VERNIZ NAS 2 FACES,T RAPEZOIDAL OU ONDULADA,MEDINDO APROXIMADAMENTE (1265X600X0,5 )MM.FORNECIMENTO E COLOCACAO 3%-DESGASTE DE FERRAMENTAS E EPI | 6893.14 | 0.07704% | 93.43% | B | NÃO | Curva B/C
201 | 5.3.5 | 92760 | SINAPI | ARMAÇÃO DE PILAR OU VIGA DE ESTRUTURA CONVENCIONAL DE CONCRETO ARMADO UTILIZANDO AÇO CA-50 DE 6,3 MM - MONTAGEM. AF_06/2022 | 6852.75 | 0.07659% | 93.51% | B | NÃO | Curva B/C
202 | 5.6.7 | 92762 | SINAPI | ARMAÇÃO DE PILAR OU VIGA DE ESTRUTURA CONVENCIONAL DE CONCRETO ARMADO UTILIZANDO AÇO CA-50 DE 10,0 MM - MONTAGEM. AF_06/2022 | 6793.51 | 0.07592% | 93.58% | B | NÃO | Curva B/C
203 | 1.2.2 | 01.050.04520 | EMOP | PROJETO EXECUTIVO DE INSTALACAO DE ESGOTO SANITARIO E AGUAS PLUVIAIS,CONSIDERANDO O PROJETO BASICO EXISTENTE,PARA PREDIO S ESCOLARES E/OU ADMINISTRATIVOS ATE 500M2,APRESENTADO NOS P ADROES DA CONTRATANTE,INCLUSIVE AS LEGALIZACOES PERTINENTES 9% - DESPESAS ADMINISTRATIVAS E DE MATERIAIS | 6752.42 | 0.07546% | 93.66% | B | NÃO | Curva B/C
204 | 1.2.4 | 01.050.03760 | EMOP | PROJETO EXECUTIVO DE INSTALACAO DE INCENDIO E SPDA,CONSIDERA NDO PROJETO BASICO EXISTENTE,PARA PREDIOS ESCOLARES E/OU ADM INISTRATIVOS ATE 500M2,APRESENTADO NOS PADROES DA CONTRATANT E,INCLUSIVE AS LEGALIZACOES PERTINENTES 9% - DESPESAS ADMINISTRATIVAS E DE MATERIAIS | 6752.42 | 0.07546% | 93.74% | B | NÃO | Curva B/C
205 | 40182 | 103292 | SINAPI | TUBO EM COBRE FLEXÍVEL, DN 5/8", COM ISOLAMENTO, INSTALADO EM FORRO, PARA RAMAL DE ALIMENTAÇÃO DE AR CONDICIONADO, INCLUSO FIXADOR. AF_11/2021 | 6489.45 | 0.07253% | 93.81% | B | NÃO | Curva B/C
206 | 49587 | 91875 | SINAPI | LUVA PARA ELETRODUTO, PVC, ROSCÁVEL, DN 25 MM (3/4"), PARA CIRCUITOS TERMINAIS, INSTALADA EM FORRO - FORNECIMENTO E INSTALAÇÃO. AF_03/2023 | 6340.32 | 0.07086% | 93.88% | B | NÃO | Curva B/C
207 | 3.1.2 | 01.016.02100 | EMOP | LEVANTAMENTO TOPOGRAFICO PLANIALTIMETRICO E CADASTRAL,COM CU RVAS DE NIVEL A CADA 1,00M,CONSIDERANDO TERRENO DE OROGRAFIA NAO ACIDENTADA,VEGETACAO RALA E EDIFICACAO MEDIA.CUSTO PARA AREA ATE 5000M2 (ESCALA 1:250/500) | 6284.58 | 0.07024% | 93.95% | B | NÃO | Curva B/C
208 | 5.1.7 | 104916 | SINAPI | ARMAÇÃO DE SAPATA ISOLADA, VIGA BALDRAME E SAPATA CORRIDA UTILIZANDO AÇO CA-60 DE 5 MM - MONTAGEM. AF_01/2024 | 6264.83 | 0.07002% | 94.02% | B | NÃO | Curva B/C
209 | 40364 | COMP. MACAÉ 38 | Próprio | QUADRO DE COMANDO PARA 2 BOMBAS DE RECALQUES DE 1/3 A 2 CV, TRIFÁSICA, 220 VOLTS, COM CHAVE SELETORA, ACIONAMENTO MANUAL/AUTOMÁTICO, RELÉ DE SOBRECARGA E CONTATORA | 6224.71 | 0.06957% | 94.09% | B | SIM | Composição própria
210 | 5.2.5 | 92763 | SINAPI | ARMAÇÃO DE PILAR OU VIGA DE ESTRUTURA CONVENCIONAL DE CONCRETO ARMADO UTILIZANDO AÇO CA-50 DE 12,5 MM - MONTAGEM. AF_06/2022 | 6085.88 | 0.06802% | 94.16% | B | NÃO | Curva B/C
211 | 3.3.8 | 101585 | SINAPI | ESCORAMENTO DE VALA, TIPO CONTÍNUO, COM PROFUNDIDADE DE 1,5 A 3,0 M, LARGURA MAIOR OU IGUAL A 1,5 M E MENOR QUE 2,5 M. AF_08/2020 | 6062.83 | 0.06776% | 94.22% | B | NÃO | Curva B/C
212 | 44109 | 91864 | SINAPI | ELETRODUTO RÍGIDO ROSCÁVEL, PVC, DN 32 MM (1"), PARA CIRCUITOS TERMINAIS, INSTALADO EM FORRO - FORNECIMENTO E INSTALAÇÃO. AF_03/2023 | 6053.3 | 0.06765% | 94.29% | B | NÃO | Curva B/C
213 | 40363 | COMP. MACAÉ 35 | Próprio | QUADRO GERAL DE DISTRIBUIÇÃO DE ENERGIA EM CHAPA DE AÇO GALVANIZADO, COM BARRAMENTO TRIFÁSICO, DIN 800A - FORNECIMENTO E INSTALAÇÃO | 5990.28 | 0.06695% | 94.36% | B | SIM | Composição própria
214 | 8.2.9 | COMP.MACAÉ 32 | Próprio | KIT AUTOMAÇÃO DE PORTA AUTOMÁTICA DE CORRER, ALTO FLUXO, FORNECIMENTO E INSTALAÇÃO | 5901 | 0.06595% | 94.43% | B | SIM | Composição própria
215 | 6.6.3 | COMP. MACAÉ 25 | Próprio | CONTRAPISO EM ARGAMASSA, TRAÇO 1:4, PREENCHIMENTO COM EPS - ESPESSURA 30CM - REFORÇADO COM TELA METÁLICA | 5874.99 | 0.06566% | 94.49% | B | SIM | Composição própria
216 | 9.7.1 | 104316 | SINAPI | TUBO, PVC, SOLDÁVEL, DE 32MM, INSTALADO EM DRENO DE AR CONDICIONADO - FORNECIMENTO E INSTALAÇÃO. AF_08/2022 | 5813.07 | 0.06497% | 94.56% | B | NÃO | Curva B/C
217 | 8.1.7 | 90830 | SINAPI | FECHADURA DE EMBUTIR COM CILINDRO, EXTERNA, COMPLETA, ACABAMENTO PADRÃO MÉDIO, INCLUSO EXECUÇÃO DE FURO - FORNECIMENTO E INSTALAÇÃO. AF_12/2019 | 5810.8 | 0.06494% | 94.62% | B | NÃO | Curva B/C
218 | 5.6.8 | 104924 | SINAPI | CONCRETAGEM DE SAPATA CORRIDA, FCK 30 MPA, COM USO DE BOMBA - LANÇAMENTO, ADENSAMENTO E ACABAMENTO. AF_01/2024 | 5778.28 | 0.06458% | 94.69% | B | NÃO | Curva B/C
219 | 40336 | 91935 | SINAPI | CABO DE COBRE FLEXÍVEL ISOLADO, 16 MM², ANTI-CHAMA 0,6/1,0 KV, PARA CIRCUITOS TERMINAIS - FORNECIMENTO E INSTALAÇÃO. AF_03/2023 | 5750.51 | 0.06427% | 94.75% | B | NÃO | Curva B/C
220 | 6.8.1 | 101965 | SINAPI | PEITORIL LINEAR EM GRANITO OU MÁRMORE, L = 15CM, ASSENTADO COM ARGAMASSA 1:6 COM ADITIVO. AF_11/2020 | 5668.61 | 0.06335% | 94.81% | B | NÃO | Curva B/C
221 | 41306 | 98505 | SINAPI | PLANTIO DE FORRAÇÃO. AF_07/2024 | 5617.99 | 0.06279% | 94.88% | B | NÃO | Curva B/C
222 | 40299 | 91940 | SINAPI | CAIXA RETANGULAR 4" X 2" MÉDIA (1,30 M DO PISO), PVC, INSTALADA EM PAREDE - FORNECIMENTO E INSTALAÇÃO. AF_03/2023 | 5602.9 | 0.06262% | 99.93% | C | NÃO | Curva B/C
223 | 42278 | 15.005.02480 | EMOP | JUNTAS DE DERIVACAO EM Y PARA UNIDADES EVAPORADORAS VRF,COM MEDIDAS APROXIMADAS DE ENTRADA 28,6MM E SAIDAS 22,2MM (GAS) E ENTRADA 15,9MM E SAIDAS 12,7MM (LIQUIDO).FORNECIMENTO E IN STALACAO 3%-DESGASTE DE FERRAMENTAS E EPI | 5585 | 0.06242% | 95% | C | NÃO | Curva B/C
224 | 40940 | 101909 | SINAPI | EXTINTOR DE INCÊNDIO PORTÁTIL COM CARGA DE PQS DE 6 KG, CLASSE BC - FORNECIMENTO E INSTALAÇÃO. AF_10/2020_PE | 5560.06 | 0.06214% | 95.06% | C | NÃO | Curva B/C
225 | 5.4.2 | 101995 | SINAPI | FABRICAÇÃO DE FÔRMA PARA ESCADAS, COM 1 LANCE E LAJE PLANA, EM CHAPA DE MADEIRA COMPENSADA RESINADA, E= 17 MM. AF_11/2020 | 5533.36 | 0.06184% | 95.12% | C | NÃO | Curva B/C
226 | 40242 | 70426 | SBC | DUTO ALUMINIZADO FLEXIVEL SEM ISOLAMENTO 8"" 209mm | 5507.83 | 0.06156% | 95.19% | C | NÃO | Curva B/C
227 | 6.1.7 | 98575 | SINAPI | TRATAMENTO DE JUNTA DE DILATAÇÃO, COM TARUGO DE POLIETILENO E SELANTE PU, INCLUSO PREENCHIMENTO COM ESPUMA EXPANSIVA PU. AF_09/2023 | 5485.75 | 0.06131% | 95.25% | C | NÃO | Curva B/C
228 | 40362 | 64205 | SBC | QUADRO DISTRIBUICAO EMBUTIR PARA 70 DISJUNTORES 225A+BARRAME | 5344.72 | 0.05973% | 95.31% | C | NÃO | Curva B/C
229 | 40428 | 15.018.04790 | EMOP | ELETROCALHA PERFURADA,SEM TAMPA,TIPO "U",200X100MM,TRATAMENT O SUPERFICIAL PRE-ZINCADO A QUENTE,INCLUSIVE CONEXOES,ACESSO RIOS E FIXACAO SUPERIOR.FORNECIMENTO E COLOCACAO 3%-DESGASTE DE FERRAMENTAS E EPI 20%-CONEXOES | 5166.07 | 0.05774% | 99.95% | C | NÃO | Curva B/C
230 | 3.2.3 | 01.018.00020 | EMOP | LOCACAO DE OBRA COM APARELHO TOPOGRAFICO SOBRE CERCA DE MARC ACAO,INCLUSIVE CONSTRUCAO DESTA E SUA PRE-LOCACAO E O FORNEC IMENTO DO MATERIAL E TENDO POR MEDICAO O PERIMETRO A CONSTRU IR 3% - DESGASTE DE FERRAMENTAS E EPI | 5087.49 | 0.05686% | 95.42% | C | NÃO | Curva B/C
231 | 9.4.3 | 98114 | SINAPI | TAMPA CIRCULAR PARA ESGOTO E DRENAGEM, EM FERRO FUNDIDO, DIÂMETRO INTERNO = 0,6 M. AF_12/2020 | 5077.35 | 0.05674% | 95.48% | C | NÃO | Curva B/C
232 | 9.2.3 | 89356 | SINAPI | TUBO, PVC, SOLDÁVEL, DE 25MM, INSTALADO EM RAMAL OU SUB-RAMAL DE ÁGUA - FORNECIMENTO E INSTALAÇÃO. AF_06/2022 | 5028.47 | 0.0562% | 95.53% | C | NÃO | Curva B/C
233 | 40332 | 91930 | SINAPI | CABO DE COBRE FLEXÍVEL ISOLADO, 6 MM², ANTI-CHAMA 450/750 V, PARA CIRCUITOS TERMINAIS - FORNECIMENTO E INSTALAÇÃO. AF_03/2023 | 5023.2 | 0.05614% | 95.59% | C | NÃO | Curva B/C
234 | 5.5.8 | 100067 | SINAPI | ARMAÇÃO DO SISTEMA DE PAREDES DE CONCRETO, EXECUTADA COMO REFORÇO, VERGALHÃO DE 5,0 MM DE DIÂMETRO. AF_12/2024 | 4966.63 | 0.05551% | 95.65% | C | NÃO | Curva B/C
235 | 8.3.2 | 111700 | SBC | ESCADA MARINHEIRO PERFIL 1.1/2"" DE ACO COM GUARDA CORPO | 4945.85 | 0.05527% | 95.7% | C | NÃO | Curva B/C
236 | 8.3.9 | 100701 | SINAPI | PORTA DE FERRO, DE ABRIR, TIPO GRADE COM CHAPA, COM GUARNIÇÕES. AF_12/2019 | 4945.27 | 0.05527% | 95.76% | C | NÃO | Curva B/C
237 | 41307 | 98510 | SINAPI | PLANTIO DE ÁRVORE ORNAMENTAL COM ALTURA DE MUDA MENOR OU IGUAL A 2,00 M . AF_07/2024 | 4929.57 | 0.05509% | 95.81% | C | NÃO | Curva B/C
238 | 6.1.4 | 93203 | SINAPI | FIXAÇÃO (ENCUNHAMENTO) DE ALVENARIA DE VEDAÇÃO COM ESPUMA DE POLIURETANO EXPANSIVA. AF_03/2024 | 4903.01 | 0.0548% | 95.87% | C | NÃO | Curva B/C
239 | 6.6.8 | 170021 | SBC | PISO TATIL DIRECIONAL ACO INOX PARAFUSADO (COM RANHURAS) | 4900.55 | 0.05477% | 95.92% | C | NÃO | Curva B/C
240 | 9.4.2 | 97974 | SINAPI | POÇO DE INSPEÇÃO CIRCULAR PARA ESGOTO, EM CONCRETO PRÉ-MOLDADO, DIÂMETRO INTERNO = 0,60 M, PROFUNDIDADE = 0,90 M, EXCLUINDO TAMPÃO. AF_12/2020 | 4884.43 | 0.05459% | 95.98% | C | NÃO | Curva B/C
241 | 5.6.9 | COMP. MACAÉ 5 | Próprio | CONCRETAGEM DE PILARES, FCK = 30 MPA, COM USO DE BOMBA - LANÇAMENTO, ADENSAMENTO E ACABAMENTO | 4832.81 | 0.05401% | 96.03% | C | SIM | Composição própria
242 | 8.2.4 | 102184 | SINAPI | PORTA DE ABRIR COM MOLA HIDRÁULICA, EM VIDRO TEMPERADO, 90X210 CM, ESPESSURA 10 MM, INCLUSIVE ACESSÓRIOS. AF_11/2025 | 4723.14 | 0.05279% | 96.08% | C | NÃO | Curva B/C
243 | 9.6.7 | 104166 | SINAPI | TUBO PVC, SÉRIE R, ÁGUA PLUVIAL, DN 150 MM, FORNECIDO E INSTALADO EM RAMAL DE ENCAMINHAMENTO. AF_06/2022 | 4646.11 | 0.05192% | 96.14% | C | NÃO | Curva B/C
244 | 41548 | 15.005.02490 | EMOP | JUNTAS DE DERIVACAO EM Y PARA UNIDADES EVAPORADORAS VRF,COM MEDIDAS APROXIMADAS DE ENTRADA 38,1MM E SAIDAS 28,6MM (GAS) E ENTRADA 19,1MM E SAIDAS 15,9MM (LIQUIDO).FORNECIMENTO E IN STALACAO 3%-DESGASTE DE FERRAMENTAS E EPI | 4554.39 | 0.0509% | 96.19% | C | NÃO | Curva B/C
245 | 40826 | COMP.MACAÉ 36 | Próprio | RE BAR, DIÂMETRO DE 3/8", INCLUSIVE CLIPS PARA EMENDA | 4553.26 | 0.05089% | 96.24% | C | SIM | Composição própria
246 | 5.6.1 | 104927 | SINAPI | FABRICAÇÃO, MONTAGEM E DESMONTAGEM DE FÔRMA PARA SAPATA CORRIDA, EM MADEIRA SERRADA, E=25 MM, 4 UTILIZAÇÕES. AF_01/2024 | 4504.85 | 0.05035% | 96.29% | C | NÃO | Curva B/C
247 | 2.2.5 | 02.015.00010 | EMOP | INSTALACAO E LIGACAO PROVISORIA PARA ABASTECIMENTO DE AGUA E ESGOTAMENTO SANITARIO EM CANTEIRO DE OBRAS,INCLUSIVE ESCAVA CAO,EXCLUSIVE REPOSICAO DA PAVIMENTACAO DO LOGRADOURO PUBLIC O 3% - DESGASTE DE FERRAMENTAS E EPI | 4483.47 | 0.05011% | 96.34% | C | NÃO | Curva B/C
248 | 40787 | 89357 | SINAPI | TUBO, PVC, SOLDÁVEL, DE 32MM, INSTALADO EM RAMAL OU SUB-RAMAL DE ÁGUA - FORNECIMENTO E INSTALAÇÃO. AF_06/2022 | 4255.26 | 0.04756% | 96.38% | C | NÃO | Curva B/C
249 | 40185 | COMP. MACAÉ 46 | Próprio | TUBO EM COBRE RÍGIDO, DN 1"", COM ISOLAMENTO, INSTALADO EM RAMAL DE ALIMENTAÇÃO DE AR-CONDICIONADO COM CONDENSADORA CENTRAL OU VRF - FORNECIMENTO E INSTALAÇÃO | 4245.07 | 0.04744% | 96.43% | C | SIM | Composição própria
250 | 9.1.4 | 102113 | SINAPI | BOMBA CENTRÍFUGA, TRIFÁSICA, 1 CV OU 0,99 HP, HM 14 A 40 M, Q 0,6 A 8,4 M3/H - FORNECIMENTO E INSTALAÇÃO. AF_12/2020 | 4243.47 | 0.04742% | 96.48% | C | NÃO | Curva B/C
251 | 8.3.3 | COMP. MACAÉ 11 | Próprio | BISCICLETÁRIO EM AÇO INOX, FIXADO EM PISO INTERTRAVADO,ALT. 82CM E LARG. 45CM FORNECIMENTO E INSTALAÇÃO | 4193.55 | 0.04687% | 96.53% | C | SIM | Composição própria
252 | 8.3.6 | 14.002.02071 | EMOP | GUARDA-CORPO METALICO COM 1,00M DE ALTURA,EM MODULOS DE 1,88 M COM MONTANTES EM CHAPA DE ACO USI-SAC 350, CHUMBADO NO CON CRETO (EXCLUSIVE ESTE),ATRAVES DE CHUMBADORES DE ACO INOXIDA VEL,INTERLIGADOS POR DOIS TUBOS HORIZONTAIS SUPERIORES COM D IAMETRO DE 2.1/2" E DOIS TUBOS HORIZONTAIS INFERIORES C/DIAM ETRO DE 1" EM ACO GALVANIZADO,INCL.PINTURA.FORN. E COLOCACAO O OU FOSCO " .1/2" GOS SOCIAIS ARGOS SOCIAIS OM COMPRIMENTO DE 96MM, DIAMETRO DE 1/2" | 4135.85 | 0.04622% | 96.57% | C | NÃO | Curva B/C
253 | 43013 | 90466 | SINAPI | CHUMBAMENTO LINEAR EM ALVENARIA PARA RAMAIS/DISTRIBUIÇÃO DE INSTALAÇÕES HIDRÁULICAS COM DIÂMETROS MENORES OU IGUAIS A 40 MM. AF_09/2023 | 4114.46 | 0.04598% | 96.62% | C | NÃO | Curva B/C
254 | 9.6.5 | 98114 | SINAPI | TAMPA CIRCULAR PARA ESGOTO E DRENAGEM, EM FERRO FUNDIDO, DIÂMETRO INTERNO = 0,6 M. AF_12/2020 | 3949.05 | 0.04413% | 96.66% | C | NÃO | Curva B/C
255 | 5.5.4 | 92768 | SINAPI | ARMAÇÃO DE LAJE DE ESTRUTURA CONVENCIONAL DE CONCRETO ARMADO UTILIZANDO AÇO CA-60 DE 5,0 MM - MONTAGEM. AF_06/2022 | 3904.51 | 0.04364% | 96.71% | C | NÃO | Curva B/C
256 | 40909 | 18.029.00250 | EMOP | BOMBA HIDRAULICA CENTRIFUGA,COM MOTOR ELETRICO,POTENCIA DE 2 CV,EXCLUSIVE ACESSORIOS.FORNECIMENTO E COLOCACAO 3%-DESGASTE DE FERRAMENTAS E EPI | 3903.94 | 0.04363% | 96.75% | C | NÃO | Curva B/C
257 | 6.1.5 | 93187 | SINAPI | VERGA MOLDADA IN LOCO EM CONCRETO, ESPESSURA DE *20* CM. AF_03/2024 | 3845.56 | 0.04298% | 96.79% | C | NÃO | Curva B/C
258 | 5.4.1 | 103076 | SINAPI | EXECUÇÃO DE LAJE SOBRE SOLO, ESPESSURA DE 10 CM, FCK = 30 MPA, COM USO DE FORMAS EM MADEIRA SERRADA. AF_09/2021 | 3763.15 | 0.04206% | 96.84% | C | NÃO | Curva B/C
259 | 43374 | COMP. MACAÉ 56 | Próprio | VÁLVULA DE ESFERA BLOQUEIO COBRE, GBC, 1/2" - FORNECIMENTO E INSTALAÇÃO | 3745.98 | 0.04186% | 96.88% | C | SIM | Composição própria
260 | 40303 | 97891 | SINAPI | CAIXA ENTERRADA ELÉTRICA RETANGULAR, EM ALVENARIA COM BLOCOS DE CONCRETO, FUNDO COM BRITA, DIMENSÕES INTERNAS: 0,4X0,4X0,4 M. AF_12/2020 | 3717.12 | 0.04154% | 97.62% | C | NÃO | Curva B/C
261 | 5.1.6 | 104920 | SINAPI | ARMAÇÃO DE BLOCO, SAPATA ISOLADA, VIGA BALDRAME E SAPATA CORRIDA UTILIZANDO AÇO CA-50 DE 12,5 MM - MONTAGEM. AF_01/2024 | 3713.4 | 0.0415% | 96.96% | C | NÃO | Curva B/C
262 | 41183 | 15.005.02500 | EMOP | JUNTAS DE DERIVACAO EM Y PARA UNIDADES EVAPORADORAS VRF,COM MEDIDAS APROXIMADAS DE ENTRADAS 38,1MM E SAIDA 41,3MM (GAS) E ENTRADAS 19,1/15,9MM E SAIDA 22,2MM (LIQUIDO).FORNECIMENTO E INSTALACAO 3%-DESGASTE DE FERRAMENTAS E EPI | 3689.93 | 0.04124% | 97% | C | NÃO | Curva B/C
263 | 43739 | COMP.MACAÉ 57 | Próprio | VÁLVULA DE ESFERA BLOQUEIO COBRE, GBC, 5/8" - FORNECIMENTO E INSTALAÇÃO | 3634.51 | 0.04062% | 97.04% | C | SIM | Composição própria
264 | 9.2.2 | 103978 | SINAPI | TUBO, PVC, SOLDÁVEL, DE 40MM, INSTALADO EM RAMAL DE DISTRIBUIÇÃO DE ÁGUA - FORNECIMENTO E INSTALAÇÃO. AF_06/2022 | 3627.85 | 0.04054% | 97.08% | C | NÃO | Curva B/C
265 | 2.2.4 | 103689 | SINAPI | FORNECIMENTO E INSTALAÇÃO DE PLACA DE OBRA COM CHAPA GALVANIZADA E ESTRUTURA DE MADEIRA. AF_03/2022_PS | 3528.36 | 0.03943% | 97.12% | C | NÃO | Curva B/C
266 | 43009 | COMP. MACAÉ 55 | Próprio | VÁLVULA DE ESFERA BLOQUEIO COBRE, GBC, 3/8" - FORNECIMENTO E INSTALAÇÃO | 3495.03 | 0.03906% | 97.16% | C | SIM | Composição própria
267 | 40180 | 97328 | SINAPI | TUBO EM COBRE FLEXÍVEL, DN 3/8", COM ISOLAMENTO, INSTALADO EM RAMAL DE ALIMENTAÇÃO DE AR-CONDICIONADO - FORNECIMENTO E INSTALAÇÃO. AF_07/2025 | 3436.2 | 0.0384% | 97.2% | C | NÃO | Curva B/C
268 | 4.2.2 | 95602 | SINAPI | ARRASAMENTO MECANICO DE ESTACA DE CONCRETO ARMADO, DIAMETROS DE 41 CM A 60 CM. AF_05/2021 | 3410.62 | 0.03812% | 97.24% | C | NÃO | Curva B/C
269 | 1.2.6 | 01.050.04330 | EMOP | PROJETO EXECUTIVO DE INSTALACAO DE TELEMATICA,CONSIDERANDO O PROJETO BASICO EXISTENTE,PARA PREDIOS ESCOLARES E/OU ADMINI STRATIVOS ACIMA DE 500M2,APRESENTADO NOS PADROES DA CONTRATA NTE,INCLUSIVE AS LEGALIZACOES PERTINENTES 9% - DESPESAS ADMINISTRATIVAS E DE MATERIAIS | 3328.8 | 0.0372% | 97.27% | C | NÃO | Curva B/C
270 | 6.6.7 | 104658 | SINAPI | PISO PODOTÁTIL DE ALERTA OU DIRECIONAL, DE CONCRETO, ASSENTADO SOBRE ARGAMASSA. AF_03/2024 | 3273.89 | 0.03659% | 97.31% | C | NÃO | Curva B/C
271 | 42644 | COMP. MACAÉ 54 | Próprio | VÁLVULA DE ESFERA BLOQUEIO COBRE, GBC, 1/4" - FORNECIMENTO E INSTALAÇÃO | 3267.6 | 0.03652% | 97.35% | C | SIM | Composição própria
272 | 44166 | 101916 | SINAPI | HIDRANTE SUBTERRÂNEO PREDIAL (COM CURVA LONGA E CAIXA), DN 75 MM - FORNECIMENTO E INSTALAÇÃO. AF_10/2020 | 3264.29 | 0.03648% | 97.38% | C | NÃO | Curva B/C
273 | 44531 | 96765 | SINAPI | ABRIGO PARA HIDRANTE, 90X60X17CM, COM REGISTRO GLOBO ANGULAR 45 GRAUS 2 1/2", ADAPTADOR STORZ 2 1/2", MANGUEIRA DE INCÊNDIO 20M, REDUÇÃO 2 1/2" X 1 1/2" E ESGUICHO EM LATÃO 1 1/2" - FORNECIMENTO E INSTALAÇÃO. AF_10/2020 | 3200.19 | 0.03577% | 97.42% | C | NÃO | Curva B/C
274 | 40459 | 97605 | SINAPI | LUMINÁRIA ARANDELA TIPO MEIA LUA, DE SOBREPOR, COM 1 LÂMPADA LED DE 6 W, SEM REATOR - FORNECIMENTO E INSTALAÇÃO. AF_09/2024 | 3180.46 | 0.03554% | 98.14% | C | NÃO | Curva B/C
275 | 40452 | COMP. MACAÉ 49 | Próprio | TUBO EM COBRE RÍGIDO, DN 1 5/8", COM ISOLAMENTO, INSTALADO EM RAMAL DE ALIMENTAÇÃO DE AR-CONDICIONADO COM CONDENSADORA CENTRAL OU VRF - FORNECIMENTO E INSTALAÇÃO | 3170.47 | 0.03543% | 99.5% | C | NÃO | Curva B/C
276 | 9.3.3 | 89356 | SINAPI | TUBO, PVC, SOLDÁVEL, DE 25MM, INSTALADO EM RAMAL OU SUB-RAMAL DE ÁGUA - FORNECIMENTO E INSTALAÇÃO. AF_06/2022 | 3010.08 | 0.03364% | 97.52% | C | NÃO | Curva B/C
277 | 9.1.5 | 102116 | SINAPI | BOMBA CENTRÍFUGA, TRIFÁSICA, 1,5 CV OU 1,48 HP, HM 10 A 24 M, Q 6,1 A 21,9 M3/H - FORNECIMENTO E INSTALAÇÃO. AF_12/2020 | 3006.33 | 0.0336% | 97.56% | C | NÃO | Curva B/C
278 | 7.3.1 | 102507 | SINAPI | PINTURA DE DEMARCAÇÃO DE VAGA COM TINTA EPÓXI, E = 10 CM, APLICAÇÃO MANUAL. AF_05/2021 | 2965.7 | 0.03314% | 97.59% | C | NÃO | Curva B/C
279 | 40303 | 91603 | SINAPI | ARMAÇÃO DO SISTEMA DE PAREDES DE CONCRETO, EXECUTADA COMO REFORÇO, VERGALHÃO DE 10,0 MM DE DIÂMETRO. AF_12/2024 | 2948.04 | 0.03295% | 97.62% | C | NÃO | Curva B/C
280 | 40424 | 91940 | SINAPI | CAIXA RETANGULAR 4" X 2" MÉDIA (1,30 M DO PISO), PVC, INSTALADA EM PAREDE - FORNECIMENTO E INSTALAÇÃO. AF_03/2023 | 2755.14 | 0.03079% | 99.98% | C | NÃO | Curva B/C
281 | 9.9.7 | 100858 | SINAPI | MICTÓRIO SIFONADO LOUÇA BRANCA - PADRÃO MÉDIO - FORNECIMENTO E INSTALAÇÃO. AF_01/2020 | 2721.99 | 0.03042% | 97.69% | C | NÃO | Curva B/C
282 | 8.2.8 | 14.003.02010 | EMOP | PORTA DE ALUMINIO ANODIZADO EM BRONZE OU PRETO,TENDO 1 CONTR APINAZIO DIVIDINDO A ESQUADRIA EM 2 VAZIOS PARA VIDRO,EM PER FIS SERIE 25,EXCLUSIVE FECHADURAS.FORNECIMENTO E COLOCACAO 55,25%-ANODIZACAO TONAL.BRONZE OU PRETO(15%),ACESSORIOS(35%) 18,45%-ANODIZACAO EM TONALIDADE BRONZE OU PRETO (15%) E DESG ASTE DE FERRAMENTAS E EPI | 2683.97 | 0.03% | 97.72% | C | NÃO | Curva B/C
283 | 6.1.6 | 93197 | SINAPI | CONTRAVERGA MOLDADA IN LOCO EM CONCRETO, ESPESSURA DE *20* CM. AF_03/2024 | 2640.04 | 0.0295% | 97.75% | C | NÃO | Curva B/C
284 | 40422 | 101795 | SINAPI | CAIXA ENTERRADA PARA INSTALAÇÕES TELEFÔNICAS TIPO R1, EM ALVENARIA COM BLOCOS DE CONCRETO, DIMENSÕES INTERNAS: 0,35X0,60X0,60 M, EXCLUINDO TAMPÃO. AF_12/2020 | 2504.1 | 0.02799% | 100% | C | NÃO | Curva B/C
285 | 40395 | 91996 | SINAPI | TOMADA MÉDIA DE EMBUTIR (1 MÓDULO), 2P+T 10 A, INCLUINDO SUPORTE E PLACA - FORNECIMENTO E INSTALAÇÃO. AF_03/2023 | 2490.54 | 0.02783% | 97.8% | C | NÃO | Curva B/C
286 | 40361 | COMP. MACAÉ 34 | Próprio | QUADRO DE DISTRIBUIÇÃO DE ENERGIA EM CHAPA DE AÇO GALVANIZADO, COM BARRAMENTO TRIFÁSICO, PARA 54 DISJUNTORES DIN 225A - FORNECIMENTO E INSTALAÇÃO | 2477.32 | 0.02769% | 97.83% | C | SIM | Composição própria
287 | 40300 | 92871 | SINAPI | CAIXA RETANGULAR 4" X 4" MÉDIA (1,30 M DO PISO), METÁLICA, INSTALADA EM PAREDE - FORNECIMENTO E INSTALAÇÃO. AF_03/2023 | 2474.94 | 0.02766% | 97.86% | C | NÃO | Curva B/C
288 | 5.4.6 | 103686 | SINAPI | CONCRETAGEM DE ESCADAS, FCK=25 MPA, COM USO DE BOMBA - LANÇAMENTO, ADENSAMENTO E ACABAMENTO. AF_02/2022_PS | 2426.83 | 0.02712% | 97.88% | C | NÃO | Curva B/C
289 | 43382 | 59334 | SBC | CAIXA TOMADA PARA PISO ELEVADO+REDE CAT5158x252x37mm SPERONE | 2423.04 | 0.02708% | 97.91% | C | NÃO | Curva B/C
290 | 2.2.6 | 02.016.00010 | EMOP | INSTALACAO E LIGACAO PROVISORIA DE ALIMENTACAO DE ENERGIA EL ETRICA,EM BAIXA TENSAO,PARA CANTEIRO DE OBRAS,M3-CHAVE 100A, CARGA 3KW,20CV,EXCLUSIVE O FORNECIMENTO DO MEDIDOR 3% - DESGASTE DE FERRAMENTAS E EPI | 2417.08 | 0.02701% | 97.94% | C | NÃO | Curva B/C
291 | 40513 | 92390 | SINAPI | JOELHO 90 GRAUS, EM FERRO GALVANIZADO, DN 65 (2 1/2"), CONEXÃO ROSQUEADA, INSTALADO EM REDE DE ALIMENTAÇÃO PARA HIDRANTE - FORNECIMENTO E INSTALAÇÃO. AF_10/2020 | 2395.35 | 0.02677% | 97.96% | C | NÃO | Curva B/C
292 | 3.2.1 | 01.006.00040 | EMOP | DESMATAMENTO E LIMPEZA DE TERRENOS COM TRATOR DE ESTEIRAS CO M POTENCIA EM TORNO DE 200CV 3% - DESGASTE DE FERRAMENTAS E EPI | 2364.32 | 0.02642% | 97.99% | C | NÃO | Curva B/C
293 | 42648 | 90447 | SINAPI | RASGO LINEAR MANUAL EM ALVENARIA, PARA ELETRODUTOS, DIÂMETROS MENORES OU IGUAIS A 40 MM. AF_09/2023 | 2363.55 | 0.02641% | 98.02% | C | NÃO | Curva B/C
294 | 6.5.2 | 96114 | SINAPI | FORRO EM DRYWALL, PARA AMBIENTES COMERCIAIS, INCLUSIVE ESTRUTURA BIRECIONAL DE FIXAÇÃO. AF_08/2023_PS | 2321.29 | 0.02594% | 98.04% | C | NÃO | Curva B/C
295 | 5.5.6 | 92771 | SINAPI | ARMAÇÃO DE LAJE DE ESTRUTURA CONVENCIONAL DE CONCRETO ARMADO UTILIZANDO AÇO CA-50 DE 10,0 MM - MONTAGEM. AF_06/2022 | 2289.54 | 0.02559% | 98.07% | C | NÃO | Curva B/C
296 | 40241 | 70473 | SBC | DUTO ALUMINIZADO FLEXIVEL 100mm 4"" | 2268.94 | 0.02536% | 98.09% | C | NÃO | Curva B/C
297 | 9.8.4 | 98114 | SINAPI | TAMPA CIRCULAR PARA ESGOTO E DRENAGEM, EM FERRO FUNDIDO, DIÂMETRO INTERNO = 0,6 M. AF_12/2020 | 2256.6 | 0.02522% | 98.12% | C | NÃO | Curva B/C
298 | 40459 | 15.007.02160 | EMOP | TERMINAL AEREO PARA PARA-RAIO(CAPTOR 1 PONTA)EM LATAO MACICO ,3/8"X600MM,FIXACAO COM ROSCA MECANICA E ABRACADEIRA,INCLUSI VE CAPTOR.FORNECIMENTO E COLOCACAO 3%-DESGASTE DE FERRAMENTAS E EPI | 2251.42 | 0.02516% | 98.14% | C | NÃO | Curva B/C
299 | 8.1.2 | 90793 | SINAPI | KIT DE PORTA-PRONTA DE MADEIRA EM ACABAMENTO MELAMÍNICO BRANCO, FOLHA PESADA OU SUPERPESADA, 90X210CM, FIXAÇÃO COM PREENCHIMENTO TOTAL DE ESPUMA EXPANSIVA - FORNECIMENTO E INSTALAÇÃO. AF_12/2019 | 2232.61 | 0.02495% | 98.17% | C | NÃO | Curva B/C
300 | 9.5.2 | 89798 | SINAPI | TUBO PVC, SERIE NORMAL, ESGOTO PREDIAL, DN 50 MM, FORNECIDO E INSTALADO EM PRUMADA DE ESGOTO SANITÁRIO OU VENTILAÇÃO. AF_08/2022 | 2181.92 | 0.02438% | 98.19% | C | NÃO | Curva B/C
301 | 40396 | 92004 | SINAPI | TOMADA MÉDIA DE EMBUTIR (2 MÓDULOS), 2P+T 10 A, INCLUINDO SUPORTE E PLACA - FORNECIMENTO E INSTALAÇÃO. AF_03/2023 | 2135.62 | 0.02387% | 98.22% | C | NÃO | Curva B/C
302 | 41974 | 92896 | SINAPI | UNIÃO, EM FERRO GALVANIZADO, DN 65 (2 1/2"), CONEXÃO ROSQUEADA, INSTALADO EM REDE DE ALIMENTAÇÃO PARA HIDRANTE - FORNECIMENTO E INSTALAÇÃO. AF_10/2020 | 2098.72 | 0.02346% | 98.24% | C | NÃO | Curva B/C
303 | 9.2.6 | 89987 | SINAPI | REGISTRO DE GAVETA BRUTO, LATÃO, ROSCÁVEL, 3/4", COM ACABAMENTO E CANOPLA CROMADOS - FORNECIMENTO E INSTALAÇÃO. AF_08/2021 | 2089.29 | 0.02335% | 98.26% | C | NÃO | Curva B/C
304 | 40179 | 97327 | SINAPI | TUBO EM COBRE FLEXÍVEL, DN 1/4", COM ISOLAMENTO, INSTALADO EM RAMAL DE ALIMENTAÇÃO DE AR-CONDICIONADO - FORNECIMENTO E INSTALAÇÃO. AF_07/2025 | 2083.8 | 0.02329% | 98.29% | C | NÃO | Curva B/C
305 | 49189 | 90466 | SINAPI | CHUMBAMENTO LINEAR EM ALVENARIA PARA RAMAIS/DISTRIBUIÇÃO DE INSTALAÇÕES HIDRÁULICAS COM DIÂMETROS MENORES OU IGUAIS A 40 MM. AF_09/2023 | 2025.85 | 0.02264% | 98.31% | C | NÃO | Curva B/C
306 | 40331 | 91929 | SINAPI | CABO DE COBRE FLEXÍVEL ISOLADO, 4 MM², ANTI-CHAMA 0,6/1,0 KV, PARA CIRCUITOS TERMINAIS - FORNECIMENTO E INSTALAÇÃO. AF_03/2023 | 1985.26 | 0.02219% | 98.33% | C | NÃO | Curva B/C
307 | 45906 | IT 40.05.0200 | SCO | Extravasor, sifao/ladrao, de 200mm, para excesso de agua, retirada de impurezas da superficie e manutencao do nivel maximo determinado para os reservatorios de AAC. Bloqueia cheiros da galeria pluvial e dificulta entrada de pragas. Fornecimento. | 1970.95 | 0.02203% | 98.35% | C | NÃO | Curva B/C
308 | 42339 | 92642 | SINAPI | TÊ, EM FERRO GALVANIZADO, CONEXÃO ROSQUEADA, DN 65 (2 1/2"), INSTALADO EM REDE DE ALIMENTAÇÃO PARA HIDRANTE - FORNECIMENTO E INSTALAÇÃO. AF_10/2020 | 1959.05 | 0.02189% | 98.38% | C | NÃO | Curva B/C
309 | 40457 | 101567 | SINAPI | CABO DE COBRE FLEXÍVEL ISOLADO, 95 MM², 0,6/1,0 KV, PARA REDE AÉREA DE DISTRIBUIÇÃO DE ENERGIA ELÉTRICA DE BAIXA TENSÃO - FORNECIMENTO E INSTALAÇÃO. AF_07/2020 | 1927.28 | 0.02154% | 99.93% | C | NÃO | Curva B/C
310 | 5.5.3 | 101792 | SINAPI | ESCORAMENTO DE FÔRMAS DE LAJE EM MADEIRA NÃO APARELHADA, PÉ-DIREITO SIMPLES, INCLUSO TRAVAMENTO, 4 UTILIZAÇÕES. AF_09/2020 | 1909 | 0.02133% | 98.42% | C | NÃO | Curva B/C
311 | 9.9.2 | COMP. MACAÉ 42 | Próprio | VASO SANITARIO DE LOUCA BRANCA,COM CAIXA ACOPLADA,CONFORMEABNT NBR 9050 PARA ACESSIBILIDADE, PADRAO MEDIO LUXO,RABICHO CROMADO,ANEL DE VEDACAO E ACESSORIOS DE FIXACAO.FORNECIMENTO E INSTALAÇÃO | 1840.66 | 0.02057% | 98.44% | C | SIM | Composição própria
312 | 7.3.2 | 102491 | SINAPI | PINTURA DE PISO COM TINTA ACRÍLICA, APLICAÇÃO MANUAL, 2 DEMÃOS, INCLUSO FUNDO PREPARADOR. AF_05/2021 | 1832.42 | 0.02048% | 98.46% | C | NÃO | Curva B/C
313 | 9.9.6 | 86922 | SINAPI | TANQUE DE LOUÇA BRANCA SUSPENSO, 18L OU EQUIVALENTE, INCLUSO SIFÃO TIPO GARRAFA EM METAL CROMADO, VÁLVULA METÁLICA E TORNEIRA DE METAL CROMADO PADRÃO MÉDIO - FORNECIMENTO E INSTALAÇÃO. AF_01/2020 | 1820.23 | 0.02034% | 98.48% | C | NÃO | Curva B/C
314 | 9.7.4 | 104319 | SINAPI | JOELHO 90 GRAUS, PVC, SOLDÁVEL, DN 32 MM, INSTALADO EM DRENO DE AR CONDICIONADO - FORNECIMENTO E INSTALAÇÃO. AF_08/2022 | 1805.1 | 0.02017% | 98.5% | C | NÃO | Curva B/C
315 | 40391 | 91953 | SINAPI | INTERRUPTOR SIMPLES (1 MÓDULO), 10A/250V, INCLUINDO SUPORTE E PLACA - FORNECIMENTO E INSTALAÇÃO. AF_03/2023 | 1783.21 | 0.01993% | 98.52% | C | NÃO | Curva B/C
316 | 8.1.6 | 90838 | SINAPI | PORTA CORTA-FOGO 90X210X4CM - FORNECIMENTO E INSTALAÇÃO. AF_10/2025 | 1767.52 | 0.01975% | 98.54% | C | NÃO | Curva B/C
317 | 43015 | 101899 | SINAPI | DISJUNTOR TERMOMAGNÉTICO TRIPOLAR, CORRENTE NOMINAL DE 600A - FORNECIMENTO E INSTALAÇÃO. AF_07/2025 | 1737.99 | 0.01942% | 98.56% | C | NÃO | Curva B/C
318 | 41002 | 55570 | SBC | CENTRAL ALARME INCENDIO ENDERECAVEL CIE 1125 INTELBRAS P/12L | 1719.97 | 0.01922% | 98.58% | C | NÃO | Curva B/C
319 | 41891 | 100868 | SINAPI | BARRA DE APOIO RETA, EM ACO INOX POLIDO, COMPRIMENTO 80 CM, FIXADA NA PAREDE - FORNECIMENTO E INSTALAÇÃO. AF_01/2020 | 1662.57 | 0.01858% | 98.6% | C | NÃO | Curva B/C
320 | 5.1.1 | 102473 | SINAPI | CONCRETO MAGRO PARA LASTRO, TRAÇO 1:4,5:4,5 (EM MASSA SECA DE CIMENTO/ AREIA MÉDIA/ SEIXO ROLADO) - PREPARO MECÂNICO COM BETONEIRA 400 L. AF_05/2021 | 1646.41 | 0.0184% | 98.62% | C | NÃO | Curva B/C
321 | 41275 | 16.020.00120 | EMOP | IMPERMEABILIZACAO INIBIDORA DO ATAQUE DE RAIZES,COMPOSTA DE ASFALTO MODIFICADO,PLASTIFICANTE,ADITIVOS ESPECIAIS,HERBICID A ATOXICO E SOLVENTES ORGANICOS,APLICADO A FRIO,EM DUAS DEMA OS,CONSUMO DE 0,40L/M2/DEMAO,PARA EVITAR A PENETRACAO INDESE JAVEL DE RAIZES QUE DESAGREGAM A PROTECAO MECANICA SOBRE A I MPERMEABILIZACAO 3%-DESGASTE DE FERRAMENTAS E EPI | 1628.43 | 0.0182% | 98.63% | C | NÃO | Curva B/C
322 | 41190 | 60386 | SBC | LUMINARIA - PERFIL LED EMBUTIR SLIM 2M P/ FITA LED COMPLETA | 1570.57 | 0.01755% | 98.65% | C | NÃO | Curva B/C
323 | 42256 | 100865 | SINAPI | BARRA DE APOIO LATERAL ARTICULADA, COM TRAVA, EM ACO INOX POLIDO, FIXADA NA PAREDE - FORNECIMENTO E INSTALAÇÃO. AF_01/2020 | 1562.73 | 0.01746% | 98.67% | C | NÃO | Curva B/C
324 | 42984 | 95694 | SINAPI | CURVA 90 GRAUS, PVC, SERIE R, ÁGUA PLUVIAL, DN 100 MM, JUNTA ELÁSTICA, FORNECIDO E INSTALADO EM RAMAL DE ENCAMINHAMENTO. AF_06/2022 | 1555.99 | 0.01739% | 98.69% | C | NÃO | Curva B/C
325 | 9.7.2 | 94650 | SINAPI | TUBO, PVC, SOLDÁVEL, DE 40MM, INSTALADO EM RESERVAÇÃO PREDIAL DE ÁGUA - FORNECIMENTO E INSTALAÇÃO. AF_04/2024 | 1521.15 | 0.017% | 98.7% | C | NÃO | Curva B/C
326 | 40217 | 15.005.01840 | EMOP | ASSENTAMENTO DE UNIDADE CONDENSADORA VRF DE 24 A 28 HP,CONFO RME ABNT NBR 16401,(VIDE FORNECIMENTO DO APARELHO NA FAMILIA 18.030),INCLUSIVE BASE DE CONCRETO ARMADO E ACESSORIOS DE F IXACAO,EXCLUSIVE ALIMENTACAO ELETRICA E INTERLIGACAO DE UNID ADES VRF (VIDE ITENS 15.005.0226 A 15.005.0238) 3%-DESGASTE DE FERRAMENTAS E EPI | 1499.17 | 0.01675% | 98.72% | C | NÃO | Curva B/C
327 | 41762 | 92772 | SINAPI | ARMAÇÃO DE LAJE DE ESTRUTURA CONVENCIONAL DE CONCRETO ARMADO UTILIZANDO AÇO CA-50 DE 12,5 MM - MONTAGEM. AF_06/2022 | 1492.66 | 0.01668% | 98.74% | C | NÃO | Curva B/C
328 | 41919 | 101895 | SINAPI | DISJUNTOR TERMOMAGNÉTICO TRIPOLAR, CORRENTE NOMINAL DE 125A - FORNECIMENTO E INSTALAÇÃO. AF_07/2025 | 1472.58 | 0.01646% | 98.75% | C | NÃO | Curva B/C
329 | 40454 | 15.007.02060 | EMOP | HASTE PARA ATERRAMENTO,DE COBRE DE 3/4" (19MM),COM 2,40M DE COMPRIMENTO.FORNECIMENTO E COLOCACAO 3%-DESGASTE DE FERRAMENTAS E EPI | 1468.35 | 0.01641% | 98.77% | C | NÃO | Curva B/C
330 | 41004 | 15.035.00210 | EMOP | ELETRODUTO DE FERRO GALVANIZADO,TIPO PESADO,DIAMETRO DE 3/4" ,INCLUSIVE CONEXOES E EMENDAS,EXCLUSIVE ABERTURA E FECHAMENT O DE RASGO.FORNECIMENTO E ASSENTAMENTO 3%-DESGASTE DE FERRAMENTAS E EPI 10%-CONEXOES E EMENDAS | 1442.88 | 0.01613% | 98.79% | C | NÃO | Curva B/C
331 | 41552 | COMP. MACAÉ 39 | Próprio | ELETRODUTO FLEXÍVEL CORRUGADO, PEAD, DN 150 (6"), PARA REDE ENTERRADA DE DISTRIBUIÇÃO DE ENERGIA ELÉTRICA - FORNECIMENTO E INSTALAÇÃO | 1441.63 | 0.01611% | 98.8% | C | SIM | Composição própria
332 | 3.3.7 | 94319 | SINAPI | ATERRO MANUAL DE VALAS COM SOLO ARGILO-ARENOSO. AF_08/2023 | 1440.08 | 0.01609% | 98.82% | C | NÃO | Curva B/C
333 | 43747 | 91946 | SINAPI | SUPORTE PARAFUSADO COM PLACA DE ENCAIXE 4" X 2" MÉDIO (1,30 M DO PISO) PARA PONTO ELÉTRICO - FORNECIMENTO E INSTALAÇÃO. AF_03/2023 | 1433.35 | 0.01602% | 98.83% | C | NÃO | Curva B/C
334 | 6.5.3 | 99054 | SINAPI | ACABAMENTOS PARA FORRO (SANCA DE GESSO, MONTADA NA OBRA). AF_08/2023_PS | 1430.85 | 0.01599% | 98.85% | C | NÃO | Curva B/C
335 | 43745 | 39465 | SINAPI | DISPOSITIVO DPS CLASSE II, 1 POLO, TENSAO MAXIMA DE 175 V, CORRENTE MAXIMA DE *20* KA (TIPO AC) | 1415.67 | 0.01582% | 98.87% | C | NÃO | Curva B/C
336 | 41308 | 98511 | SINAPI | PLANTIO DE ÁRVORE ORNAMENTAL COM ALTURA DE MUDA MAIOR QUE 2,00 M E MENOR OU IGUAL A 4,00 M . AF_07/2024 | 1407.6 | 0.01573% | 98.88% | C | NÃO | Curva B/C
337 | 41609 | 92377 | SINAPI | NIPLE, EM FERRO GALVANIZADO, DN 65 (2 1/2"), CONEXÃO ROSQUEADA, INSTALADO EM REDE DE ALIMENTAÇÃO PARA HIDRANTE - FORNECIMENTO E INSTALAÇÃO. AF_10/2020 | 1403.53 | 0.01569% | 98.9% | C | NÃO | Curva B/C
338 | 40429 | 15.018.04690 | EMOP | ELETROCALHA PERFURADA,SEM TAMPA,TIPO "U",200X50MM,TRATAMENTO SUPERFICIAL PRE-ZINCADO A QUENTE,INCLUSIVE CONEXOES,ACESSOR IOS E FIXACAO SUPERIOR.FORNECIMENTO E COLOCACAO 3%-DESGASTE DE FERRAMENTAS E EPI 20%-CONEXOES | 1349.06 | 0.01508% | 98.91% | C | NÃO | Curva B/C
339 | 40917 | 94499 | SINAPI | REGISTRO DE GAVETA BRUTO, LATÃO, ROSCÁVEL, 2 1/2" - FORNECIMENTO E INSTALAÇÃO. AF_08/2021 | 1339.15 | 0.01497% | 98.93% | C | NÃO | Curva B/C
340 | 9.9.4 | COMP. MACAÉ 43 | Próprio | LAVATORIO DE LOUCA BRANCA,COM COLUNA SUSPENSA,CONFORME ABNT NBR 9050 PARA ACESSIBILIDADE,MEDINDO EM TORNO DE (45,5X35,5) CM,INCLUSIVE ACESSORIOS DE FIXACAO.FERRAGENS EM METAL CROMAD O:SIFAO 1"X1.1/4",VALVULA DE ESCOAMENTO,RABICHO,TORNEIRA PAR A LAVATORIO DE MESA COM ALAVANCA,ACIONAMENTO MANUAL E FECHAM ENTO AUTOMATICO.FORNECIMENTO E INSTALAÇÃO | 1333.9 | 0.01491% | 98.94% | C | SIM | Composição própria
341 | 9.4.4 | 89707 | SINAPI | CAIXA SIFONADA, PVC, DN 100 X 100 X 50 MM, JUNTA ELÁSTICA, FORNECIDA E INSTALADA EM RAMAL DE DESCARGA OU EM RAMAL DE ESGOTO SANITÁRIO. AF_08/2022 | 1299.37 | 0.01452% | 98.96% | C | NÃO | Curva B/C
342 | 40423 | 101798 | SINAPI | TAMPA PARA CAIXA TIPO R1, EM FERRO FUNDIDO, DIMENSÕES INTERNAS: 0,40 X 0,60 M - FORNECIMENTO E INSTALAÇÃO. AF_12/2020 | 1239.9 | 0.01386% | 99.27% | C | NÃO | Curva B/C
343 | 40360 | 101880 | SINAPI | QUADRO DE DISTRIBUIÇÃO DE ENERGIA EM CHAPA DE AÇO GALVANIZADO, DE EMBUTIR, COM BARRAMENTO TRIFÁSICO, PARA 30 DISJUNTORES DIN 150A - FORNECIMENTO E INSTALAÇÃO. AF_07/2025 | 1227.36 | 0.01372% | 98.98% | C | NÃO | Curva B/C
344 | 7.4.2 | 88496 | SINAPI | EMASSAMENTO COM MASSA LÁTEX, APLICAÇÃO EM TETO, DUAS DEMÃOS, LIXAMENTO MANUAL. AF_04/2023 | 1208.19 | 0.0135% | 99% | C | NÃO | Curva B/C
345 | 40758 | 112564 | SBC | KIT PARA AUTOMACAO DE PORTAO DESLIZANTE (CORRER) | 1203.04 | 0.01345% | 99.01% | C | NÃO | Curva B/C
346 | 42253 | 53541 | SBC | CURVA 45 LONGA SERIE NORMAL PVC 100mm | 1185.03 | 0.01324% | 99.02% | C | NÃO | Curva B/C
347 | 9.2.1 | 103979 | SINAPI | TUBO, PVC, SOLDÁVEL, DE 50MM, INSTALADO EM RAMAL DE DISTRIBUIÇÃO DE ÁGUA - FORNECIMENTO E INSTALAÇÃO. AF_06/2022 | 1175.6 | 0.01314% | 99.04% | C | NÃO | Curva B/C
348 | 41066 | 130302 | SBC | RODAPE 7,5cm VINILICO CURVO FADEMAC | 1172.9 | 0.01311% | 99.05% | C | NÃO | Curva B/C
349 | 9.4.7 | 89712 | SINAPI | TUBO PVC, SERIE NORMAL, ESGOTO PREDIAL, DN 50 MM, FORNECIDO E INSTALADO EM RAMAL DE DESCARGA OU RAMAL DE ESGOTO SANITÁRIO. AF_08/2022 | 1169.58 | 0.01307% | 99.06% | C | NÃO | Curva B/C
350 | 40425 | 104086 | SINAPI | TUBO, PVC OCRE, JUNTA ELÁSTICA, DN 150 MM, PARA COLETOR PREDIAL DE ESGOTO. AF_06/2022 | 1165.32 | 0.01302% | 99.99% | C | NÃO | Curva B/C
351 | 41153 | 89356 | SINAPI | TUBO, PVC, SOLDÁVEL, DE 25MM, INSTALADO EM RAMAL OU SUB-RAMAL DE ÁGUA - FORNECIMENTO E INSTALAÇÃO. AF_06/2022 | 1157.94 | 0.01294% | 99.09% | C | NÃO | Curva B/C
352 | 6.3.7 | 32.07.250 | CPOS/CDHU | PERFIL DE ACABAMENTO COM BORRACHA TERMOPLÁSTICA VULCANIZADA CONTÍNUA FLEXÍVEL, PARA JUNTA DE DILATAÇÃO DE EMBUTIR - PAREDE-PAREDE OU FORRO-FORRO | 1149.43 | 0.01285% | 99.1% | C | NÃO | Curva B/C
353 | 45541 | IT 40.05.1050 | SCO | Freio hidraulico de 200mm para enchimento dos reservatorios de AAC, atraves de fluxo ascendente. Fornecimento. | 1141.32 | 0.01276% | 99.12% | C | NÃO | Curva B/C
354 | 45173 | 89797 | SINAPI | JUNÇÃO SIMPLES, PVC, SERIE NORMAL, ESGOTO PREDIAL, DN 100 X 100 MM, JUNTA ELÁSTICA, FORNECIDO E INSTALADO EM RAMAL DE DESCARGA OU RAMAL DE ESGOTO SANITÁRIO. AF_08/2022 | 1132.11 | 0.01265% | 99.13% | C | NÃO | Curva B/C
355 | 45538 | 98114 | SINAPI | TAMPA CIRCULAR PARA ESGOTO E DRENAGEM, EM FERRO FUNDIDO, DIÂMETRO INTERNO = 0,6 M. AF_12/2020 | 1128.3 | 0.01261% | 99.14% | C | NÃO | Curva B/C
356 | 9.9.3 | 100849 | SINAPI | ASSENTO SANITÁRIO CONVENCIONAL - FORNECIMENTO E INSTALACAO. AF_01/2020 | 1126.5 | 0.01259% | 99.15% | C | NÃO | Curva B/C
357 | 42650 | 101898 | SINAPI | DISJUNTOR TERMOMAGNÉTICO TRIPOLAR, CORRENTE NOMINAL DE 400A - FORNECIMENTO E INSTALAÇÃO. AF_07/2025 | 1101.93 | 0.01232% | 99.17% | C | NÃO | Curva B/C
358 | 9.4.6 | 89711 | SINAPI | TUBO PVC, SERIE NORMAL, ESGOTO PREDIAL, DN 40 MM, FORNECIDO E INSTALADO EM RAMAL DE DESCARGA OU RAMAL DE ESGOTO SANITÁRIO. AF_08/2022 | 1100.47 | 0.0123% | 99.18% | C | NÃO | Curva B/C
359 | 40911 | 14664 | EMOP | QUADRO DE COMANDO PARA SISTEMA DE PRESSU RIZACAO DE INCENDIO PARA DUAS BOMBAS DE 5,00CV-250V, DE 30 A 50A | 1095.48 | 0.01224% | 99.19% | C | NÃO | Curva B/C
360 | 9.7.3 | 104320 | SINAPI | JOELHO 45 GRAUS, PVC, SOLDÁVEL, DN 32 MM, INSTALADO EM DRENO DE AR CONDICIONADO - FORNECIMENTO E INSTALAÇÃO. AF_08/2022 | 1090.62 | 0.01219% | 99.2% | C | NÃO | Curva B/C
361 | 6.8.4 | 97736 | SINAPI | PEÇA RETANGULAR PRÉ-MOLDADA, VOLUME DE CONCRETO ACIMA DE 100 LITROS, TAXA DE AÇO APROXIMADA DE 30KG/M³. AF_03/2024 | 1081.4 | 0.01209% | 99.21% | C | NÃO | Curva B/C
362 | 5.4.4 | 95944 | SINAPI | ARMAÇÃO DE ESCADA, DE UMA ESTRUTURA CONVENCIONAL DE CONCRETO ARMADO UTILIZANDO AÇO CA-50 DE 6,3 MM - MONTAGEM. AF_11/2020 | 1036.89 | 0.01159% | 99.23% | C | NÃO | Curva B/C
363 | 43349 | 53705 | SBC | CURVA 90 COLETORA ESGOTO PVC/PB DN 250mm | 1033.72 | 0.01155% | 99.24% | C | NÃO | Curva B/C
364 | 42622 | 100874 | SINAPI | PUXADOR PARA PCD, FIXADO NA PORTA - FORNECIMENTO E INSTALAÇÃO. AF_01/2020 | 1033.65 | 0.01155% | 99.25% | C | NÃO | Curva B/C
365 | 40793 | 39707 | SINAPI | TUBO DE ESPUMA DE POLIETILENO EXPANDIDO FLEXIVEL PARA ISOLAMENTO TERMICO DE TUBULACAO DE AR CONDICIONADO, AGUA QUENTE, DN 1 1/2", E= 10 MM | 1000.46 | 0.01118% | 99.26% | C | NÃO | Curva B/C
366 | 40423 | 89362 | SINAPI | JOELHO 90 GRAUS, PVC, SOLDÁVEL, DN 25MM, INSTALADO EM RAMAL OU SUB-RAMAL DE ÁGUA - FORNECIMENTO E INSTALAÇÃO. AF_06/2022 | 963.09 | 0.01076% | 99.27% | C | NÃO | Curva B/C
367 | 40426 | 09.06.035 | FDE | CAIXA DE PASSAGEM A PROVA DE UMIDADE EM ALUMINIO 10X10X6CM | 918.82 | 0.01027% | 100% | C | NÃO | Curva B/C
368 | 48824 | 104779 | SINAPI | RASGO LINEAR MECANIZADO EM ALVENARIA, PARA RAMAIS/ DISTRIBUIÇÃO DE INSTALAÇÕES HIDRÁULICAS, DIÂMETROS MENORES OU IGUAIS A 40 MM. AF_09/2023 | 904.96 | 0.01011% | 99.29% | C | NÃO | Curva B/C
369 | 40365 | 93653 | SINAPI | DISJUNTOR MONOPOLAR TIPO DIN, CORRENTE NOMINAL DE 10A - FORNECIMENTO E INSTALAÇÃO. AF_07/2025 | 885.48 | 0.009896% | 99.3% | C | NÃO | Curva B/C
370 | 45539 | 104345 | SINAPI | JUNÇÃO DE REDUÇÃO INVERTIDA, PVC, SÉRIE NORMAL, ESGOTO PREDIAL, DN 100 X 50 MM, JUNTA ELÁSTICA, FORNECIDO E INSTALADO EM RAMAL DE DESCARGA OU RAMAL DE ESGOTO SANITÁRIO. AF_08/2022 | 859.84 | 0.00961% | 99.31% | C | NÃO | Curva B/C
371 | 40915 | 103009 | SINAPI | VÁLVULA DE RETENÇÃO VERTICAL, DE BRONZE, ROSCÁVEL, 2 1/2" - FORNECIMENTO E INSTALAÇÃO. AF_08/2021 | 837.25 | 0.009357% | 99.32% | C | NÃO | Curva B/C
372 | 42617 | 89744 | SINAPI | JOELHO 90 GRAUS, PVC, SERIE NORMAL, ESGOTO PREDIAL, DN 100 MM, JUNTA ELÁSTICA, FORNECIDO E INSTALADO EM RAMAL DE DESCARGA OU RAMAL DE ESGOTO SANITÁRIO. AF_08/2022 | 828.66 | 0.009261% | 99.33% | C | NÃO | Curva B/C
373 | 41161 | 18.025.00010 | EMOP | BEBEDOURO PURIFICADOR,DE COLUNA,COM ACESSIBILIDADE,CONFORME ABNT NBR 9050,EM ACO INOXIDAVEL,MODELO PRESSAO,COM 2 TORNEIR AS,VAZAO MINIMA DE 30L/H,CONFORME ABNT NBR 16236.FORNECIMENT O | 816.09 | 0.009121% | 99.34% | C | NÃO | Curva B/C
374 | 40941 | 17.040.00500 | EMOP | PINTURA DE SINALIZACAO DE SOLO PARA EQUIPAMENTOS DE COMBATE A INCENDIO (EXTINTORES E HIDRANTES),EM QUADRADOS VERMELHOS D E (0,70X0,70)M E BORDAS AMARELAS DE 0,15M DE LARGURA,CONFORM E ABNT NBR 16820 3%-DESGASTE DE FERRAMENTAS E EPI | 805.69 | 0.009004% | 99.35% | C | NÃO | Curva B/C
375 | 43712 | 89748 | SINAPI | CURVA CURTA 90 GRAUS, PVC, SERIE NORMAL, ESGOTO PREDIAL, DN 100 MM, JUNTA ELÁSTICA, FORNECIDO E INSTALADO EM RAMAL DE DESCARGA OU RAMAL DE ESGOTO SANITÁRIO. AF_08/2022 | 804.19 | 0.008988% | 99.36% | C | NÃO | Curva B/C
376 | 9.4.5 | 89708 | SINAPI | CAIXA SIFONADA, PVC, DN 150 X 185 X 75 MM, JUNTA ELÁSTICA, FORNECIDA E INSTALADA EM RAMAL DE DESCARGA OU EM RAMAL DE ESGOTO SANITÁRIO. AF_08/2022 | 786.01 | 0.008784% | 99.37% | C | NÃO | Curva B/C
377 | 41555 | 60875 | SBC | BALIZADOR DE SOLO LED MINI IP67 REDONDO STH8703/AB STELLA | 761.85 | 0.008514% | 99.37% | C | NÃO | Curva B/C
378 | 43380 | 39445 | SINAPI | DISPOSITIVO DR, 2 POLOS, SENSIBILIDADE DE 30 MA, CORRENTE DE 25 A, TIPO AC | 755.26 | 0.008441% | 99.38% | C | NÃO | Curva B/C
379 | 44896 | 101915 | SINAPI | CONJUNTO DE MANGUEIRA PARA COMBATE A INCÊNDIO EM FIBRA DE POLIESTER PURA, COM 1.1/2", REVESTIDA INTERNAMENTE, COMPRIMENTO DE 15M - FORNECIMENTO E INSTALAÇÃO. AF_10/2020 | 751.87 | 0.008403% | 99.39% | C | NÃO | Curva B/C
380 | 47728 | 90373 | SINAPI | JOELHO 90 GRAUS COM BUCHA DE LATÃO, PVC, SOLDÁVEL, DN 25MM, X 1/2 INSTALADO EM RAMAL OU SUB-RAMAL DE ÁGUA - FORNECIMENTO E INSTALAÇÃO. AF_06/2022 | 747.4 | 0.008353% | 99.4% | C | NÃO | Curva B/C
381 | 40969 | 97599 | SINAPI | LUMINÁRIA DE EMERGÊNCIA, COM 30 LÂMPADAS LED DE 2 W, SEM REATOR - FORNECIMENTO E INSTALAÇÃO. AF_09/2024 | 741.75 | 0.00829% | 99.41% | C | NÃO | Curva B/C
382 | 5.4.5 | 95945 | SINAPI | ARMAÇÃO DE ESCADA, DE UMA ESTRUTURA CONVENCIONAL DE CONCRETO ARMADO UTILIZANDO AÇO CA-50 DE 8,0 MM - MONTAGEM. AF_11/2020 | 739.3 | 0.008262% | 99.42% | C | NÃO | Curva B/C
383 | 43017 | 11817 | ORSE | Box reto em alumínio de 1" | 705.66 | 0.007886% | 99.42% | C | NÃO | Curva B/C
384 | 8.2.2 | 14.007.01950 | EMOP | FERRAGENS PARA PAINEIS FIXOS DE VIDRO TEMPERADO DE 10MM(CONJ UNTO COMPLETO),CONSTANDO DE FORNECIMENTO SEM COLOCACAO(ESTA INCLUIDA NO FORNECIMENTO E COLOCACAO DO VIDRO) | 690.33 | 0.007715% | 99.43% | C | NÃO | Curva B/C
385 | 41003 | 59860 | SBC | CONDULETE ALUMINIO ""X"" 1.1/4"" COM TAMPA | 682.71 | 0.00763% | 99.44% | C | NÃO | Curva B/C
386 | 40216 | 15.005.01820 | EMOP | ASSENTAMENTO DE UNIDADE CONDENSADORA VRF DE 14 A 22 HP,CONFO RME ABNT NBR 16401,(VIDE FORNECIMENTO DO APARELHO NA FAMILIA 18.030),INCLUSIVE BASE DE CONCRETO ARMADO E ACESSORIOS DE F IXACAO,EXCLUSIVE ALIMENTACAO ELETRICA E INTERLIGACAO DE UNID ADES VRF (VIDE ITENS 15.005.0226 A 15.005.0238) 3%-DESGASTE DE FERRAMENTAS E EPI | 661.36 | 0.007391% | 99.45% | C | NÃO | Curva B/C
387 | 45261 | 91174 | SINAPI | FIXAÇÃO DE TUBOS VERTICAIS DE PVC ÁGUA, PVC ESGOTO, PVC ÁGUA PLUVIAL, CPVC, PPR, COBRE OU AÇO, DIÂMETROS MAIORES QUE 40 MM E MENORES OU IGUAIS A 75 MM, COM ABRAÇADEIRA METÁLICA RÍGIDA TIPO U PERFIL 2 1/2", FIXADA EM PERFILADO EM PAREDE. AF_09/2023_PS | 657.05 | 0.007343% | 99.45% | C | NÃO | Curva B/C
388 | 40916 | 99624 | SINAPI | VÁLVULA DE RETENÇÃO HORIZONTAL, DE BRONZE, ROSCÁVEL, 2 1/2" - FORNECIMENTO E INSTALAÇÃO. AF_08/2021 | 656.36 | 0.007335% | 99.46% | C | NÃO | Curva B/C
389 | 40791 | 89825 | SINAPI | TE, PVC, SERIE NORMAL, ESGOTO PREDIAL, DN 50 X 50 MM, JUNTA ELÁSTICA, FORNECIDO E INSTALADO EM PRUMADA DE ESGOTO SANITÁRIO OU VENTILAÇÃO. AF_08/2022 | 655.21 | 0.007323% | 99.47% | C | NÃO | Curva B/C
390 | 41277 | 102719 | SINAPI | ENCHIMENTO DE BRITA PARA DRENO, LANÇAMENTO MANUAL. AF_07/2021 | 651.39 | 0.00728% | 99.48% | C | NÃO | Curva B/C
391 | 41006 | 104785 | SINAPI | FIXAÇÃO DE ELETRODUTOS, DIÂMETROS MENORES OU IGUAIS A 40 MM, COM ABRAÇADEIRA METÁLICA RÍGIDA TIPO D COM PARAFUSO DE FIXAÇÃO 1 1/4", FIXADA DIRETAMENTE NA LAJE OU PAREDE. AF_09/2023 | 642.69 | 0.007183% | 99.48% | C | NÃO | Curva B/C
392 | 44080 | 89556 | SINAPI | LUVA DE CORRER, PVC, SERIE R, ÁGUA PLUVIAL, DN 100 MM, JUNTA ELÁSTICA, FORNECIDO E INSTALADO EM RAMAL DE ENCAMINHAMENTO. AF_06/2022 | 637.44 | 0.007124% | 99.49% | C | NÃO | Curva B/C
393 | 40452 | 97881 | SINAPI | CAIXA ENTERRADA ELÉTRICA RETANGULAR, EM CONCRETO PRÉ-MOLDADO, FUNDO COM BRITA, DIMENSÕES INTERNAS: 0,3X0,3X0,3 M. AF_12/2020 | 625.23 | 0.006988% | 99.5% | C | NÃO | Curva B/C
394 | 5.4.3 | 95943 | SINAPI | ARMAÇÃO DE ESCADA, DE UMA ESTRUTURA CONVENCIONAL DE CONCRETO ARMADO UTILIZANDO AÇO CA-60 DE 5,0 MM - MONTAGEM. AF_11/2020 | 608.42 | 0.0068% | 99.5% | C | NÃO | Curva B/C
395 | 41005 | 58563 | SBC | CABO DE COBRE BLINDADO C/FITA POLIESTER P/ ALARME INC.3X1,50 | 607.7 | 0.006792% | 99.51% | C | NÃO | Curva B/C
396 | 3.3.5 | 102281 | SINAPI | ESCAVAÇÃO MECANIZADA DE VALA COM PROF. MAIOR QUE 1,5 M ATÉ 3,0 M (MÉDIA MONTANTE E JUSANTE/UMA COMPOSIÇÃO POR TRECHO),COM ESCAVADEIRA (1,2 M3),LARG. DE 1,5 M A 2,5 M, EM SOLO DE 1A CATEGORIA, LOCAIS COM BAIXO NÍVEL DE INTERFERÊNCIA. AF_09/2024 | 604.27 | 0.006753% | 99.52% | C | NÃO | Curva B/C
397 | 41192 | COMP. MACAÉ 37 | Próprio | CAIXA DE EQUALIZAÇÃO DE POTENCIAIS PARA USO INTERNO E EXTERNO COM 11 TERMINAIS PARA ATERRAMENTO (BEP), EM AÇO | 594.18 | 0.006641% | 99.52% | C | SIM | Composição própria
398 | 45935 | 93011 | SINAPI | ELETRODUTO RÍGIDO ROSCÁVEL, PVC, DN 85 MM (3"), PARA REDE ENTERRADA DE DISTRIBUIÇÃO DE ENERGIA ELÉTRICA - FORNECIMENTO E INSTALAÇÃO. AF_12/2021 | 580.79 | 0.006491% | 99.53% | C | NÃO | Curva B/C
399 | 42282 | 102137 | SINAPI | CHAVE DE BOIA AUTOMÁTICA SUPERIOR/INFERIOR 15A/250V - FORNECIMENTO E INSTALAÇÃO. AF_12/2020 | 578.76 | 0.006468% | 99.54% | C | NÃO | Curva B/C
400 | 44105 | COMP.MACAÉ 58 | Próprio | VÁLVULA DE ESFERA BLOQUEIO COBRE, GBC, 3/4" - FORNECIMENTO E INSTALAÇÃO | 570.52 | 0.006376% | 99.54% | C | SIM | Composição própria
401 | 44810 | 15.003.01780 | EMOP | RALO DE COBERTURA SEMI-ESFERICO(TIPO ABACAXI),COM 4".FORNECI MENTO E COLOCACAO 3%-DESGASTE DE FERRAMENTAS E EPI | 558.6 | 0.006243% | 99.55% | C | NÃO | Curva B/C
402 | 40460 | 15.003.02060 | EMOP | MANGUEIRA "SEAL TUBE" COM CAPA ALMA,DIAMETRO DE 1.1/4".FORNE CIMENTO E COLOCACAO 3%-DESGASTE DE FERRAMENTAS E EPI | 549.59 | 0.006142% | 99.56% | C | NÃO | Curva B/C
403 | 44474 | 91865 | SINAPI | ELETRODUTO RÍGIDO ROSCÁVEL, PVC, DN 40 MM (1 1/4"), PARA CIRCUITOS TERMINAIS, INSTALADO EM FORRO - FORNECIMENTO E INSTALAÇÃO. AF_03/2023 | 545.28 | 0.006094% | 99.56% | C | NÃO | Curva B/C
404 | 7.4.3 | 88488 | SINAPI | PINTURA LÁTEX ACRÍLICA PREMIUM, APLICAÇÃO MANUAL EM TETO, DUAS DEMÃOS. AF_04/2023 | 544.32 | 0.006083% | 99.57% | C | NÃO | Curva B/C
405 | 44808 | 89728 | SINAPI | CURVA CURTA 90 GRAUS, PVC, SERIE NORMAL, ESGOTO PREDIAL, DN 40 MM, JUNTA SOLDÁVEL, FORNECIDO E INSTALADO EM RAMAL DE DESCARGA OU RAMAL DE ESGOTO SANITÁRIO. AF_08/2022 | 544.32 | 0.006083% | 99.57% | C | NÃO | Curva B/C
406 | 9.1.3 | 15.001.00690 | EMOP | ABRIGO PARA HIDROMETRO DE 1/2" OU 3/4",NAS DIMENSOES DE (0,4 5X0,12X0,42)M,EMBUTIDO NO MURO,REVESTIDO COM ARGAMASSA DE CI MENTO E SAIBRO,NO TRACO 1:6,COM FUNDO DE CONCRETO NO TRACO 1 :3 E ESPESSURA 3CM,PORTA DE (46X43)CM EM GRADE CONFECCIONADA EM FERRO CHATO DE 1/2" COM ESPESSURA DE 1/8" E CADEADO DE 3 0MM,CONFORME PROJETO Nº 2089/EMOP 3%-DESGASTE DE FERRAMENTAS E EPI 15%-PERDAS E DEMAIS MATERIAIS NECESSARIOS | 540.63 | 0.006042% | 99.58% | C | NÃO | Curva B/C
407 | 48093 | 89396 | SINAPI | TÊ COM BUCHA DE LATÃO NA BOLSA CENTRAL, PVC, SOLDÁVEL, DN 25MM X 1/2, INSTALADO EM RAMAL OU SUB-RAMAL DE ÁGUA - FORNECIMENTO E INSTALAÇÃO. AF_06/2022 | 538.56 | 0.006019% | 99.59% | C | NÃO | Curva B/C
408 | 40337 | 101563 | SINAPI | CABO DE COBRE FLEXÍVEL ISOLADO, 35 MM², 0,6/1,0 KV, PARA REDE AÉREA DE DISTRIBUIÇÃO DE ENERGIA ELÉTRICA DE BAIXA TENSÃO - FORNECIMENTO E INSTALAÇÃO. AF_07/2020 | 536.66 | 0.005998% | 99.59% | C | NÃO | Curva B/C
409 | 9.6.4 | 53878 | SBC | GRELHA FERRO FUNDIDO 30x30cm | 530.59 | 0.00593% | 99.6% | C | NÃO | Curva B/C
410 | 40458 | 78033 | SBC | CONJUNTO DE ESTAIAMENTO RIGIDO PARA ATERRAMENTO | 528.42 | 0.005906% | 99.89% | C | NÃO | Curva B/C
411 | 41158 | 89529 | SINAPI | JOELHO 90 GRAUS, PVC, SERIE R, ÁGUA PLUVIAL, DN 100 MM, JUNTA ELÁSTICA, FORNECIDO E INSTALADO EM RAMAL DE ENCAMINHAMENTO. AF_06/2022 | 525.21 | 0.00587% | 99.61% | C | NÃO | Curva B/C
412 | 50649 | 111221 | SBC | TAMPA ACESSO PARA VEDACAO DE CAIXA D'AGUA | 522.79 | 0.005843% | 99.62% | C | NÃO | Curva B/C
413 | 9.9.8 | 86936 | SINAPI | CUBA DE EMBUTIR DE AÇO INOXIDÁVEL MÉDIA, INCLUSO VÁLVULA TIPO AMERICANA E SIFÃO TIPO GARRAFA EM METAL CROMADO - FORNECIMENTO E INSTALAÇÃO. AF_01/2020 | 501.89 | 0.005609% | 99.62% | C | NÃO | Curva B/C
414 | 5.1.9 | 104919 | SINAPI | ARMAÇÃO DE SAPATA ISOLADA, VIGA BALDRAME E SAPATA CORRIDA UTILIZANDO AÇO CA-50 DE 10 MM - MONTAGEM. AF_01/2024 | 500.43 | 0.005593% | 99.63% | C | NÃO | Curva B/C
415 | 7.2.1 | 100717 | SINAPI | LIXAMENTO MANUAL EM SUPERFÍCIES METÁLICAS EM OBRA. AF_01/2020 | 499.83 | 0.005586% | 99.63% | C | NÃO | Curva B/C
416 | 42248 | 94490 | SINAPI | REGISTRO DE ESFERA, PVC, SOLDÁVEL, COM VOLANTE, DN 32 MM - FORNECIMENTO E INSTALAÇÃO. AF_08/2021 | 488.76 | 0.005462% | 99.64% | C | NÃO | Curva B/C
417 | 40392 | 140561 | SBC | PUXADOR TUBULAR TIPO ALCA DUPLO INOX ESCOVADO 30CM | 486.15 | 0.005433% | 99.98% | C | NÃO | Curva B/C
418 | 3.3.2 | 101616 | SINAPI | PREPARO DE FUNDO DE VALA COM LARGURA MENOR QUE 1,5 M (ACERTO DO SOLO NATURAL). AF_08/2020 | 478.86 | 0.005352% | 99.65% | C | NÃO | Curva B/C
419 | 40823 | 93667 | SINAPI | DISJUNTOR TRIPOLAR TIPO DIN, CORRENTE NOMINAL DE 10A - FORNECIMENTO E INSTALAÇÃO. AF_07/2025 | 475.92 | 0.005319% | 99.65% | C | NÃO | Curva B/C
420 | 41276 | 102712 | SINAPI | GEOTÊXTIL NÃO TECIDO 100% POLIÉSTER, RESISTÊNCIA A TRAÇÃO DE 9 KN/M (RT - 9), INSTALADO EM DRENO - FORNECIMENTO E INSTALAÇÃO. AF_07/2021 | 475.63 | 0.005316% | 99.66% | C | NÃO | Curva B/C
421 | 40668 | 100068 | SINAPI | ARMAÇÃO DO SISTEMA DE PAREDES DE CONCRETO, EXECUTADA COMO REFORÇO, VERGALHÃO DE 12,5 MM DE DIÂMETRO. AF_12/2024 | 475.25 | 0.005311% | 99.66% | C | NÃO | Curva B/C
422 | 40970 | 05.054.01020 | EMOP | PLACA FOTOLUMINESCENTE DE SINALIZACAO DE SEGURANCA CONTRA IN CENDIO,PARA SAIDA DE EMERGENCIA,EM PVC ANTICHAMA,DIMENSOES A PROXIMADAS DE (20X40)CM,CONFORME ABNT NBR 16820.FORNECIMENTO E COLOCACAO 3%-DESGASTE DE FERRAMENTAS E EPI | 463.71 | 0.005182% | 99.67% | C | NÃO | Curva B/C
423 | 6.6.9 | 32.07.230 | CPOS/CDHU | PERFIL DE ACABAMENTO COM BORRACHA TERMOPLÁSTICA VULCANIZADA CONTÍNUA FLEXÍVEL, PARA JUNTA DE DILATAÇÃO DE EMBUTIR - PISO-PISO | 456.61 | 0.005103% | 99.68% | C | NÃO | Curva B/C
424 | 40910 | 15.007.0680 | EMOP | CHAVE BLINDADA,TRIPOLAR,DE 250V,DE 30A.FORNECIMENTO E COLOCA CAO 3%-DESGASTE DE FERRAMENTAS E EPI | 452.67 | 0.005059% | 99.68% | C | NÃO | Curva B/C
425 | 46998 | 89383 | SINAPI | ADAPTADOR CURTO COM BOLSA E ROSCA PARA REGISTRO, PVC, SOLDÁVEL, DN 25MM X 3/4, INSTALADO EM RAMAL OU SUB-RAMAL DE ÁGUA - FORNECIMENTO E INSTALAÇÃO. AF_06/2022 | 446.46 | 0.00499% | 99.69% | C | NÃO | Curva B/C
426 | 9.5.5 | 89801 | SINAPI | JOELHO 90 GRAUS, PVC, SERIE NORMAL, ESGOTO PREDIAL, DN 50 MM, JUNTA ELÁSTICA, FORNECIDO E INSTALADO EM PRUMADA DE ESGOTO SANITÁRIO OU VENTILAÇÃO. AF_08/2022 | 440.1 | 0.004919% | 99.69% | C | NÃO | Curva B/C
427 | 43347 | 89724 | SINAPI | JOELHO 90 GRAUS, PVC, SERIE NORMAL, ESGOTO PREDIAL, DN 40 MM, JUNTA SOLDÁVEL, FORNECIDO E INSTALADO EM RAMAL DE DESCARGA OU RAMAL DE ESGOTO SANITÁRIO. AF_08/2022 | 439.02 | 0.004906% | 99.69% | C | NÃO | Curva B/C
428 | 9.5.6 | 89803 | SINAPI | CURVA CURTA 90 GRAUS, PVC, SERIE NORMAL, ESGOTO PREDIAL, DN 50 MM, JUNTA ELÁSTICA, FORNECIDO E INSTALADO EM PRUMADA DE ESGOTO SANITÁRIO OU VENTILAÇÃO. AF_08/2022 | 438.12 | 0.004896% | 99.7% | C | NÃO | Curva B/C
429 | 51014 | 102137 | SINAPI | CHAVE DE BOIA AUTOMÁTICA SUPERIOR/INFERIOR 15A/250V - FORNECIMENTO E INSTALAÇÃO. AF_12/2020 | 434.07 | 0.004851% | 99.7% | C | NÃO | Curva B/C
430 | 5.2.3 | 92760 | SINAPI | ARMAÇÃO DE PILAR OU VIGA DE ESTRUTURA CONVENCIONAL DE CONCRETO ARMADO UTILIZANDO AÇO CA-50 DE 6,3 MM - MONTAGEM. AF_06/2022 | 431.45 | 0.004822% | 99.71% | C | NÃO | Curva B/C
431 | 9.5.4 | 89802 | SINAPI | JOELHO 45 GRAUS, PVC, SERIE NORMAL, ESGOTO PREDIAL, DN 50 MM, JUNTA ELÁSTICA, FORNECIDO E INSTALADO EM PRUMADA DE ESGOTO SANITÁRIO OU VENTILAÇÃO. AF_08/2022 | 430.8 | 0.004815% | 99.71% | C | NÃO | Curva B/C
432 | 40790 | 104063 | SINAPI | CURVA LONGA, 45 GRAUS, PVC OCRE, JUNTA ELÁSTICA, DN 100 MM, PARA COLETOR PREDIAL DE ESGOTO. AF_06/2022 | 427.86 | 0.004782% | 99.72% | C | NÃO | Curva B/C
433 | 9.2.5 | 94492 | SINAPI | REGISTRO DE ESFERA, PVC, SOLDÁVEL, COM VOLANTE, DN 50 MM - FORNECIMENTO E INSTALAÇÃO. AF_08/2021 | 426.82 | 0.00477% | 99.72% | C | NÃO | Curva B/C
434 | 41156 | 89746 | SINAPI | JOELHO 45 GRAUS, PVC, SERIE NORMAL, ESGOTO PREDIAL, DN 100 MM, JUNTA ELÁSTICA, FORNECIDO E INSTALADO EM RAMAL DE DESCARGA OU RAMAL DE ESGOTO SANITÁRIO. AF_08/2022 | 426.19 | 0.004763% | 99.73% | C | NÃO | Curva B/C
435 | 44441 | 89440 | SINAPI | TE, PVC, SOLDÁVEL, DN 25MM, INSTALADO EM RAMAL DE DISTRIBUIÇÃO DE ÁGUA - FORNECIMENTO E INSTALAÇÃO. AF_06/2022 | 425.21 | 0.004752% | 99.73% | C | NÃO | Curva B/C
436 | 9.3.1 | 103979 | SINAPI | TUBO, PVC, SOLDÁVEL, DE 50MM, INSTALADO EM RAMAL DE DISTRIBUIÇÃO DE ÁGUA - FORNECIMENTO E INSTALAÇÃO. AF_06/2022 | 419.38 | 0.004687% | 99.74% | C | NÃO | Curva B/C
437 | 40795 | 100860 | SINAPI | CHUVEIRO ELÉTRICO COMUM CORPO PLÁSTICO, TIPO DUCHA - FORNECIMENTO E INSTALAÇÃO. AF_01/2020 | 411.09 | 0.004594% | 99.74% | C | NÃO | Curva B/C
438 | 45170 | 89367 | SINAPI | JOELHO 90 GRAUS, PVC, SOLDÁVEL, DN 32MM, INSTALADO EM RAMAL OU SUB-RAMAL DE ÁGUA - FORNECIMENTO E INSTALAÇÃO. AF_06/2022 | 407.55 | 0.004555% | 99.75% | C | NÃO | Curva B/C
439 | 40825 | 97668 | SINAPI | ELETRODUTO FLEXÍVEL CORRUGADO, PEAD, DN 63 (2"), PARA REDE ENTERRADA DE DISTRIBUIÇÃO DE ENERGIA ELÉTRICA - FORNECIMENTO E INSTALAÇÃO. AF_12/2021 | 406.87 | 0.004547% | 99.75% | C | NÃO | Curva B/C
440 | 9.1.9 | 103979 | SINAPI | TUBO, PVC, SOLDÁVEL, DE 50MM, INSTALADO EM RAMAL DE DISTRIBUIÇÃO DE ÁGUA - FORNECIMENTO E INSTALAÇÃO. AF_06/2022 | 399.57 | 0.004466% | 99.76% | C | NÃO | Curva B/C
441 | 41886 | 89732 | SINAPI | JOELHO 45 GRAUS, PVC, SERIE NORMAL, ESGOTO PREDIAL, DN 50 MM, JUNTA ELÁSTICA, FORNECIDO E INSTALADO EM RAMAL DE DESCARGA OU RAMAL DE ESGOTO SANITÁRIO. AF_08/2022 | 397.61 | 0.004444% | 99.76% | C | NÃO | Curva B/C
442 | 9.7.9 | 104324 | SINAPI | TE, PVC, SOLDÁVEL, DN 32 MM, INSTALADO EM DRENO DE AR CONDICIONADO - FORNECIMENTO E INSTALAÇÃO. AF_08/2022 | 386.1 | 0.004315% | 99.77% | C | NÃO | Curva B/C
443 | 8.1.8 | 90831 | SINAPI | FECHADURA DE EMBUTIR PARA PORTA DE BANHEIRO, COMPLETA, ACABAMENTO PADRÃO MÉDIO, INCLUSO EXECUÇÃO DE FURO - FORNECIMENTO E INSTALAÇÃO. AF_12/2019 | 385.53 | 0.004309% | 99.77% | C | NÃO | Curva B/C
444 | 40914 | 52935 | SBC | ADAPTADOR FERRO GALV. P/CAIXA D'AGUA DE CONCRETO 2""x200mm | 380.34 | 0.004251% | 99.77% | C | NÃO | Curva B/C
445 | 3.3.6 | 101624 | SINAPI | PREPARO DE FUNDO DE VALA COM LARGURA MAIOR OU IGUAL A 1,5 M E MENOR QUE 2,5 M, COM CAMADA DE BRITA, LANÇAMENTO MECANIZADO. AF_08/2020 | 378.12 | 0.004226% | 99.78% | C | NÃO | Curva B/C
446 | 49553 | COMP. MACAÉ 1 | Próprio | CONTROLADOR AUTOMÁTICO DE PRESSÃO, 1”; FORNECIMENTO E INSTALAÇÃO | 374.67 | 0.004187% | 99.78% | C | SIM | Composição própria
447 | 43714 | 104174 | SINAPI | JUNÇÃO SIMPLES, PVC, SERIE R, ÁGUA PLUVIAL, DN 150 X 100 MM, JUNTA ELÁSTICA, FORNECIDO E INSTALADO EM RAMAL DE ENCAMINHAMENTO. AF_06/2022 | 374.07 | 0.004181% | 99.79% | C | NÃO | Curva B/C
448 | 40243 | 2016 | SBC | GRELHA FIXA COM COLARINHO EM POLIESTIRENO BRANCA COM TELA S200 8" | 371.25 | 0.004149% | 99.79% | C | NÃO | Curva B/C
449 | 3.2.5 | 22.030.00500 | EMOP | REMOCAO DE ESPECIES VEGETAIS,PORTE MUDA (ATE 2M DE ALTURA), INCLUSIVE CARGA,DESCARGA E TRANSPORTE DO MATERIAL ATE 30KM 3%-DESGASTE DE FERRAMENTAS E EPI | 359.19 | 0.004014% | 99.79% | C | NÃO | Curva B/C
450 | 42284 | 15.007.06080 | EMOP | DISJUNTOR TERMOMAGNETICO,TRIPOLAR,DE 125 A 160A,50KA,MODELO CAIXA MOLDADA,TIPO C.FORNECIMENTO E COLOCACAO 3%-DESGASTE DE FERRAMENTAS E EPI | 358.41 | 0.004006% | 99.8% | C | NÃO | Curva B/C
451 | 41244 | 92378 | SINAPI | LUVA, EM FERRO GALVANIZADO, DN 65 (2 1/2"), CONEXÃO ROSQUEADA, INSTALADO EM REDE DE ALIMENTAÇÃO PARA HIDRANTE - FORNECIMENTO E INSTALAÇÃO. AF_10/2020 | 330.21 | 0.00369% | 99.8% | C | NÃO | Curva B/C
452 | 42980 | 103988 | SINAPI | LUVA, PVC, SOLDÁVEL, DN 40MM, INSTALADO EM RAMAL DE DISTRIBUIÇÃO DE ÁGUA - FORNECIMENTO E INSTALAÇÃO. AF_06/2022 | 329.64 | 0.003684% | 99.81% | C | NÃO | Curva B/C
453 | 44076 | 94692 | SINAPI | TÊ, PVC, SOLDÁVEL, DN 40 MM INSTALADO EM RESERVAÇÃO PREDIAL DE ÁGUA - FORNECIMENTO E INSTALAÇÃO. AF_04/2024 | 325.32 | 0.003636% | 99.81% | C | NÃO | Curva B/C
454 | 40878 | 97488 | SINAPI | CURVA 90 GRAUS, EM AÇO, CONEXÃO SOLDADA, DN 65 (2 1/2"), INSTALADO EM REDE DE ALIMENTAÇÃO PARA HIDRANTE - FORNECIMENTO E INSTALAÇÃO. AF_10/2020 | 318.69 | 0.003562% | 99.81% | C | NÃO | Curva B/C
455 | 40302 | 97881 | SINAPI | CAIXA ENTERRADA ELÉTRICA RETANGULAR, EM CONCRETO PRÉ-MOLDADO, FUNDO COM BRITA, DIMENSÕES INTERNAS: 0,3X0,3X0,3 M. AF_12/2020 | 312.61 | 0.003494% | 99.82% | C | NÃO | Curva B/C
456 | 9.1.1 | 12774 | SINAPI | HIDROMETRO UNIJATO / MEDIDOR DE AGUA, DN 3/4", VAZAO MAXIMA DE 5 M3/H, PARA AGUA POTAVEL FRIA, RELOJOARIA PLANA, CLASSE B, HORIZONTAL (SEM CONEXOES)0, | 309.26 | 0.003456% | 99.82% | C | NÃO | Curva B/C
457 | 9.7.8 | 104322 | SINAPI | LUVA, PVC, SOLDÁVEL, DN 32 MM, INSTALADO EM DRENO DE AR CONDICIONADO - FORNECIMENTO E INSTALAÇÃO. AF_08/2022 | 306.45 | 0.003425% | 99.82% | C | NÃO | Curva B/C
458 | 41187 | 97668 | SINAPI | ELETRODUTO FLEXÍVEL CORRUGADO, PEAD, DN 63 (2"), PARA REDE ENTERRADA DE DISTRIBUIÇÃO DE ENERGIA ELÉTRICA - FORNECIMENTO E INSTALAÇÃO. AF_12/2021 | 303.18 | 0.003388% | 99.83% | C | NÃO | Curva B/C
459 | 41191 | 95728 | SINAPI | ELETRODUTO RÍGIDO SOLDÁVEL, PVC, DN 32 MM (1"), APARENTE - FORNECIMENTO E INSTALAÇÃO. AF_10/2022 | 299.14 | 0.003343% | 99.83% | C | NÃO | Curva B/C
460 | 45902 | 104014 | SINAPI | BUCHA DE REDUÇÃO, LONGA, PVC, SOLDÁVEL, DN 40 X 25 MM, INSTALADO EM RAMAL DE DISTRIBUIÇÃO DE ÁGUA - FORNECIMENTO E INSTALAÇÃO. AF_06/2022 | 291.24 | 0.003255% | 99.83% | C | NÃO | Curva B/C
461 | 9.2.7 | 89985 | SINAPI | REGISTRO DE PRESSÃO BRUTO, LATÃO, ROSCÁVEL, 3/4", COM ACABAMENTO E CANOPLA CROMADOS - FORNECIMENTO E INSTALAÇÃO. AF_08/2021 | 284.79 | 0.003183% | 99.84% | C | NÃO | Curva B/C
462 | 44839 | 93008 | SINAPI | ELETRODUTO RÍGIDO ROSCÁVEL, PVC, DN 50 MM (1 1/2"), PARA REDE ENTERRADA DE DISTRIBUIÇÃO DE ENERGIA ELÉTRICA - FORNECIMENTO E INSTALAÇÃO. AF_12/2021 | 283.69 | 0.003171% | 99.84% | C | NÃO | Curva B/C
463 | 46300 | 59030 | SBC | ELETRODUTO GALVANIZADO NBR 5597 80mm 3"" | 268.14 | 0.002997% | 99.84% | C | NÃO | Curva B/C
464 | 9.1.7 | 99632 | SINAPI | VÁLVULA DE RETENÇÃO VERTICAL, DE BRONZE, ROSCÁVEL, 2" - FORNECIMENTO E INSTALAÇÃO. AF_08/2021 | 264.97 | 0.002961% | 99.85% | C | NÃO | Curva B/C
465 | 44445 | 104173 | SINAPI | REDUÇÃO EXCÊNTRICA, PVC, SERIE R, ÁGUA PLUVIAL, DN 150 X 100 MM, JUNTA ELÁSTICA, FORNECIDO E INSTALADO EM RAMAL DE ENCAMINHAMENTO. AF_06/2022 | 251.39 | 0.00281% | 99.85% | C | NÃO | Curva B/C
466 | 40398 | 91997 | SINAPI | TOMADA MÉDIA DE EMBUTIR (1 MÓDULO), 2P+T 20 A, INCLUINDO SUPORTE E PLACA - FORNECIMENTO E INSTALAÇÃO. AF_03/2023 | 247.09 | 0.002761% | 99.85% | C | NÃO | Curva B/C
467 | 43345 | 89378 | SINAPI | LUVA, PVC, SOLDÁVEL, DN 25MM, INSTALADO EM RAMAL OU SUB-RAMAL DE ÁGUA - FORNECIMENTO E INSTALAÇÃO. AF_06/2022 | 238.35 | 0.002664% | 99.85% | C | NÃO | Curva B/C
468 | 43710 | 104004 | SINAPI | TE, PVC, SOLDÁVEL, DN 50MM, INSTALADO EM RAMAL DE DISTRIBUIÇÃO DE ÁGUA - FORNECIMENTO E INSTALAÇÃO. AF_06/2022 | 234.3 | 0.002619% | 99.86% | C | NÃO | Curva B/C
469 | 41888 | 53542 | SBC | CURVA 45 LONGA SERIE NORMAL PVC 150mm | 231.48 | 0.002587% | 99.86% | C | NÃO | Curva B/C
470 | 9.1.2 | 95635 | SINAPI | KIT CAVALETE PARA MEDIÇÃO DE ÁGUA - ENTRADA PRINCIPAL, EM PVC 25 MM (3/4") - FORNECIMENTO E INSTALAÇÃO (EXCLUSIVE HIDRÔMETRO). AF_03/2024 | 231.45 | 0.002587% | 99.86% | C | NÃO | Curva B/C
471 | 40971 | 05.054.01050 | EMOP | PLACA FOTOLUMINESCENTE DE SINALIZACAO DE SEGURANCA CONTRA IN CENDIO,PARA EQUIPAMENTOS DE COMBATE A INCENDIO E ALARME,EM P VC ANTICHAMA,DIMENSOES APROXIMADAS DE (15X15)CM,CONFORME ABN T NBR 16820.FORNECIMENTO E COLOCACAO 3%-DESGASTE DE FERRAMENTAS E EPI | 230.73 | 0.002579% | 99.86% | C | NÃO | Curva B/C
472 | 40453 | 104749 | SINAPI | CONECTOR GRAMPO METÁLICO TIPO OLHAL, PARA SPDA, PARA HASTE DE ATERRAMENTO DE 3/4'' E CABOS DE 10 A 50 MM2 - FORNECIMENTO E INSTALAÇÃO. AF_08/2023 | 230.5 | 0.002576% | 99.87% | C | NÃO | Curva B/C
473 | 42619 | 53545 | SBC | CURVA 90 LONGA SERIE NORMAL PVC 150mm | 225.45 | 0.00252% | 99.87% | C | NÃO | Curva B/C
474 | 42705 | 92910 | SINAPI | LUVA DE REDUÇÃO, EM FERRO GALVANIZADO, 2 1/2" X 1 1/2", CONEXÃO ROSQUEADA, INSTALADO EM PRUMADAS - FORNECIMENTO E INSTALAÇÃO. AF_10/2020 | 223.98 | 0.002503% | 99.87% | C | NÃO | Curva B/C
475 | 40366 | 93654 | SINAPI | DISJUNTOR MONOPOLAR TIPO DIN, CORRENTE NOMINAL DE 16A - FORNECIMENTO E INSTALAÇÃO. AF_07/2025 | 218.76 | 0.002445% | 99.87% | C | NÃO | Curva B/C
476 | 5.5.7 | 92772 | SINAPI | ARMAÇÃO DE LAJE DE ESTRUTURA CONVENCIONAL DE CONCRETO ARMADO UTILIZANDO AÇO CA-50 DE 12,5 MM - MONTAGEM. AF_06/2022 | 212.33 | 0.002373% | 99.88% | C | NÃO | Curva B/C
477 | 9.1.6 | 99629 | SINAPI | VÁLVULA DE RETENÇÃO VERTICAL, DE BRONZE, ROSCÁVEL, 1" - FORNECIMENTO E INSTALAÇÃO. AF_08/2021 | 212.29 | 0.002373% | 99.88% | C | NÃO | Curva B/C
478 | 9.4.8 | 89713 | SINAPI | TUBO PVC, SERIE NORMAL, ESGOTO PREDIAL, DN 75 MM, FORNECIDO E INSTALADO EM RAMAL DE DESCARGA OU RAMAL DE ESGOTO SANITÁRIO. AF_08/2022 | 211.5 | 0.002364% | 99.88% | C | NÃO | Curva B/C
479 | 8.1.9 | 14.002.02400 | EMOP | PROTECAO PARA PORTA EM ACO INOX ESCOVADO,CHAPA N°14,COM 30CM DE ALTURA.FORNECIMENTO E COLOCACAO 3%-DESGASTE DE FERRAMENTAS E EPI 15%-PERDAS E DEMAIS MATERIAIS NECESSARIOS | 208.68 | 0.002332% | 99.88% | C | NÃO | Curva B/C
480 | 40458 | 93663 | SINAPI | DISJUNTOR BIPOLAR TIPO DIN, CORRENTE NOMINAL DE 25A - FORNECIMENTO E INSTALAÇÃO. AF_07/2025 | 206.07 | 0.002303% | 99.89% | C | NÃO | Curva B/C
481 | 9.4.1 | 98102 | SINAPI | CAIXA DE GORDURA SIMPLES, CIRCULAR, EM CONCRETO PRÉ-MOLDADO, DIÂMETRO INTERNO = 0,4 M, ALTURA INTERNA = 0,4 M. AF_12/2020 | 200.97 | 0.002246% | 99.89% | C | NÃO | Curva B/C
482 | 42251 | 89726 | SINAPI | JOELHO 45 GRAUS, PVC, SERIE NORMAL, ESGOTO PREDIAL, DN 40 MM, JUNTA SOLDÁVEL, FORNECIDO E INSTALADO EM RAMAL DE DESCARGA OU RAMAL DE ESGOTO SANITÁRIO. AF_08/2022 | 198.84 | 0.002222% | 99.89% | C | NÃO | Curva B/C
483 | 7.4.1 | 88484 | SINAPI | FUNDO SELADOR ACRÍLICO, APLICAÇÃO MANUAL EM TETO, UMA DEMÃO. AF_04/2023 | 186.37 | 0.002083% | 99.89% | C | NÃO | Curva B/C
484 | 44806 | 89626 | SINAPI | TÊ DE REDUÇÃO, PVC, SOLDÁVEL, DN 50MM X 40MM, INSTALADO EM PRUMADA DE ÁGUA - FORNECIMENTO E INSTALAÇÃO. AF_06/2022 | 185.35 | 0.002071% | 99.89% | C | NÃO | Curva B/C
485 | 45901 | 103984 | SINAPI | JOELHO 90 GRAUS, PVC, SOLDÁVEL, DN 50MM, INSTALADO EM RAMAL DE DISTRIBUIÇÃO DE ÁGUA - FORNECIMENTO E INSTALAÇÃO. AF_06/2022 | 180.9 | 0.002022% | 99.9% | C | NÃO | Curva B/C
486 | 40821 | 97667 | SINAPI | ELETRODUTO FLEXÍVEL CORRUGADO, PEAD, DN 50 (1 1/2"), PARA REDE ENTERRADA DE DISTRIBUIÇÃO DE ENERGIA ELÉTRICA - FORNECIMENTO E INSTALAÇÃO. AF_12/2021 | 178.04 | 0.00199% | 99.9% | C | NÃO | Curva B/C
487 | 40913 | 101917 | SINAPI | MANÔMETRO 0 A 200 PSI (0 A 14 KGF/CM2), D = 50MM - FORNECIMENTO E INSTALAÇÃO. AF_10/2020 | 172.5 | 0.001928% | 99.9% | C | NÃO | Curva B/C
488 | 42614 | 94492 | SINAPI | REGISTRO DE ESFERA, PVC, SOLDÁVEL, COM VOLANTE, DN 50 MM - FORNECIMENTO E INSTALAÇÃO. AF_08/2021 | 170.73 | 0.001908% | 99.9% | C | NÃO | Curva B/C
489 | 9.3.6 | 94492 | SINAPI | REGISTRO DE ESFERA, PVC, SOLDÁVEL, COM VOLANTE, DN 50 MM - FORNECIMENTO E INSTALAÇÃO. AF_08/2021 | 170.73 | 0.001908% | 99.9% | C | NÃO | Curva B/C
490 | 9.2.4 | 94491 | SINAPI | REGISTRO DE ESFERA, PVC, SOLDÁVEL, COM VOLANTE, DN 40 MM - FORNECIMENTO E INSTALAÇÃO. AF_08/2021 | 165.96 | 0.001855% | 99.91% | C | NÃO | Curva B/C
491 | 9.5.1 | 89799 | SINAPI | TUBO PVC, SERIE NORMAL, ESGOTO PREDIAL, DN 75 MM, FORNECIDO E INSTALADO EM PRUMADA DE ESGOTO SANITÁRIO OU VENTILAÇÃO. AF_08/2022 | 164.34 | 0.001837% | 99.91% | C | NÃO | Curva B/C
492 | 40912 | 55357 | SBC | CHAVE DE FLUXO COM RETARDO ELETRONICO DN 2.1/2 P/ INCENDIO | 159.02 | 0.001777% | 99.91% | C | NÃO | Curva B/C
493 | 9.2.8 | 103984 | SINAPI | JOELHO 90 GRAUS, PVC, SOLDÁVEL, DN 50MM, INSTALADO EM RAMAL DE DISTRIBUIÇÃO DE ÁGUA - FORNECIMENTO E INSTALAÇÃO. AF_06/2022 | 158.28 | 0.001769% | 99.91% | C | NÃO | Curva B/C
494 | 41001 | 18.038.00450 | EMOP | ACIONADOR TIPO "QUEBRE VIDRO",INCLUSIVE SENSOR DE ALARME E C HAVE EXTERNA PARA TESTE.FORNECIMENTO E COLOCACAO 3%-DESGASTE DE FERRAMENTAS E EPI | 155.35 | 0.001736% | 99.91% | C | NÃO | Curva B/C
495 | 40456 | 96988 | SINAPI | MASTRO 1 ½", COM 3 METROS, PARA SPDA - FORNECIMENTO E INSTALAÇÃO. AF_08/2023 | 146.42 | 0.001636% | 99.95% | C | NÃO | Curva B/C
496 | 41556 | 93009 | SINAPI | ELETRODUTO RÍGIDO ROSCÁVEL, PVC, DN 60 MM (2"), PARA REDE ENTERRADA DE DISTRIBUIÇÃO DE ENERGIA ELÉTRICA - FORNECIMENTO E INSTALAÇÃO. AF_12/2021 | 143.21 | 0.001601% | 99.92% | C | NÃO | Curva B/C
497 | 41154 | 103981 | SINAPI | JOELHO 45 GRAUS, PVC, SOLDÁVEL, DN 40MM, INSTALADO EM RAMAL DE DISTRIBUIÇÃO DE ÁGUA - FORNECIMENTO E INSTALAÇÃO. AF_06/2022 | 141.06 | 0.001576% | 99.92% | C | NÃO | Curva B/C
498 | 40305 | 15.018.03100 | EMOP | CAIXA DE PASSAGEM DE EMBUTIR,EM ACO,COM TAMPA PARAFUSADA,DE 20X20CM.FORNECIMENTO E COLOCACAO 3%-DESGASTE DE FERRAMENTAS E EPI | 140.71 | 0.001573% | 99.92% | C | NÃO | Curva B/C
499 | 47730 | 53508 | SBC | REDUCAO EXCENTRICA REDUX / SILENTIUM DN 100x50mm | 140.43 | 0.001569% | 99.92% | C | NÃO | Curva B/C
500 | 46269 | 89783 | SINAPI | JUNÇÃO SIMPLES, PVC, SERIE NORMAL, ESGOTO PREDIAL, DN 40 MM, JUNTA SOLDÁVEL, FORNECIDO E INSTALADO EM RAMAL DE DESCARGA OU RAMAL DE ESGOTO SANITÁRIO. AF_08/2022 | 140.4 | 0.001569% | 99.92% | C | NÃO | Curva B/C
501 | 9.3.7 | 103984 | SINAPI | JOELHO 90 GRAUS, PVC, SOLDÁVEL, DN 50MM, INSTALADO EM RAMAL DE DISTRIBUIÇÃO DE ÁGUA - FORNECIMENTO E INSTALAÇÃO. AF_06/2022 | 135.67 | 0.001516% | 99.92% | C | NÃO | Curva B/C
502 | 41526 | 18.009.0078 | EMOP | TORNEIRA PARA JARDIM,DE 3/4"X10CM APROXIMADAMENTE,EM METAL C ROMADO.FORNECIMENTO | 134.06 | 0.001498% | 99.93% | C | NÃO | Curva B/C
503 | 40457 | 96987 | SINAPI | BASE METÁLICA PARA MASTRO 1 ½" PARA SPDA - FORNECIMENTO E INSTALAÇÃO. AF_08/2023 | 133.59 | 0.001493% | 99.93% | C | NÃO | Curva B/C
504 | 48826 | 104344 | SINAPI | TE, PVC, SÉRIE NORMAL, ESGOTO PREDIAL, DN 100 X 50 MM, JUNTA ELÁSTICA, FORNECIDO E INSTALADO EM RAMAL DE DESCARGA OU RAMAL DE ESGOTO SANITÁRIO. AF_08/2022 | 129.53 | 0.001448% | 99.93% | C | NÃO | Curva B/C
505 | 40299 | 104920 | SINAPI | ARMAÇÃO DE BLOCO, SAPATA ISOLADA, VIGA BALDRAME E SAPATA CORRIDA UTILIZANDO AÇO CA-50 DE 12,5 MM - MONTAGEM. AF_01/2024 | 127.64 | 0.001426% | 99.93% | C | NÃO | Curva B/C
506 | 9.9.9 | 86910 | SINAPI | TORNEIRA CROMADA TUBO MÓVEL, DE PAREDE, 1/2" OU 3/4", PARA PIA DE COZINHA, PADRÃO MÉDIO - FORNECIMENTO E INSTALAÇÃO. AF_01/2020 | 127.37 | 0.001423% | 99.93% | C | NÃO | Curva B/C
507 | 47761 | 59300 | SBC | CURVA 90 ELETRODUTO GALVANIZADO ELETROLITICO 3"" | 124.54 | 0.001392% | 99.93% | C | NÃO | Curva B/C
508 | 43070 | 92929 | SINAPI | LUVA DE REDUÇÃO, EM FERRO GALVANIZADO, 1 1/2" X 1", CONEXÃO ROSQUEADA, INSTALADO EM REDE DE ALIMENTAÇÃO PARA HIDRANTE - FORNECIMENTO E INSTALAÇÃO. AF_10/2020 | 123.6 | 0.001381% | 99.93% | C | NÃO | Curva B/C
509 | 45570 | 93010 | SINAPI | ELETRODUTO RÍGIDO ROSCÁVEL, PVC, DN 75 MM (2 1/2"), PARA REDE ENTERRADA DE DISTRIBUIÇÃO DE ENERGIA ELÉTRICA - FORNECIMENTO E INSTALAÇÃO. AF_12/2021 | 122.51 | 0.001369% | 99.94% | C | NÃO | Curva B/C
510 | 40455 | 96989 | SINAPI | CAPTOR TIPO FRANKLIN PARA SPDA - FORNECIMENTO E INSTALAÇÃO. AF_08/2023 | 122.46 | 0.001369% | 99.94% | C | NÃO | Curva B/C
511 | 9.3.5 | 94490 | SINAPI | REGISTRO DE ESFERA, PVC, SOLDÁVEL, COM VOLANTE, DN 32 MM - FORNECIMENTO E INSTALAÇÃO. AF_08/2021 | 122.19 | 0.001366% | 99.94% | C | NÃO | Curva B/C
512 | 41523 | 104167 | SINAPI | JOELHO 90 GRAUS, PVC, SERIE R, ÁGUA PLUVIAL, DN 150 MM, JUNTA ELÁSTICA, FORNECIDO E INSTALADO EM RAMAL DE ENCAMINHAMENTO. AF_06/2022 | 121.56 | 0.001359% | 99.94% | C | NÃO | Curva B/C
513 | 40792 | 104168 | SINAPI | JOELHO 45 GRAUS, PVC, SERIE R, ÁGUA PLUVIAL, DN 150 MM, JUNTA ELÁSTICA, FORNECIDO E INSTALADO EM RAMAL DE ENCAMINHAMENTO. AF_06/2022 | 118.41 | 0.001323% | 99.94% | C | NÃO | Curva B/C
514 | 9.5.7 | 89807 | SINAPI | CURVA CURTA 90 GRAUS, PVC, SERIE NORMAL, ESGOTO PREDIAL, DN 75 MM, JUNTA ELÁSTICA, FORNECIDO E INSTALADO EM PRUMADA DE ESGOTO SANITÁRIO OU VENTILAÇÃO. AF_08/2022 | 116.82 | 0.001306% | 99.94% | C | NÃO | Curva B/C
515 | 9.2.9 | 89497 | SINAPI | JOELHO 90 GRAUS, PVC, SOLDÁVEL, DN 40MM, INSTALADO EM PRUMADA DE ÁGUA - FORNECIMENTO E INSTALAÇÃO. AF_06/2022 | 114.66 | 0.001281% | 99.94% | C | NÃO | Curva B/C
516 | 41000 | 18.038.00300 | EMOP | SIRENE AUDIOVISUAL,PARA SISTEMA DE ALARME CONTRA INCENDIO.FO RNECIMENTO E COLOCACAO 3%-DESGASTE DE FERRAMENTAS E EPI | 113.61 | 0.00127% | 99.95% | C | NÃO | Curva B/C
517 | 9.7.5 | 105180 | SINAPI | JOELHO PVC, SOLDÁVEL, 45 GRAUS, DN 40 MM, INSTALADO EM RESERVAÇÃO PREDIAL DE ÁGUA - FORNECIMENTO E INSTALAÇÃO. AF_04/2024 | 112.86 | 0.001261% | 99.95% | C | NÃO | Curva B/C
518 | 50284 | 94797 | SINAPI | TORNEIRA DE BOIA PARA CAIXA D'ÁGUA, ROSCÁVEL, 1" - FORNECIMENTO E INSTALAÇÃO. AF_08/2021 | 112.09 | 0.001253% | 99.95% | C | NÃO | Curva B/C
519 | 40824 | 101632 | SINAPI | RELÉ FOTOELÉTRICO PARA COMANDO DE ILUMINAÇÃO EXTERNA 1000 W - FORNECIMENTO E INSTALAÇÃO. AF_02/2025 | 108.56 | 0.001213% | 99.95% | C | NÃO | Curva B/C
520 | 40306 | 15.018.03200 | EMOP | CAIXA DE PASSAGEM DE EMBUTIR,EM ACO,COM TAMPA PARAFUSADA,DE 30X30CM.FORNECIMENTO E COLOCACAO 3%-DESGASTE DE FERRAMENTAS E EPI | 106.39 | 0.001189% | 99.95% | C | NÃO | Curva B/C
521 | 40304 | 15.018.03050 | EMOP | CAIXA DE PASSAGEM DE EMBUTIR,EM ACO,COM TAMPA PARAFUSADA,DE 15X15CM.FORNECIMENTO E COLOCACAO 3%-DESGASTE DE FERRAMENTAS E EPI | 104.01 | 0.001162% | 99.95% | C | NÃO | Curva B/C
522 | 42249 | 103995 | SINAPI | LUVA, PVC, SOLDÁVEL, DN 50MM, INSTALADO EM RAMAL DE DISTRIBUIÇÃO DE ÁGUA - FORNECIMENTO E INSTALAÇÃO. AF_06/2022 | 102.06 | 0.001141% | 99.95% | C | NÃO | Curva B/C
523 | 40428 | 94692 | SINAPI | TÊ, PVC, SOLDÁVEL, DN 40 MM INSTALADO EM RESERVAÇÃO PREDIAL DE ÁGUA - FORNECIMENTO E INSTALAÇÃO. AF_04/2024 | 101.66 | 0.001136% | 99.95% | C | NÃO | Curva B/C
524 | 40456 | 15.018.02750 | EMOP | CAIXA DE PASSAGEM DE SOBREPOR,EM ACO,COM TAMPA PARAFUSADA,DE 40X40CM.FORNECIMENTO E COLOCACAO 3%-DESGASTE DE FERRAMENTAS E EPI | 99.53 | 0.001112% | 99.95% | C | NÃO | Curva B/C
525 | 45204 | 93009 | SINAPI | ELETRODUTO RÍGIDO ROSCÁVEL, PVC, DN 60 MM (2"), PARA REDE ENTERRADA DE DISTRIBUIÇÃO DE ENERGIA ELÉTRICA - FORNECIMENTO E INSTALAÇÃO. AF_12/2021 | 97.28 | 0.001087% | 99.96% | C | NÃO | Curva B/C
526 | 48492 | 93013 | SINAPI | LUVA PARA ELETRODUTO, PVC, ROSCÁVEL, DN 50 MM (1 1/2"), PARA REDE ENTERRADA DE DISTRIBUIÇÃO DE ENERGIA ELÉTRICA - FORNECIMENTO E INSTALAÇÃO. AF_12/2021 | 97.12 | 0.001085% | 99.96% | C | NÃO | Curva B/C
527 | 9.7.7 | 105143 | SINAPI | LUVA DE REDUÇÃO SOLDÁVEL, PVC, DN 40 MM X 32 MM, INSTALADO EM RESERVAÇÃO PREDIAL DE ÁGUA - FORNECIMENTO E INSTALAÇÃO. AF_04/2024 | 94.77 | 0.001059% | 99.96% | C | NÃO | Curva B/C
528 | 49222 | 59290 | SBC | LUVA ELETRODUTO PVC 3"" | 94.2 | 0.001053% | 99.96% | C | NÃO | Curva B/C
529 | 9.5.9 | 104350 | SINAPI | JUNÇÃO DE REDUÇÃO INVERTIDA, PVC, SÉRIE NORMAL, ESGOTO PREDIAL, DN 75 X 50 MM, JUNTA ELÁSTICA, FORNECIDO E INSTALADO EM PRUMADA DE ESGOTO SANITÁRIO OU VENTILAÇÃO. AF_08/2022 | 92.56 | 0.001034% | 99.96% | C | NÃO | Curva B/C
530 | 41124 | 14.007.0276 | EMOP | FECHADURA DE SOBREPOR,COM CILINDRO,EM METAL COM ACABAMENTO C ROMADO,PARA PORTAO.FORNECIMENTO | 91.9 | 0.001027% | 99.96% | C | NÃO | Curva B/C
531 | 48458 | 89552 | SINAPI | UNIÃO, PVC, SOLDÁVEL, DN 32MM, INSTALADO EM PRUMADA DE ÁGUA - FORNECIMENTO E INSTALAÇÃO. AF_06/2022 | 90.45 | 0.001011% | 99.96% | C | NÃO | Curva B/C
532 | 47362 | 89398 | SINAPI | TE, PVC, SOLDÁVEL, DN 32MM, INSTALADO EM RAMAL OU SUB-RAMAL DE ÁGUA - FORNECIMENTO E INSTALAÇÃO. AF_06/2022 | 86.7 | 0.000969% | 99.96% | C | NÃO | Curva B/C
533 | 9.3.4 | 94489 | SINAPI | REGISTRO DE ESFERA, PVC, SOLDÁVEL, COM VOLANTE, DN 25 MM - FORNECIMENTO E INSTALAÇÃO. AF_08/2021 | 81.96 | 0.000916% | 99.96% | C | NÃO | Curva B/C
534 | 5.1.4 | 96545 | SINAPI | ARMAÇÃO DE BLOCO UTILIZANDO AÇO CA-50 DE 8 MM - MONTAGEM. AF_01/2024 | 79.27 | 0.0008859% | 99.96% | C | NÃO | Curva B/C
535 | 42252 | 104348 | SINAPI | TERMINAL DE VENTILAÇÃO, PVC, SÉRIE NORMAL, ESGOTO PREDIAL, DN 50 MM, JUNTA SOLDÁVEL, FORNECIDO E INSTALADO EM PRUMADA DE ESGOTO SANITÁRIO OU VENTILAÇÃO. AF_08/2022 | 78.54 | 0.0008778% | 99.97% | C | NÃO | Curva B/C
536 | 44442 | 90374 | SINAPI | TÊ COM BUCHA DE LATÃO NA BOLSA CENTRAL, PVC, SOLDÁVEL, DN 25MM X 3/4, INSTALADO EM RAMAL OU SUB-RAMAL DE ÁGUA - FORNECIMENTO E INSTALAÇÃO. AF_06/2022 | 72.92 | 0.0008149% | 99.97% | C | NÃO | Curva B/C
537 | 46632 | 94706 | SINAPI | ADAPTADOR COM FLANGE E ANEL DE VEDAÇÃO, PVC, SOLDÁVEL, DN 50 MM X 1 1/2", INSTALADO EM RESERVAÇÃO PREDIAL DE ÁGUA - FORNECIMENTO E INSTALAÇÃO. AF_04/2024 | 72.12 | 0.000806% | 99.97% | C | NÃO | Curva B/C
538 | 46634 | 89779 | SINAPI | LUVA DE CORRER, PVC, SERIE NORMAL, ESGOTO PREDIAL, DN 100 MM, JUNTA ELÁSTICA, FORNECIDO E INSTALADO EM RAMAL DE DESCARGA OU RAMAL DE ESGOTO SANITÁRIO. AF_08/2022 | 71.19 | 0.0007956% | 99.97% | C | NÃO | Curva B/C
539 | 41887 | 104351 | SINAPI | TERMINAL DE VENTILAÇÃO, PVC, SÉRIE NORMAL, ESGOTO PREDIAL, DN 75 MM, JUNTA SOLDÁVEL, FORNECIDO E INSTALADO EM PRUMADA DE ESGOTO SANITÁRIO OU VENTILAÇÃO. AF_08/2022 | 70.42 | 0.000787% | 99.97% | C | NÃO | Curva B/C
540 | 44807 | 89594 | SINAPI | UNIÃO, PVC, SOLDÁVEL, DN 50MM, INSTALADO EM PRUMADA DE ÁGUA - FORNECIMENTO E INSTALAÇÃO. AF_06/2022 | 69.42 | 0.0007758% | 99.97% | C | NÃO | Curva B/C
541 | 40393 | 91967 | SINAPI | INTERRUPTOR SIMPLES (3 MÓDULOS), 10A/250V, INCLUINDO SUPORTE E PLACA - FORNECIMENTO E INSTALAÇÃO. AF_03/2023 | 66.57 | 0.000744% | 99.97% | C | NÃO | Curva B/C
542 | 40244 | 1761 | SBC | GRELHA FIXA COM COLARINHO EM POLIESTIRENO BRANCA COM TELA S100 4" | 66 | 0.0007376% | 99.97% | C | NÃO | Curva B/C
543 | 40942 | 18.032.00450 | EMOP | SUPORTE DE SOLO PARA EXTINTOR DE INCENDIO PORTATIL,TIPO TRIP E,EM ACO CARBONO,INCLUSIVE PONTEIRAS DE BORRACHA.FORNECIMENT O | 65.94 | 0.0007369% | 99.97% | C | NÃO | Curva B/C
544 | 47000 | 89754 | SINAPI | LUVA DE CORRER, PVC, SERIE NORMAL, ESGOTO PREDIAL, DN 50 MM, JUNTA ELÁSTICA, FORNECIDO E INSTALADO EM RAMAL DE DESCARGA OU RAMAL DE ESGOTO SANITÁRIO. AF_08/2022 | 65.34 | 0.0007302% | 99.97% | C | NÃO | Curva B/C
545 | 40788 | 89363 | SINAPI | JOELHO 45 GRAUS, PVC, SOLDÁVEL, DN 25MM, INSTALADO EM RAMAL OU SUB-RAMAL DE ÁGUA - FORNECIMENTO E INSTALAÇÃO. AF_06/2022 | 62.4 | 0.0006974% | 99.97% | C | NÃO | Curva B/C
546 | 48823 | 89568 | SINAPI | UNIÃO, PVC, SOLDÁVEL, DN 40MM, INSTALADO EM PRUMADA DE ÁGUA - FORNECIMENTO E INSTALAÇÃO. AF_06/2022 | 62.23 | 0.0006955% | 99.97% | C | NÃO | Curva B/C
547 | 46267 | 104009 | SINAPI | BUCHA DE REDUÇÃO, CURTA, PVC, SOLDÁVEL, DN 50 X 40 MM, INSTALADO EM RAMAL DE DISTRIBUIÇÃO DE ÁGUA - FORNECIMENTO E INSTALAÇÃO. AF_06/2022 | 60.21 | 0.0006729% | 99.97% | C | NÃO | Curva B/C
548 | 41189 | 93668 | SINAPI | DISJUNTOR TRIPOLAR TIPO DIN, CORRENTE NOMINAL DE 16A - FORNECIMENTO E INSTALAÇÃO. AF_07/2025 | 59.49 | 0.0006649% | 99.98% | C | NÃO | Curva B/C
549 | 9.5.8 | 89827 | SINAPI | JUNÇÃO SIMPLES, PVC, SERIE NORMAL, ESGOTO PREDIAL, DN 50 X 50 MM, JUNTA ELÁSTICA, FORNECIDO E INSTALADO EM PRUMADA DE ESGOTO SANITÁRIO OU VENTILAÇÃO. AF_08/2022 | 58.79 | 0.000657% | 99.98% | C | NÃO | Curva B/C
550 | 40424 | 89362 | SINAPI | JOELHO 90 GRAUS, PVC, SOLDÁVEL, DN 25MM, INSTALADO EM RAMAL OU SUB-RAMAL DE ÁGUA - FORNECIMENTO E INSTALAÇÃO. AF_06/2022 | 58.72 | 0.0006563% | 99.98% | C | NÃO | Curva B/C
551 | 40972 | 05.054.01150 | EMOP | PLACA FOTOLUMINESCENTE DE SINALIZACAO DE SEGURANCA CONTRA IN CENDIO,PARA EQUIPAMENTOS DE COMBATE A INCENDIO E ALARME,EM P VC ANTICHAMA,DIMENSOES APROXIMADAS DE (20X15)CM,CONFORME ABN T NBR 16820.FORNECIMENTO E COLOCACAO IP.COMB.INC.E ALARME,PVC ANTICHAMA,(20X15)CM,ABNT NBR 16820 | 57.18 | 0.000639% | 99.98% | C | NÃO | Curva B/C
552 | 41522 | 89549 | SINAPI | REDUÇÃO EXCÊNTRICA, PVC, SERIE R, ÁGUA PLUVIAL, DN 75 X 50 MM, JUNTA ELÁSTICA, FORNECIDO E INSTALADO EM RAMAL DE ENCAMINHAMENTO. AF_06/2022 | 56.85 | 0.0006354% | 99.98% | C | NÃO | Curva B/C
553 | 40394 | 92023 | SINAPI | INTERRUPTOR SIMPLES (1 MÓDULO) COM 1 TOMADA DE EMBUTIR 2P+T 10 A, INCLUINDO SUPORTE E PLACA - FORNECIMENTO E INSTALAÇÃO. AF_03/2023 | 56.23 | 0.0006284% | 99.98% | C | NÃO | Curva B/C
554 | 41884 | 103987 | SINAPI | CURVA 45 GRAUS, PVC, SOLDÁVEL, DN 50MM, INSTALADO EM RAMAL DE DISTRIBUIÇÃO DE ÁGUA - FORNECIMENTO E INSTALAÇÃO. AF_06/2022 | 53.4 | 0.0005968% | 99.98% | C | NÃO | Curva B/C
555 | 46997 | 103995 | SINAPI | LUVA, PVC, SOLDÁVEL, DN 50MM, INSTALADO EM RAMAL DE DISTRIBUIÇÃO DE ÁGUA - FORNECIMENTO E INSTALAÇÃO. AF_06/2022 | 51.03 | 0.0005703% | 99.98% | C | NÃO | Curva B/C
556 | 41521 | 89739 | SINAPI | JOELHO 45 GRAUS, PVC, SERIE NORMAL, ESGOTO PREDIAL, DN 75 MM, JUNTA ELÁSTICA, FORNECIDO E INSTALADO EM RAMAL DE DESCARGA OU RAMAL DE ESGOTO SANITÁRIO. AF_08/2022 | 50.77 | 0.0005674% | 99.98% | C | NÃO | Curva B/C
557 | 40392 | 91959 | SINAPI | INTERRUPTOR SIMPLES (2 MÓDULOS), 10A/250V, INCLUINDO SUPORTE E PLACA - FORNECIMENTO E INSTALAÇÃO. AF_03/2023 | 49.8 | 0.0005566% | 99.98% | C | NÃO | Curva B/C
558 | 42982 | 89731 | SINAPI | JOELHO 90 GRAUS, PVC, SERIE NORMAL, ESGOTO PREDIAL, DN 50 MM, JUNTA ELÁSTICA, FORNECIDO E INSTALADO EM RAMAL DE DESCARGA OU RAMAL DE ESGOTO SANITÁRIO. AF_08/2022 | 49.65 | 0.0005549% | 99.98% | C | NÃO | Curva B/C
559 | 40368 | 93660 | SINAPI | DISJUNTOR BIPOLAR TIPO DIN, CORRENTE NOMINAL DE 10A - FORNECIMENTO E INSTALAÇÃO. AF_07/2025 | 47 | 0.0005253% | 99.98% | C | NÃO | Curva B/C
560 | 44805 | 89362 | SINAPI | JOELHO 90 GRAUS, PVC, SOLDÁVEL, DN 25MM, INSTALADO EM RAMAL OU SUB-RAMAL DE ÁGUA - FORNECIMENTO E INSTALAÇÃO. AF_06/2022 | 46.98 | 0.000525% | 99.98% | C | NÃO | Curva B/C
561 | 48461 | 89796 | SINAPI | TE, PVC, SERIE NORMAL, ESGOTO PREDIAL, DN 100 X 100 MM, JUNTA ELÁSTICA, FORNECIDO E INSTALADO EM RAMAL DE DESCARGA OU RAMAL DE ESGOTO SANITÁRIO. AF_08/2022 | 45.84 | 0.0005123% | 99.98% | C | NÃO | Curva B/C
562 | 9.5.3 | 89806 | SINAPI | JOELHO 45 GRAUS, PVC, SERIE NORMAL, ESGOTO PREDIAL, DN 75 MM, JUNTA ELÁSTICA, FORNECIDO E INSTALADO EM PRUMADA DE ESGOTO SANITÁRIO OU VENTILAÇÃO. AF_08/2022 | 45.61 | 0.0005097% | 99.98% | C | NÃO | Curva B/C
563 | 40307 | 15.018.02600 | EMOP | CAIXA DE PASSAGEM DE SOBREPOR,EM ACO,COM TAMPA PARAFUSADA,DE 20X20CM.FORNECIMENTO E COLOCACAO 3%-DESGASTE DE FERRAMENTAS E EPI | 44.63 | 0.0004988% | 99.98% | C | NÃO | Curva B/C
564 | 47396 | 58174 | SBC | CURVA 135 ELETRODUTO PVC ROSCAVEL 1.1/2"" | 43.5 | 0.0004862% | 99.98% | C | NÃO | Curva B/C
565 | 45904 | 89795 | SINAPI | JUNÇÃO SIMPLES, PVC, SERIE NORMAL, ESGOTO PREDIAL, DN 75 X 75 MM, JUNTA ELÁSTICA, FORNECIDO E INSTALADO EM RAMAL DE DESCARGA OU RAMAL DE ESGOTO SANITÁRIO. AF_08/2022 | 43.09 | 0.0004816% | 99.98% | C | NÃO | Curva B/C
566 | 42981 | 89627 | SINAPI | TÊ DE REDUÇÃO, PVC, SOLDÁVEL, DN 50MM X 25MM, INSTALADO EM PRUMADA DE ÁGUA - FORNECIMENTO E INSTALAÇÃO. AF_06/2022 | 42.48 | 0.0004748% | 99.99% | C | NÃO | Curva B/C
567 | 42286 | 91893 | SINAPI | CURVA 90 GRAUS PARA ELETRODUTO, PVC, ROSCÁVEL, DN 32 MM (1"), PARA CIRCUITOS TERMINAIS, INSTALADA EM FORRO - FORNECIMENTO E INSTALAÇÃO. AF_03/2023 | 42.4 | 0.0004739% | 99.99% | C | NÃO | Curva B/C
568 | 41554 | 15.007.06000 | EMOP | DISJUNTOR TERMOMAGNETICO,TRIPOLAR,DE 10 A 32A,3KA,MODELO DIN ,TIPO C.FORNECIMENTO E COLOCACAO 3%-DESGASTE DE FERRAMENTAS E EPI | 42.19 | 0.0004715% | 99.99% | C | NÃO | Curva B/C
569 | 46631 | 89431 | SINAPI | LUVA, PVC, SOLDÁVEL, DN 32MM, INSTALADO EM RAMAL DE DISTRIBUIÇÃO DE ÁGUA - FORNECIMENTO E INSTALAÇÃO. AF_06/2022 | 41.94 | 0.0004687% | 99.99% | C | NÃO | Curva B/C
570 | 45537 | 103999 | SINAPI | BUCHA DE REDUÇÃO, LONGA, PVC, SOLDÁVEL, DN 50 X 25 MM, INSTALADO EM RAMAL DE DISTRIBUIÇÃO DE ÁGUA - FORNECIMENTO E INSTALAÇÃO. AF_06/2022 | 41.94 | 0.0004687% | 99.99% | C | NÃO | Curva B/C
571 | 44078 | 89742 | SINAPI | CURVA CURTA 90 GRAUS, PVC, SERIE NORMAL, ESGOTO PREDIAL, DN 75 MM, JUNTA ELÁSTICA, FORNECIDO E INSTALADO EM RAMAL DE DESCARGA OU RAMAL DE ESGOTO SANITÁRIO. AF_08/2022 | 41.52 | 0.000464% | 99.99% | C | NÃO | Curva B/C
572 | 41883 | 94489 | SINAPI | REGISTRO DE ESFERA, PVC, SOLDÁVEL, COM VOLANTE, DN 25 MM - FORNECIMENTO E INSTALAÇÃO. AF_08/2021 | 40.98 | 0.000458% | 99.99% | C | NÃO | Curva B/C
573 | 41157 | 53309 | SBC | TE SANITARIO PVC ESGOTO 75x50mm | 40.23 | 0.0004496% | 99.99% | C | NÃO | Curva B/C
574 | 45536 | 103980 | SINAPI | JOELHO 90 GRAUS, PVC, SOLDÁVEL, DN 40MM, INSTALADO EM RAMAL DE DISTRIBUIÇÃO DE ÁGUA - FORNECIMENTO E INSTALAÇÃO. AF_06/2022 | 40.2 | 0.0004493% | 99.99% | C | NÃO | Curva B/C
575 | 47363 | 94672 | SINAPI | JOELHO 90 GRAUS COM BUCHA DE LATÃO, PVC, SOLDÁVEL, DN 25 MM X 3/4", INSTALADO EM RESERVAÇÃO PREDIAL DE ÁGUA - FORNECIMENTO E INSTALAÇÃO. AF_04/2024 | 39.91 | 0.000446% | 99.99% | C | NÃO | Curva B/C
576 | 48095 | 89549 | SINAPI | REDUÇÃO EXCÊNTRICA, PVC, SERIE R, ÁGUA PLUVIAL, DN 75 X 50 MM, JUNTA ELÁSTICA, FORNECIDO E INSTALADO EM RAMAL DE ENCAMINHAMENTO. AF_06/2022 | 37.9 | 0.0004236% | 99.99% | C | NÃO | Curva B/C
577 | 42615 | 104159 | SINAPI | LUVA DE CORRER, PVC, SOLDÁVEL, DN 40MM, INSTALADO EM RAMAL DE DISTRIBUIÇÃO DE ÁGUA - FORNECIMENTO E INSTALAÇÃO. AF_06/2022 | 37.33 | 0.0004172% | 99.99% | C | NÃO | Curva B/C
578 | 9.7.6 | 104159 | SINAPI | LUVA DE CORRER, PVC, SOLDÁVEL, DN 40MM, INSTALADO EM RAMAL DE DISTRIBUIÇÃO DE ÁGUA - FORNECIMENTO E INSTALAÇÃO. AF_06/2022 | 37.33 | 0.0004172% | 99.99% | C | NÃO | Curva B/C
579 | 48857 | 91874 | SINAPI | LUVA PARA ELETRODUTO, PVC, ROSCÁVEL, DN 20 MM (1/2"), PARA CIRCUITOS TERMINAIS, INSTALADA EM FORRO - FORNECIMENTO E INSTALAÇÃO. AF_03/2023 | 36.69 | 0.00041% | 99.99% | C | NÃO | Curva B/C
580 | 49188 | 89594 | SINAPI | UNIÃO, PVC, SOLDÁVEL, DN 50MM, INSTALADO EM PRUMADA DE ÁGUA - FORNECIMENTO E INSTALAÇÃO. AF_06/2022 | 34.71 | 0.0003879% | 99.99% | C | NÃO | Curva B/C
581 | 41518 | 103042 | SINAPI | REGISTRO DE ESFERA, PVC, ROSCÁVEL, COM BORBOLETA, 3/4" - FORNECIMENTO E INSTALAÇÃO. AF_08/2021 | 33.96 | 0.0003795% | 99.99% | C | NÃO | Curva B/C
582 | 47727 | 104004 | SINAPI | TE, PVC, SOLDÁVEL, DN 50MM, INSTALADO EM RAMAL DE DISTRIBUIÇÃO DE ÁGUA - FORNECIMENTO E INSTALAÇÃO. AF_06/2022 | 33.47 | 0.0003741% | 99.99% | C | NÃO | Curva B/C
583 | 41885 | 104004 | SINAPI | TE, PVC, SOLDÁVEL, DN 50MM, INSTALADO EM RAMAL DE DISTRIBUIÇÃO DE ÁGUA - FORNECIMENTO E INSTALAÇÃO. AF_06/2022 | 33.47 | 0.0003741% | 99.99% | C | NÃO | Curva B/C
584 | 47365 | 89557 | SINAPI | REDUÇÃO EXCÊNTRICA, PVC, SERIE R, ÁGUA PLUVIAL, DN 100 X 75 MM, JUNTA ELÁSTICA, FORNECIDO E INSTALADO EM RAMAL DE ENCAMINHAMENTO. AF_06/2022 | 31.67 | 0.0003539% | 99.99% | C | NÃO | Curva B/C
585 | 48092 | 89626 | SINAPI | TÊ DE REDUÇÃO, PVC, SOLDÁVEL, DN 50MM X 40MM, INSTALADO EM PRUMADA DE ÁGUA - FORNECIMENTO E INSTALAÇÃO. AF_06/2022 | 30.89 | 0.0003452% | 99.99% | C | NÃO | Curva B/C
586 | 40425 | 100556 | SINAPI | CAIXA DE PASSAGEM PARA TELEFONE 15X15X10CM (SOBREPOR) - FORNECIMENTO E INSTALAÇÃO. AF_08/2025 | 30.46 | 0.0003404% | 99.99% | C | NÃO | Curva B/C
587 | 44075 | 104009 | SINAPI | BUCHA DE REDUÇÃO, CURTA, PVC, SOLDÁVEL, DN 50 X 40 MM, INSTALADO EM RAMAL DE DISTRIBUIÇÃO DE ÁGUA - FORNECIMENTO E INSTALAÇÃO. AF_06/2022 | 30.1 | 0.0003364% | 99.99% | C | NÃO | Curva B/C
588 | 41520 | 89432 | SINAPI | LUVA DE CORRER, PVC, SOLDÁVEL, DN 32MM, INSTALADO EM RAMAL DE DISTRIBUIÇÃO DE ÁGUA FORNECIMENTO E INSTALAÇÃO. AF_06/2022 | 29.51 | 0.0003298% | 99.99% | C | NÃO | Curva B/C
589 | 49191 | 89784 | SINAPI | TE, PVC, SERIE NORMAL, ESGOTO PREDIAL, DN 50 X 50 MM, JUNTA ELÁSTICA, FORNECIDO E INSTALADO EM RAMAL DE DESCARGA OU RAMAL DE ESGOTO SANITÁRIO. AF_08/2022 | 26.28 | 0.0002937% | 99.99% | C | NÃO | Curva B/C
590 | 40367 | 93656 | SINAPI | DISJUNTOR MONOPOLAR TIPO DIN, CORRENTE NOMINAL DE 25A - FORNECIMENTO E INSTALAÇÃO. AF_07/2025 | 25.35 | 0.0002833% | 99.99% | C | NÃO | Curva B/C
591 | 44443 | 89733 | SINAPI | CURVA CURTA 90 GRAUS, PVC, SERIE NORMAL, ESGOTO PREDIAL, DN 50 MM, JUNTA ELÁSTICA, FORNECIDO E INSTALADO EM RAMAL DE DESCARGA OU RAMAL DE ESGOTO SANITÁRIO. AF_08/2022 | 25.03 | 0.0002797% | 100% | C | NÃO | Curva B/C
592 | 9.1.8 | 104031 | SINAPI | COLAR DE TOMADA, PVC, COM TRAVAS, DE 60 MM X 1/2" OU 60 MM X 3/4", PARA LIGAÇÃO PREDIAL DE ÁGUA. AF_06/2022 | 24.24 | 0.0002709% | 100% | C | NÃO | Curva B/C
593 | 49556 | 104341 | SINAPI | BUCHA DE REDUÇÃO LONGA, PVC, SÉRIE NORMAL, ESGOTO PREDIAL, DN 50 X 40 MM, JUNTA SOLDÁVEL E ELÁSTICA, FORNECIDO E INSTALADO EM RAMAL DE DESCARGA OU RAMAL DE ESGOTO SANITÁRIO. AF_08/2022 | 23.97 | 0.0002679% | 100% | C | NÃO | Curva B/C
594 | 9.3.2 | 89403 | SINAPI | TUBO, PVC, SOLDÁVEL, DE 32MM, INSTALADO EM RAMAL DE DISTRIBUIÇÃO DE ÁGUA - FORNECIMENTO E INSTALAÇÃO. AF_06/2022 | 23.55 | 0.0002632% | 100% | C | NÃO | Curva B/C
595 | 45171 | 105189 | SINAPI | TE DE REDUÇÃO, PVC, SOLDÁVEL, 90 GRAUS, DN 50 MM X 25 MM, INSTALADO EM RESERVAÇÃO PREDIAL DE ÁGUA - FORNECIMENTO E INSTALAÇÃO. AF_04/2024 | 22.85 | 0.0002554% | 100% | C | NÃO | Curva B/C
596 | 42979 | 94664 | SINAPI | ADAPTADOR CURTO COM BOLSA E ROSCA PARA REGISTRO, PVC, SOLDÁVEL, DN 60 MM X 2", INSTALADO EM RESERVAÇÃO PREDIAL DE ÁGUA - FORNECIMENTO E INSTALAÇÃO. AF_04/2024 | 20.88 | 0.0002334% | 100% | C | NÃO | Curva B/C
597 | 41519 | 89502 | SINAPI | JOELHO 45 GRAUS, PVC, SOLDÁVEL, DN 50MM, INSTALADO EM PRUMADA DE ÁGUA - FORNECIMENTO E INSTALAÇÃO. AF_06/2022 | 18.23 | 0.0002037% | 100% | C | NÃO | Curva B/C
598 | 40789 | 89502 | SINAPI | JOELHO 45 GRAUS, PVC, SOLDÁVEL, DN 50MM, INSTALADO EM PRUMADA DE ÁGUA - FORNECIMENTO E INSTALAÇÃO. AF_06/2022 | 18.23 | 0.0002037% | 100% | C | NÃO | Curva B/C
599 | 45172 | 89552 | SINAPI | UNIÃO, PVC, SOLDÁVEL, DN 32MM, INSTALADO EM PRUMADA DE ÁGUA - FORNECIMENTO E INSTALAÇÃO. AF_06/2022 | 18.09 | 0.0002022% | 100% | C | NÃO | Curva B/C
600 | 43346 | 103953 | SINAPI | BUCHA DE REDUÇÃO, CURTA, PVC, SOLDÁVEL, DN 32 X 25 MM, INSTALADO EM RAMAL DE DISTRIBUIÇÃO DE ÁGUA - FORNECIMENTO E INSTALAÇÃO. AF_06/2022 | 17.43 | 0.0001948% | 100% | C | NÃO | Curva B/C
601 | 43344 | 94658 | SINAPI | ADAPTADOR CURTO COM BOLSA E ROSCA PARA REGISTRO, PVC, SOLDÁVEL, DN 32 MM X 1", INSTALADO EM RESERVAÇÃO PREDIAL DE ÁGUA - FORNECIMENTO E INSTALAÇÃO. AF_04/2024 | 17.34 | 0.0001938% | 100% | C | NÃO | Curva B/C
602 | 44440 | 89368 | SINAPI | JOELHO 45 GRAUS, PVC, SOLDÁVEL, DN 32MM, INSTALADO EM RAMAL OU SUB-RAMAL DE ÁGUA - FORNECIMENTO E INSTALAÇÃO. AF_06/2022 | 17.31 | 0.0001935% | 100% | C | NÃO | Curva B/C
603 | 40426 | 89814 | SINAPI | LUVA DE CORRER, PVC, SERIE NORMAL, ESGOTO PREDIAL, DN 50 MM, JUNTA ELÁSTICA, FORNECIDO E INSTALADO EM PRUMADA DE ESGOTO SANITÁRIO OU VENTILAÇÃO. AF_08/2022 | 17.25 | 0.0001928% | 100% | C | NÃO | Curva B/C
604 | 46266 | 103951 | SINAPI | JOELHO DE REDUÇÃO, 90 GRAUS, PVC, SOLDÁVEL, DN 32 MM X 25 MM, INSTALADO EM RAMAL OU SUB-RAMAL DE ÁGUA - FORNECIMENTO E INSTALAÇÃO. AF_06/2022 | 17.16 | 0.0001918% | 100% | C | NÃO | Curva B/C
605 | 43378 | 91862 | SINAPI | ELETRODUTO RÍGIDO ROSCÁVEL, PVC, DN 20 MM (1/2"), PARA CIRCUITOS TERMINAIS, INSTALADO EM FORRO - FORNECIMENTO E INSTALAÇÃO. AF_03/2023 | 16.13 | 0.0001803% | 100% | C | NÃO | Curva B/C
606 | 43711 | 89383 | SINAPI | ADAPTADOR CURTO COM BOLSA E ROSCA PARA REGISTRO, PVC, SOLDÁVEL, DN 25MM X 3/4, INSTALADO EM RAMAL OU SUB-RAMAL DE ÁGUA - FORNECIMENTO E INSTALAÇÃO. AF_06/2022 | 15.94 | 0.0001781% | 100% | C | NÃO | Curva B/C
607 | 42616 | 89440 | SINAPI | TE, PVC, SOLDÁVEL, DN 25MM, INSTALADO EM RAMAL DE DISTRIBUIÇÃO DE ÁGUA - FORNECIMENTO E INSTALAÇÃO. AF_06/2022 | 14.66 | 0.0001638% | 100% | C | NÃO | Curva B/C
608 | 9.3.8 | 89413 | SINAPI | JOELHO 90 GRAUS, PVC, SOLDÁVEL, DN 32MM, INSTALADO EM RAMAL DE DISTRIBUIÇÃO DE ÁGUA - FORNECIMENTO E INSTALAÇÃO. AF_06/2022 | 14.42 | 0.0001612% | 100% | C | NÃO | Curva B/C
609 | 44077 | 94672 | SINAPI | JOELHO 90 GRAUS COM BUCHA DE LATÃO, PVC, SOLDÁVEL, DN 25 MM X 3/4", INSTALADO EM RESERVAÇÃO PREDIAL DE ÁGUA - FORNECIMENTO E INSTALAÇÃO. AF_04/2024 | 13.3 | 0.0001486% | 100% | C | NÃO | Curva B/C
610 | 48126 | 91876 | SINAPI | LUVA PARA ELETRODUTO, PVC, ROSCÁVEL, DN 32 MM (1"), PARA CIRCUITOS TERMINAIS, INSTALADA EM FORRO - FORNECIMENTO E INSTALAÇÃO. AF_03/2023 | 12.83 | 0.0001434% | 100% | C | NÃO | Curva B/C
611 | 9.3.9 | 89363 | SINAPI | JOELHO 45 GRAUS, PVC, SOLDÁVEL, DN 25MM, INSTALADO EM RAMAL OU SUB-RAMAL DE ÁGUA - FORNECIMENTO E INSTALAÇÃO. AF_06/2022 | 12.48 | 0.0001395% | 100% | C | NÃO | Curva B/C
612 | 42250 | 94690 | SINAPI | TÊ, PVC, SOLDÁVEL, DN 32 MM INSTALADO EM RESERVAÇÃO PREDIAL DE ÁGUA - FORNECIMENTO E INSTALAÇÃO. AF_04/2024 | 12.33 | 0.0001378% | 100% | C | NÃO | Curva B/C
613 | 48459 | 89536 | SINAPI | UNIÃO, PVC, SOLDÁVEL, DN 25MM, INSTALADO EM PRUMADA DE ÁGUA - FORNECIMENTO E INSTALAÇÃO. AF_06/2022 | 11.78 | 0.0001317% | 100% | C | NÃO | Curva B/C
614 | 49919 | 89412 | SINAPI | JOELHO 90 GRAUS, PVC, SOLDÁVEL, DN 25MM, X 3/4 INSTALADO EM RAMAL DE DISTRIBUIÇÃO DE ÁGUA - FORNECIMENTO E INSTALAÇÃO. AF_06/2022 | 11.55 | 0.0001291% | 100% | C | NÃO | Curva B/C
615 | 41155 | 103974 | SINAPI | JOELHO DE REDUÇÃO, 90 GRAUS, PVC, SOLDÁVEL, DN 32 MM X 25 MM, INSTALADO EM PRUMADA DE ÁGUA - FORNECIMENTO E INSTALAÇÃO. AF_06/2022 | 11.32 | 0.0001265% | 100% | C | NÃO | Curva B/C
616 | 42652 | 59121 | SBC | LUVA ELETRODUTO PVC 1"" | 8.67 | 9.69e-05% | 100% | C | NÃO | Curva B/C
617 | 40422 | 103978 | SINAPI | TUBO, PVC, SOLDÁVEL, DE 40MM, INSTALADO EM RAMAL DE DISTRIBUIÇÃO DE ÁGUA - FORNECIMENTO E INSTALAÇÃO. AF_06/2022 | 8.63 | 9.645e-05% | 100% | C | NÃO | Curva B/C
618 | 43709 | 89429 | SINAPI | ADAPTADOR CURTO COM BOLSA E ROSCA PARA REGISTRO, PVC, SOLDÁVEL, DN 25MM X 3/4, INSTALADO EM RAMAL DE DISTRIBUIÇÃO DE ÁGUA - FORNECIMENTO E INSTALAÇÃO. AF_06/2022 | 7.31 | 8.17e-05% | 100% | C | NÃO | Curva B/C
619 | 43800 | 97498 | SINAPI | TUBO DE AÇO GALVANIZADO COM COSTURA, CLASSE MÉDIA, DN 25 (1"), CONEXÃO ROSQUEADA, INSTALADO EM REDE DE ALIMENTAÇÃO PARA HIDRANTE - FORNECIMENTO E INSTALAÇÃO. AF_10/2020 | 4.38 | 4.895e-05% | 100% | C | NÃO | Curva B/C

## CPU_UNITARIA
CPU | Item | Código | Banco | Descrição | Und | Qtde | Custo direto unit. ofertado | BDI % | BDI unitário | Preço unit. c/ BDI | Total direto | Total c/ BDI | Preço ref. c/ BDI | Economia unitária | Economia total | Fonte/critério | Documento comprobatório | Status | Total original | Diferença
CPU-0001 | 1.1.1 | 01.050.03560 | EMOP | PROJETO EXECUTIVO DE ARQUITETURA,CONSIDERANDO O PROJETO BASI CO EXISTENTE,PARA PREDIOS ESCOLARES E/OU ADMINISTRATIVOS ATE 500M2,APRESENTADO NOS PADROES DA CONTRATANTE,INCLUSIVE AS L EGALIZACOES PERTINENTES,COORDENACAO E COMPATIBILIZACAO COM O S PROJETOS COMPLEMENTARES 9% - DESPESAS ADMINISTRATIVAS E DE MATERIAIS | m² | 1404.56 | 64.7925 | 22.23% | 14.4 | 79.1925 | 91004.9538 | 111230.6178 | 105.59 | 26.3975 | 37076.8726 | Composição oficial EMOP | Anexar relatório da composição/cotação do item 1.1.1 | OK - FECHA COM PLANILHA | 111230.61 | 0.0078
CPU-0002 | 1.1.2 | 01.050.05520 | EMOP | PROJETO EXECUTIVO ESTRUTURAL PARA PREDIOS ESCOLARES E/OU ADM INISTRATIVOS ATE 500M2,CONSIDERANDO O PROJETO BASICO EXISTEN TE,APRESENTADO NOS PADROES DA CONTRATANTE,CONSTANDO DE PLANT AS DE FORMA,ARMACAO E DETALHES 9% - DESPESAS ADMINISTRATIVAS E DE MATERIAIS | m² | 1404.56 | 36.255 | 22.23% | 8.055 | 44.31 | 50922.3228 | 62236.0536 | 59.08 | 14.77 | 20745.3512 | Composição oficial EMOP | Anexar relatório da composição/cotação do item 1.1.2 | OK - FECHA COM PLANILHA | 62236.05 | 0.0036
CPU-0003 | 1.2.1 | 01.050.04780 | EMOP | PROJETO EXECUTIVO DE INSTALACAO HIDRAULICA,CONSIDERANDO O PR OJETO BASICO EXISTENTE,PARA PREDIOS ESCOLARES E/OU ADMINISTR ATIVOS ATE 500M2,APRESENTADO NOS PADROES DA CONTRATANTE,INCL USIVE AS LEGALIZACOES PERTINENTES 9% - DESPESAS ADMINISTRATIVAS E DE MATERIAIS | m² | 1404.56 | 6.6 | 22.23% | 1.4625 | 8.0625 | 9270.096 | 11324.265 | 10.75 | 2.6875 | 3774.755 | Composição oficial EMOP | Anexar relatório da composição/cotação do item 1.2.1 | OK - FECHA COM PLANILHA | 11324.26 | 0.005
CPU-0004 | 1.2.2 | 01.050.04520 | EMOP | PROJETO EXECUTIVO DE INSTALACAO DE ESGOTO SANITARIO E AGUAS PLUVIAIS,CONSIDERANDO O PROJETO BASICO EXISTENTE,PARA PREDIO S ESCOLARES E/OU ADMINISTRATIVOS ATE 500M2,APRESENTADO NOS P ADROES DA CONTRATANTE,INCLUSIVE AS LEGALIZACOES PERTINENTES 9% - DESPESAS ADMINISTRATIVAS E DE MATERIAIS | m² | 1404.56 | 3.9375 | 22.23% | 0.87 | 4.8075 | 5530.455 | 6752.4222 | 6.41 | 1.6025 | 2250.8074 | Composição oficial EMOP | Anexar relatório da composição/cotação do item 1.2.2 | OK - FECHA COM PLANILHA | 6752.42 | 0.0022
CPU-0005 | 1.2.3 | 01.050.05150 | EMOP | PROJETO EXECUTIVO DE INSTALACAO ELETRICA,CONSIDERANDO O PROJ ETO BASICO EXISTENTE,PARA PREDIOS ESCOLARES E/OU ADMINISTRAT IVOS ATE 500M2,APRESENTADO NOS PADROES DA CONTRATANTE,INCLUS IVE AS LEGALIZACOES PERTINENTES 9% - DESPESAS ADMINISTRATIVAS E DE MATERIAIS | m² | 1404.56 | 7.875 | 22.23% | 1.7475 | 9.6225 | 11060.91 | 13515.3786 | 12.83 | 3.2075 | 4505.1262 | Composição oficial EMOP | Anexar relatório da composição/cotação do item 1.2.3 | OK - FECHA COM PLANILHA | 13515.37 | 0.0086
CPU-0006 | 1.2.4 | 01.050.03760 | EMOP | PROJETO EXECUTIVO DE INSTALACAO DE INCENDIO E SPDA,CONSIDERA NDO PROJETO BASICO EXISTENTE,PARA PREDIOS ESCOLARES E/OU ADM INISTRATIVOS ATE 500M2,APRESENTADO NOS PADROES DA CONTRATANT E,INCLUSIVE AS LEGALIZACOES PERTINENTES 9% - DESPESAS ADMINISTRATIVAS E DE MATERIAIS | m² | 1404.56 | 3.9375 | 22.23% | 0.87 | 4.8075 | 5530.455 | 6752.4222 | 6.41 | 1.6025 | 2250.8074 | Composição oficial EMOP | Anexar relatório da composição/cotação do item 1.2.4 | OK - FECHA COM PLANILHA | 6752.42 | 0.0022
CPU-0007 | 1.2.5 | 01.050.05300 | EMOP | PROJETO EXECUTIVO DE SISTEMA DE AR CONDICIONADO,CONSIDERANDO O PROJETO BASICO EXISTENTE,APRESENTADO NOS PADROES DA CONTRA TANTE,PARA PREDIOS COM AREA ATE 500M2 9% - DESPESAS ADMINISTRATIVAS E DE MATERIAIS | m² | 1404.56 | 6.03 | 22.23% | 1.335 | 7.365 | 8469.4968 | 10344.5844 | 9.82 | 2.455 | 3448.1948 | Composição oficial EMOP | Anexar relatório da composição/cotação do item 1.2.5 | OK - FECHA COM PLANILHA | 10344.58 | 0.0044
CPU-0008 | 1.2.6 | 01.050.04330 | EMOP | PROJETO EXECUTIVO DE INSTALACAO DE TELEMATICA,CONSIDERANDO O PROJETO BASICO EXISTENTE,PARA PREDIOS ESCOLARES E/OU ADMINI STRATIVOS ACIMA DE 500M2,APRESENTADO NOS PADROES DA CONTRATA NTE,INCLUSIVE AS LEGALIZACOES PERTINENTES 9% - DESPESAS ADMINISTRATIVAS E DE MATERIAIS | m² | 1404.56 | 1.9425 | 22.23% | 0.4275 | 2.37 | 2728.3578 | 3328.8072 | 3.16 | 0.79 | 1109.6024 | Composição oficial EMOP | Anexar relatório da composição/cotação do item 1.2.6 | OK - FECHA COM PLANILHA | 3328.8 | 0.0072
CPU-0009 | 2.1.1 | 93572 | SINAPI | ENCARREGADO GERAL DE OBRAS COM ENCARGOS COMPLEMENTARES | MES | 15 | 7867.725 | 22.23% | 1748.9925 | 9616.7175 | 118015.875 | 144250.7625 | 12822.29 | 3205.5725 | 48083.5875 | Composição oficial SINAPI | Anexar relatório da composição/cotação do item 2.1.1 | OK - FECHA COM PLANILHA | 144250.76 | 0.0025
CPU-0010 | 2.1.2 | 90777 | SINAPI | ENGENHEIRO CIVIL DE OBRA JUNIOR COM ENCARGOS COMPLEMENTARES | H | 1440 | 109.5825 | 22.23% | 24.36 | 133.9425 | 157798.8 | 192877.2 | 178.59 | 44.6475 | 64292.4 | Composição oficial SINAPI | Anexar relatório da composição/cotação do item 2.1.2 | OK - FECHA COM PLANILHA | 192877.2 | 0
CPU-0011 | 2.1.3 | 101390 | SINAPI | AUXILIAR TÉCNICO / ASSISTENTE DE ENGENHARIA COM ENCARGOS COMPLEMENTARES | MES | 15 | 6406.6875 | 22.23% | 1424.205 | 7830.8925 | 96100.3125 | 117463.3875 | 10441.19 | 2610.2975 | 39154.4625 | Composição oficial SINAPI | Anexar relatório da composição/cotação do item 2.1.3 | OK - FECHA COM PLANILHA | 117463.38 | 0.0075
CPU-0012 | 2.1.4 | 100309 | SINAPI | TÉCNICO EM SEGURANÇA DO TRABALHO COM ENCARGOS COMPLEMENTARES | H | 600 | 42.4125 | 22.23% | 9.4275 | 51.84 | 25447.5 | 31104 | 69.12 | 17.28 | 10368 | Composição oficial SINAPI | Anexar relatório da composição/cotação do item 2.1.4 | OK - FECHA COM PLANILHA | 31104 | 0
CPU-0013 | 2.1.5 | 05.105.02040 | EMOP | SERVICO DE VIGILANCIA COM VIGIA DE OBRA,PARA 1 POSTO,CONSIDE RANDO APENAS O CUSTO APOS A JORNADA NORMAL DE TRABALHO. O CUSTO INCLUI VIGILANCIA AOS SABADOS,DOMINGOS E FERIADOS | MES | 15 | 10762.275 | 22.23% | 2392.4475 | 13154.7225 | 161434.125 | 197320.8375 | 17539.63 | 4384.9075 | 65773.6125 | Composição oficial EMOP | Anexar relatório da composição/cotação do item 2.1.5 | OK - FECHA COM PLANILHA | 197320.83 | 0.0075
CPU-0014 | 2.1.6 | 05.100.09000 | EMOP | UNIDADE REF.P/COMPL.ADM LOCAL,CONSID:CONSUMO AGUA,TEL.ENERGI A ELETR.MAT.LIMPEZA ESCRITORIO,COMPUTADORES LICENCA OBRA,MOV EIS UTENSILIOS,AR COND.BEBEDOURO,ART,RRT,FOTOGRAFIAS,UNIFORM ES,DARIAS,EXAMES ADMISSIONAIS,PERIODICOS E DEMISSIONAIS,CURS OS CAPACITACAO/TREINAMENTO ITENS COMPLEMENTEM DESP.NECESS.EX CL.DESP.C/CAFE MANHA,REFEICAO,CESTA BASICA E VALE TRANSPORTE | UR | 427.2275 | 27.2625 | 22.23% | 6.06 | 33.3225 | 11647.2911 | 14236.29 | 44.43 | 11.1075 | 4745.43 | Composição oficial EMOP | Anexar relatório da composição/cotação do item 2.1.6 | OK - FECHA COM PLANILHA | 14236.29 | 3.1543e-05
CPU-0015 | 2.2.1 | 02.002.00120 | EMOP | TAPUME DE VEDACAO OU PROTECAO,EXECUTADO COM TELHAS TRAPEZOID AIS DE ACO GALVANIZADO,ESPESSURA DE 0,5MM,ESTAS COM 2 VEZES DE UTILIZACAO,INCLUSIVE ENGRADAMENTO DE MADEIRA,UTILIZADO 2 VEZES,EXCLUSIVE PINTURA 3% - DESGASTE DE FERRAMENTAS E EPI | m² | 459.399 | 33.5475 | 22.23% | 7.455 | 41.0025 | 15411.688 | 18836.5075 | 54.67 | 13.6675 | 6278.8358 | Composição oficial EMOP | Anexar relatório da composição/cotação do item 2.2.1 | OK - FECHA COM PLANILHA | 18836.5 | 0.0074975
CPU-0016 | 2.2.2 | 02.004.00050 | EMOP | BARRACAO DE OBRA COM DIVISAO INTERNA PARA ESCRITORIO E DEPOS ITO DE MATERIAIS,PISO DE TABUAS DE MADEIRA DE 3ª SOBRE ESTAQ UEAMENTO DE PECAS DE MADEIRA DE 3ª,3"X3",PAREDES DE TABUAS D E MADEIRA DE 3ª E COBERTURA DE TELHAS DE FIBROCIMENTO DE 6MM ,INCLUSIVE INSTALACAO ELETRICA,EXCLUSIVE PINTURA,SENDO REAPR OVEITADO 2 VEZES 3%-DESGASTE DE FERRAMENTAS E EPI 1%-GRAMPO E ROSETA DE MADEIRA | m² | 42.531 | 428.0625 | 22.23% | 95.1525 | 523.215 | 18205.9262 | 22252.8572 | 697.62 | 174.405 | 7417.6191 | Composição oficial EMOP | Anexar relatório da composição/cotação do item 2.2.2 | OK - FECHA COM PLANILHA | 22252.85 | 0.007165
CPU-0017 | 2.2.3 | 02.004.00130 | EMOP | SANITARIO COM VASO E CHUVEIRO PARA PESSOAL DE OBRA,COLETIVO DE 2 UNIDADES E 4,00M2 EXECUTADO COM TABUAS DE MADEIRA DE 3ª ,E TELHAS ONDULADAS DE 6MM DE FIBROCIMENTO,INCLUSIVE INSTALA COES,APARELHOS,ESQUADRIAS E FERRAGENS CONSIDERANDO REAPROVEI TAMENTO DAS INSTALACOES E APARELHOS 2 VEZES 3% - DESGASTE DE FERRAMENTAS E EPI 10% - GRAMPO E ROSETA DE MADEIRA | UN | 2 | 3967.1325 | 22.23% | 881.8875 | 4849.02 | 7934.265 | 9698.04 | 6465.36 | 1616.34 | 3232.68 | Composição oficial EMOP | Anexar relatório da composição/cotação do item 2.2.3 | OK - FECHA COM PLANILHA | 9698.04 | 0
CPU-0018 | 2.2.4 | 103689 | SINAPI | FORNECIMENTO E INSTALAÇÃO DE PLACA DE OBRA COM CHAPA GALVANIZADA E ESTRUTURA DE MADEIRA. AF_03/2022_PS | m² | 8 | 360.8325 | 22.23% | 80.2125 | 441.045 | 2886.66 | 3528.36 | 588.06 | 147.015 | 1176.12 | Composição oficial SINAPI | Anexar relatório da composição/cotação do item 2.2.4 | OK - FECHA COM PLANILHA | 3528.36 | 0
CPU-0019 | 2.2.5 | 02.015.00010 | EMOP | INSTALACAO E LIGACAO PROVISORIA PARA ABASTECIMENTO DE AGUA E ESGOTAMENTO SANITARIO EM CANTEIRO DE OBRAS,INCLUSIVE ESCAVA CAO,EXCLUSIVE REPOSICAO DA PAVIMENTACAO DO LOGRADOURO PUBLIC O 3% - DESGASTE DE FERRAMENTAS E EPI | UN | 1 | 3668.07 | 22.23% | 815.4075 | 4483.4775 | 3668.07 | 4483.4775 | 5977.97 | 1494.4925 | 1494.4925 | Composição oficial EMOP | Anexar relatório da composição/cotação do item 2.2.5 | OK - FECHA COM PLANILHA | 4483.47 | 0.0075
CPU-0020 | 2.2.6 | 02.016.00010 | EMOP | INSTALACAO E LIGACAO PROVISORIA DE ALIMENTACAO DE ENERGIA EL ETRICA,EM BAIXA TENSAO,PARA CANTEIRO DE OBRAS,M3-CHAVE 100A, CARGA 3KW,20CV,EXCLUSIVE O FORNECIMENTO DO MEDIDOR 3% - DESGASTE DE FERRAMENTAS E EPI | UN | 1 | 1977.495 | 22.23% | 439.59 | 2417.085 | 1977.495 | 2417.085 | 3222.78 | 805.695 | 805.695 | Composição oficial EMOP | Anexar relatório da composição/cotação do item 2.2.6 | OK - FECHA COM PLANILHA | 2417.08 | 0.005
CPU-0021 | 2.3.1 | 97063 | SINAPI | MONTAGEM E DESMONTAGEM DE ANDAIME MODULAR FACHADEIRO, COM PISO METÁLICO, PARA EDIFÍCIOS COM MULTIPLOS PAVIMENTOS (EXCLUSIVE ANDAIME E LIMPEZA). AF_03/2024 | m² | 1456 | 23.2425 | 22.23% | 5.16 | 28.4025 | 33841.08 | 41354.04 | 37.87 | 9.4675 | 13784.68 | Composição oficial SINAPI | Anexar relatório da composição/cotação do item 2.3.1 | OK - FECHA COM PLANILHA | 41354.04 | 0
CPU-0022 | 2.3.2 | 97064 | SINAPI | MONTAGEM E DESMONTAGEM DE ANDAIME TUBULAR TIPO "TORRE" (EXCLUSIVE ANDAIME E LIMPEZA). AF_03/2024 | M | 3770 | 32.04 | 22.23% | 7.1175 | 39.1575 | 120790.8 | 147623.775 | 52.21 | 13.0525 | 49207.925 | Composição oficial SINAPI | Anexar relatório da composição/cotação do item 2.3.2 | OK - FECHA COM PLANILHA | 147623.77 | 0.005
CPU-0023 | 2.3.3 | 20193 | SINAPI | LOCACAO DE ANDAIME METALICO TIPO FACHADEIRO, PECAS COM APROXIMADAMENTE 1,20 M DE LARGURA E 2,0 M DE ALTURA, INCLUINDO DIAGONAIS EM X, BARRAS DE LIGACAO, SAPATAS E DEMAIS ITENS NECESSARIOS A MONTAGEM (NAO INCLUI INSTALACAO) | M2XMES | 910 | 18 | 22.23% | 3.9975 | 21.9975 | 16380 | 20017.725 | 29.33 | 7.3325 | 6672.575 | Composição oficial SINAPI | Anexar relatório da composição/cotação do item 2.3.3 | OK - FECHA COM PLANILHA | 20017.72 | 0.005
CPU-0024 | 2.3.4 | 10527 | SINAPI | LOCACAO DE ANDAIME METALICO TUBULAR DE ENCAIXE, TIPO DE TORRE, CADA PAINEL COM LARGURA DE 1 ATE 1,5 M E ALTURA DE *1,00* M, INCLUINDO DIAGONAL, BARRAS DE LIGACAO, SAPATAS OU RODIZIOS E DEMAIS ITENS NECESSARIOS A MONTAGEM (NAO INCLUI INSTALACAO) | MXMES | 728 | 24 | 22.23% | 5.3325 | 29.3325 | 17472 | 21354.06 | 39.11 | 9.7775 | 7118.02 | Composição oficial SINAPI | Anexar relatório da composição/cotação do item 2.3.4 | OK - FECHA COM PLANILHA | 21354.06 | 0
CPU-0025 | 3.1.1 | 01.003.00010 | EMOP | SONDAGEM A PERCUSSAO,EM TERRENO COMUM,COM ENSAIO DE PENETRAC AO,DIAMETRO 3",INCLUSIVE DESLOCAMENTO DENTRO DO CANTEIRO E I NSTALACAO DA SONDA EM CADA FURO | M | 210 | 114.435 | 22.23% | 25.4325 | 139.8675 | 24031.35 | 29372.175 | 186.49 | 46.6225 | 9790.725 | Composição oficial EMOP | Anexar relatório da composição/cotação do item 3.1.1 | OK - FECHA COM PLANILHA | 29372.17 | 0.005
CPU-0026 | 3.1.2 | 01.016.02100 | EMOP | LEVANTAMENTO TOPOGRAFICO PLANIALTIMETRICO E CADASTRAL,COM CU RVAS DE NIVEL A CADA 1,00M,CONSIDERANDO TERRENO DE OROGRAFIA NAO ACIDENTADA,VEGETACAO RALA E EDIFICACAO MEDIA.CUSTO PARA AREA ATE 5000M2 (ESCALA 1:250/500) | UN | 1 | 5141.61 | 22.23% | 1142.9775 | 6284.5875 | 5141.61 | 6284.5875 | 8379.45 | 2094.8625 | 2094.8625 | Composição oficial EMOP | Anexar relatório da composição/cotação do item 3.1.2 | OK - FECHA COM PLANILHA | 6284.58 | 0.0075
CPU-0027 | 3.1.3 | 01.001.01510 | EMOP | CONTROLE TECNOLOGICO DE OBRAS EM CONCRETO ARMADO CONSIDERAND O APENAS O CONTROLE DO CONCRETO E CONSTANDO DE COLETA,MOLDAG EM E CAPEAMENTO DE CORPOS DE PROVA,TRANSPORTE ATE 100KM,ENSA IOS DE RESISTENCIA A COMPRESSAO AOS 3, 7 E 28 DIAS E "SLUMP TEST",MEDIDO POR M3 DE CONCRETO COLOCADO NAS FORMAS | m³ | 326.012 | 25.2825 | 22.23% | 5.6175 | 30.9 | 8242.3984 | 10073.7708 | 41.2 | 10.3 | 3357.9236 | Composição oficial EMOP | Anexar relatório da composição/cotação do item 3.1.3 | OK - FECHA COM PLANILHA | 10073.77 | 0.0008
CPU-0028 | 3.2.1 | 01.006.00040 | EMOP | DESMATAMENTO E LIMPEZA DE TERRENOS COM TRATOR DE ESTEIRAS CO M POTENCIA EM TORNO DE 200CV 3% - DESGASTE DE FERRAMENTAS E EPI | m² | 3990.419 | 0.4875 | 22.23% | 0.105 | 0.5925 | 1945.3293 | 2364.3233 | 0.79 | 0.1975 | 788.1078 | Composição oficial EMOP | Anexar relatório da composição/cotação do item 3.2.1 | OK - FECHA COM PLANILHA | 2364.32 | 0.0032575
CPU-0029 | 3.2.2 | 01.006.00100 | EMOP | REGULARIZACAO DE TERRENO COM TRATOR EM TORNO DE 80CV,COMPREE NDENDO ACERTO,RASPAGEM EVENTUALMENTE ATE 0,30M DE PROFUNDIDA DE E AFASTAMENTO LATERAL DO MATERIAL EXCEDENTE 3% - DESGASTE DE FERRAMENTAS E EPI | m² | 3990.419 | 1.4175 | 22.23% | 0.315 | 1.7325 | 5656.4189 | 6913.4009 | 2.31 | 0.5775 | 2304.467 | Composição oficial EMOP | Anexar relatório da composição/cotação do item 3.2.2 | OK - FECHA COM PLANILHA | 6913.4 | 0.0009175
CPU-0030 | 3.2.3 | 01.018.00020 | EMOP | LOCACAO DE OBRA COM APARELHO TOPOGRAFICO SOBRE CERCA DE MARC ACAO,INCLUSIVE CONSTRUCAO DESTA E SUA PRE-LOCACAO E O FORNEC IMENTO DO MATERIAL E TENDO POR MEDICAO O PERIMETRO A CONSTRU IR 3% - DESGASTE DE FERRAMENTAS E EPI | M | 200.69 | 20.745 | 22.23% | 4.605 | 25.35 | 4163.314 | 5087.4915 | 33.8 | 8.45 | 1695.8305 | Composição oficial EMOP | Anexar relatório da composição/cotação do item 3.2.3 | OK - FECHA COM PLANILHA | 5087.49 | 0.0015
CPU-0031 | 3.2.4 | 22.030.00650 | EMOP | REMOCAO DE ESPECIES VEGETAIS,PORTE GRANDE (ACIMA DE 6M DE AL TURA),INCLUSIVE CARGA,DESCARGA E TRANSPORTE DO MATERIAL ATE 30KM 3%-DESGASTE DE FERRAMENTAS E EPI | UN | 23 | 474.255 | 22.23% | 105.42 | 579.675 | 10907.865 | 13332.525 | 772.9 | 193.225 | 4444.175 | Composição oficial EMOP | Anexar relatório da composição/cotação do item 3.2.4 | OK - FECHA COM PLANILHA | 13332.52 | 0.005
CPU-0032 | 3.2.5 | 22.030.00500 | EMOP | REMOCAO DE ESPECIES VEGETAIS,PORTE MUDA (ATE 2M DE ALTURA), INCLUSIVE CARGA,DESCARGA E TRANSPORTE DO MATERIAL ATE 30KM 3%-DESGASTE DE FERRAMENTAS E EPI | UN | 13 | 22.605 | 22.23% | 5.025 | 27.63 | 293.865 | 359.19 | 36.84 | 9.21 | 119.73 | Composição oficial EMOP | Anexar relatório da composição/cotação do item 3.2.5 | OK - FECHA COM PLANILHA | 359.19 | 0
CPU-0033 | 3.3.1 | 96522 | SINAPI | ESCAVAÇÃO MANUAL PARA BLOCO DE COROAMENTO OU SAPATA (SEM ESCAVAÇÃO PARA COLOCAÇÃO DE FÔRMAS). AF_01/2024 | m³ | 43.455 | 158.04 | 22.23% | 35.13 | 193.17 | 6867.6282 | 8394.2023 | 257.56 | 64.39 | 2798.0674 | Composição oficial SINAPI | Anexar relatório da composição/cotação do item 3.3.1 | OK - FECHA COM PLANILHA | 8394.2 | 0.00235
CPU-0034 | 3.3.2 | 101616 | SINAPI | PREPARO DE FUNDO DE VALA COM LARGURA MENOR QUE 1,5 M (ACERTO DO SOLO NATURAL). AF_08/2020 | m² | 55.52 | 7.0575 | 22.23% | 1.5675 | 8.625 | 391.8324 | 478.86 | 11.5 | 2.875 | 159.62 | Composição oficial SINAPI | Anexar relatório da composição/cotação do item 3.3.2 | OK - FECHA COM PLANILHA | 478.86 | 0
CPU-0035 | 3.3.3 | 93358 | SINAPI | ESCAVAÇÃO MANUAL DE VALA. AF_09/2024 | m³ | 260.419 | 94.605 | 22.23% | 21.03 | 115.635 | 24636.9395 | 30113.5511 | 154.18 | 38.545 | 10037.8504 | Composição oficial SINAPI | Anexar relatório da composição/cotação do item 3.3.3 | OK - FECHA COM PLANILHA | 30113.55 | 0.001065
CPU-0036 | 3.3.4 | 93382 | SINAPI | REATERRO MANUAL DE VALAS, COM COMPACTADOR DE SOLOS DE PERCUSSÃO. AF_08/2023 | m³ | 247.3981 | 28.0875 | 22.23% | 6.24 | 34.3275 | 6948.7927 | 8492.5566 | 45.77 | 11.4425 | 2830.8522 | Composição oficial SINAPI | Anexar relatório da composição/cotação do item 3.3.4 | OK - FECHA COM PLANILHA | 8492.55 | 0.0065614
CPU-0037 | 3.3.5 | 102281 | SINAPI | ESCAVAÇÃO MECANIZADA DE VALA COM PROF. MAIOR QUE 1,5 M ATÉ 3,0 M (MÉDIA MONTANTE E JUSANTE/UMA COMPOSIÇÃO POR TRECHO),COM ESCAVADEIRA (1,2 M3),LARG. DE 1,5 M A 2,5 M, EM SOLO DE 1A CATEGORIA, LOCAIS COM BAIXO NÍVEL DE INTERFERÊNCIA. AF_09/2024 | m³ | 101.346 | 4.8825 | 22.23% | 1.08 | 5.9625 | 494.8218 | 604.2755 | 7.95 | 1.9875 | 201.4252 | Composição oficial SINAPI | Anexar relatório da composição/cotação do item 3.3.5 | OK - FECHA COM PLANILHA | 604.27 | 0.005525
CPU-0038 | 3.3.6 | 101624 | SINAPI | PREPARO DE FUNDO DE VALA COM LARGURA MAIOR OU IGUAL A 1,5 M E MENOR QUE 2,5 M, COM CAMADA DE BRITA, LANÇAMENTO MECANIZADO. AF_08/2020 | m³ | 1.754 | 176.3775 | 22.23% | 39.2025 | 215.58 | 309.3661 | 378.1273 | 287.44 | 71.86 | 126.0424 | Composição oficial SINAPI | Anexar relatório da composição/cotação do item 3.3.6 | OK - FECHA COM PLANILHA | 378.12 | 0.00732
CPU-0039 | 3.3.7 | 94319 | SINAPI | ATERRO MANUAL DE VALAS COM SOLO ARGILO-ARENOSO. AF_08/2023 | m³ | 17.21 | 68.46 | 22.23% | 15.2175 | 83.6775 | 1178.1966 | 1440.0898 | 111.57 | 27.8925 | 480.0299 | Composição oficial SINAPI | Anexar relatório da composição/cotação do item 3.3.7 | OK - FECHA COM PLANILHA | 1440.08 | 0.009775
CPU-0040 | 3.3.8 | 101585 | SINAPI | ESCORAMENTO DE VALA, TIPO CONTÍNUO, COM PROFUNDIDADE DE 1,5 A 3,0 M, LARGURA MAIOR OU IGUAL A 1,5 M E MENOR QUE 2,5 M. AF_08/2020 | m² | 66.88 | 74.1675 | 22.23% | 16.485 | 90.6525 | 4960.3224 | 6062.8392 | 120.87 | 30.2175 | 2020.9464 | Composição oficial SINAPI | Anexar relatório da composição/cotação do item 3.3.8 | OK - FECHA COM PLANILHA | 6062.83 | 0.0092
CPU-0041 | 4.1.1 | 01.009.00500 | EMOP | MOBILIZACAO E DESMOBILIZACAO DE EQUIPAMENTO E EQUIPE DE SOND AGEM E PERFURACAO ROTATIVA,COM TRANSPORTE ATE 50KM 34% - DESGASTE DE FERRAMENTAS E EPI (3%) E ASSISTENCIA TECNI CA (30%) | UN | 1 | 10702.0725 | 22.23% | 2379.0675 | 13081.14 | 10702.0725 | 13081.14 | 17441.52 | 4360.38 | 4360.38 | Composição oficial EMOP | Anexar relatório da composição/cotação do item 4.1.1 | OK - FECHA COM PLANILHA | 13081.14 | 0
CPU-0042 | 4.1.2 | 11.046.0180 | EMOP | BOMBEAMENTO PARA CONCRETO DE ALTO DESEMPENHO | m³ | 352.2688 | 45 | 22.23% | 9.9975 | 54.9975 | 15852.0938 | 19373.9006 | 73.33 | 18.3325 | 6457.9669 | Composição oficial EMOP | Anexar relatório da composição/cotação do item 4.1.2 | OK - FECHA COM PLANILHA | 19373.9 | 0.00057813
CPU-0043 | 4.2.1 | 100652 | SINAPI | ESTACA HÉLICE CONTÍNUA, DIÂMETRO DE 50 CM, INCLUSO CONCRETO FCK=30MPA E ARMADURA MÍNIMA (EXCLUSIVE BOMBEAMENTO, MOBILIZAÇÃO E DESMOBILIZAÇÃO). AF_12/2019 | M | 1795 | 210.705 | 22.23% | 46.8375 | 257.5425 | 378215.475 | 462288.7875 | 343.39 | 85.8475 | 154096.2625 | Composição oficial SINAPI | Anexar relatório da composição/cotação do item 4.2.1 | OK - FECHA COM PLANILHA | 462288.78 | 0.0075
CPU-0044 | 4.2.2 | 95602 | SINAPI | ARRASAMENTO MECANICO DE ESTACA DE CONCRETO ARMADO, DIAMETROS DE 41 CM A 60 CM. AF_05/2021 | UN | 85 | 32.8275 | 22.23% | 7.2975 | 40.125 | 2790.3375 | 3410.625 | 53.5 | 13.375 | 1136.875 | Composição oficial SINAPI | Anexar relatório da composição/cotação do item 4.2.2 | OK - FECHA COM PLANILHA | 3410.62 | 0.005
CPU-0045 | 5.1.1 | 102473 | SINAPI | CONCRETO MAGRO PARA LASTRO, TRAÇO 1:4,5:4,5 (EM MASSA SECA DE CIMENTO/ AREIA MÉDIA/ SEIXO ROLADO) - PREPARO MECÂNICO COM BETONEIRA 400 L. AF_05/2021 | m³ | 3.121 | 431.5875 | 22.23% | 95.94 | 527.5275 | 1346.9846 | 1646.4133 | 703.37 | 175.8425 | 548.8044 | Composição oficial SINAPI | Anexar relatório da composição/cotação do item 5.1.1 | OK - FECHA COM PLANILHA | 1646.41 | 0.0033275
CPU-0046 | 5.1.2 | 96540 | SINAPI | FABRICAÇÃO, MONTAGEM E DESMONTAGEM DE FÔRMA PARA BLOCO DE COROAMENTO, EM CHAPA DE MADEIRA COMPENSADA RESINADA, E=17 MM, 4 UTILIZAÇÕES. AF_01/2024 | m² | 204.94 | 124.4625 | 22.23% | 27.6675 | 152.13 | 25507.3447 | 31177.5222 | 202.84 | 50.71 | 10392.5074 | Composição oficial SINAPI | Anexar relatório da composição/cotação do item 5.1.2 | OK - FECHA COM PLANILHA | 31177.52 | 0.0022
CPU-0047 | 5.1.3 | 96536 | SINAPI | FABRICAÇÃO, MONTAGEM E DESMONTAGEM DE FÔRMA PARA VIGA BALDRAME, EM MADEIRA SERRADA, E=25 MM, 4 UTILIZAÇÕES. AF_01/2024 | m² | 312.598 | 65.76 | 22.23% | 14.6175 | 80.3775 | 20556.4445 | 25125.8457 | 107.17 | 26.7925 | 8375.2819 | Composição oficial SINAPI | Anexar relatório da composição/cotação do item 5.1.3 | OK - FECHA COM PLANILHA | 25125.84 | 0.005745
CPU-0048 | 5.1.4 | 96545 | SINAPI | ARMAÇÃO DE BLOCO UTILIZANDO AÇO CA-50 DE 8 MM - MONTAGEM. AF_01/2024 | KG | 4.774 | 13.59 | 22.23% | 3.015 | 16.605 | 64.8787 | 79.2723 | 22.14 | 5.535 | 26.4241 | Composição oficial SINAPI | Anexar relatório da composição/cotação do item 5.1.4 | OK - FECHA COM PLANILHA | 79.27 | 0.00227
CPU-0049 | 5.1.5 | 96546 | SINAPI | ARMAÇÃO DE BLOCO UTILIZANDO AÇO CA-50 DE 10 MM - MONTAGEM. AF_01/2024 | KG | 1839.22 | 11.6025 | 22.23% | 2.5725 | 14.175 | 21339.5501 | 26070.9435 | 18.9 | 4.725 | 8690.3145 | Composição oficial SINAPI | Anexar relatório da composição/cotação do item 5.1.5 | OK - FECHA COM PLANILHA | 26070.94 | 0.0035
CPU-0050 | 5.1.6 | 104920 | SINAPI | ARMAÇÃO DE BLOCO, SAPATA ISOLADA, VIGA BALDRAME E SAPATA CORRIDA UTILIZANDO AÇO CA-50 DE 12,5 MM - MONTAGEM. AF_01/2024 | KG | 353.91 | 8.5875 | 22.23% | 1.905 | 10.4925 | 3039.2021 | 3713.4007 | 13.99 | 3.4975 | 1237.8002 | Composição oficial SINAPI | Anexar relatório da composição/cotação do item 5.1.6 | OK - FECHA COM PLANILHA | 3713.4 | 0.000675
CPU-0051 | 5.1.7 | 104916 | SINAPI | ARMAÇÃO DE SAPATA ISOLADA, VIGA BALDRAME E SAPATA CORRIDA UTILIZANDO AÇO CA-60 DE 5 MM - MONTAGEM. AF_01/2024 | KG | 346.746 | 14.7825 | 22.23% | 3.285 | 18.0675 | 5125.7727 | 6264.8334 | 24.09 | 6.0225 | 2088.2778 | Composição oficial SINAPI | Anexar relatório da composição/cotação do item 5.1.7 | OK - FECHA COM PLANILHA | 6264.83 | 0.003355
CPU-0052 | 5.1.8 | 104918 | SINAPI | ARMAÇÃO DE SAPATA ISOLADA, VIGA BALDRAME E SAPATA CORRIDA UTILIZANDO AÇO CA-50 DE 8 MM - MONTAGEM. AF_01/2024 | KG | 666.884 | 11.6925 | 22.23% | 2.595 | 14.2875 | 7797.5412 | 9528.1052 | 19.05 | 4.7625 | 3176.035 | Composição oficial SINAPI | Anexar relatório da composição/cotação do item 5.1.8 | OK - FECHA COM PLANILHA | 9528.1 | 0.00515
CPU-0053 | 5.1.9 | 104919 | SINAPI | ARMAÇÃO DE SAPATA ISOLADA, VIGA BALDRAME E SAPATA CORRIDA UTILIZANDO AÇO CA-50 DE 10 MM - MONTAGEM. AF_01/2024 | KG | 40.027 | 10.23 | 22.23% | 2.2725 | 12.5025 | 409.4762 | 500.4376 | 16.67 | 4.1675 | 166.8125 | Composição oficial SINAPI | Anexar relatório da composição/cotação do item 5.1.9 | OK - FECHA COM PLANILHA | 500.43 | 0.0075675
CPU-0054 | 40299 | 104920 | SINAPI | ARMAÇÃO DE BLOCO, SAPATA ISOLADA, VIGA BALDRAME E SAPATA CORRIDA UTILIZANDO AÇO CA-50 DE 12,5 MM - MONTAGEM. AF_01/2024 | KG | 12.165 | 8.5875 | 22.23% | 1.905 | 10.4925 | 104.4669 | 127.6413 | 13.99 | 3.4975 | 42.5471 | Composição oficial SINAPI | Anexar relatório da composição/cotação do item 40299 | OK - FECHA COM PLANILHA | 127.64 | 0.0012625
CPU-0055 | 40664 | 96557 | SINAPI | CONCRETAGEM DE BLOCO DE COROAMENTO OU VIGA BALDRAME, FCK 30 MPA, COM USO DE BOMBA - LANÇAMENTO, ADENSAMENTO E ACABAMENTO. AF_01/2024 | m³ | 63.537 | 551.955 | 22.23% | 122.6925 | 674.6475 | 35069.5648 | 42865.0782 | 899.53 | 224.8825 | 14288.3594 | Composição oficial SINAPI | Anexar relatório da composição/cotação do item 40664 | OK - FECHA COM PLANILHA | 42865.07 | 0.0082075
CPU-0056 | 41030 | 98557 | SINAPI | IMPERMEABILIZAÇÃO DE SUPERFÍCIE COM EMULSÃO ASFÁLTICA, 2 DEMÃOS. AF_09/2023 | m² | 517.538 | 43.8525 | 22.23% | 9.7425 | 53.595 | 22695.3351 | 27737.4491 | 71.46 | 17.865 | 9245.8164 | Composição oficial SINAPI | Anexar relatório da composição/cotação do item 41030 | OK - FECHA COM PLANILHA | 27737.44 | 0.00911
CPU-0057 | 41395 | 11.015.00100 | EMOP | ADITIVO EM PO HIDROFUGANTE E IMPERMEABILIZANTE,DESENVOLVIDO COM NANOTECNOLOGIA,PARA ADICAO EM CONCRETOS E ARGAMASSAS | KG | 1270.74 | 23.13 | 22.23% | 5.1375 | 28.2675 | 29392.2162 | 35920.643 | 37.69 | 9.4225 | 11973.5476 | Composição oficial EMOP | Anexar relatório da composição/cotação do item 41395 | OK - FECHA COM PLANILHA | 35920.64 | 0.00295
CPU-0058 | 5.2.1 | 92419 | SINAPI | MONTAGEM E DESMONTAGEM DE FÔRMA DE PILARES RETANGULARES E ESTRUTURAS SIMILARES, PÉ-DIREITO SIMPLES, EM CHAPA DE MADEIRA COMPENSADA RESINADA, 4 UTILIZAÇÕES. AF_09/2020 | m² | 680.047 | 83.595 | 22.23% | 18.5775 | 102.1725 | 56848.529 | 69482.1021 | 136.23 | 34.0575 | 23160.7007 | Composição oficial SINAPI | Anexar relatório da composição/cotação do item 5.2.1 | OK - FECHA COM PLANILHA | 69482.1 | 0.0021075
CPU-0059 | 5.2.2 | 92759 | SINAPI | ARMAÇÃO DE PILAR OU VIGA DE ESTRUTURA CONVENCIONAL DE CONCRETO ARMADO UTILIZANDO AÇO CA-60 DE 5,0 MM - MONTAGEM. AF_06/2022 | KG | 1252.889 | 11.925 | 22.23% | 2.6475 | 14.5725 | 14940.7013 | 18257.725 | 19.43 | 4.8575 | 6085.9083 | Composição oficial SINAPI | Anexar relatório da composição/cotação do item 5.2.2 | OK - FECHA COM PLANILHA | 18257.72 | 0.0049525
CPU-0060 | 5.2.3 | 92760 | SINAPI | ARMAÇÃO DE PILAR OU VIGA DE ESTRUTURA CONVENCIONAL DE CONCRETO ARMADO UTILIZANDO AÇO CA-50 DE 6,3 MM - MONTAGEM. AF_06/2022 | KG | 33.081 | 10.6725 | 22.23% | 2.37 | 13.0425 | 353.057 | 431.4589 | 17.39 | 4.3475 | 143.8196 | Composição oficial SINAPI | Anexar relatório da composição/cotação do item 5.2.3 | OK - FECHA COM PLANILHA | 431.45 | 0.0089425
CPU-0061 | 5.2.4 | 92762 | SINAPI | ARMAÇÃO DE PILAR OU VIGA DE ESTRUTURA CONVENCIONAL DE CONCRETO ARMADO UTILIZANDO AÇO CA-50 DE 10,0 MM - MONTAGEM. AF_06/2022 | KG | 2033.667 | 8.3925 | 22.23% | 1.86 | 10.2525 | 17067.5503 | 20850.1709 | 13.67 | 3.4175 | 6950.057 | Composição oficial SINAPI | Anexar relatório da composição/cotação do item 5.2.4 | OK - FECHA COM PLANILHA | 20850.17 | 0.0009175
CPU-0062 | 5.2.5 | 92763 | SINAPI | ARMAÇÃO DE PILAR OU VIGA DE ESTRUTURA CONVENCIONAL DE CONCRETO ARMADO UTILIZANDO AÇO CA-50 DE 12,5 MM - MONTAGEM. AF_06/2022 | KG | 718.099 | 6.9375 | 22.23% | 1.5375 | 8.475 | 4981.8118 | 6085.889 | 11.3 | 2.825 | 2028.6297 | Composição oficial SINAPI | Anexar relatório da composição/cotação do item 5.2.5 | OK - FECHA COM PLANILHA | 6085.88 | 0.009025
CPU-0063 | 5.2.6 | COMP. MACAÉ 5 | Próprio | CONCRETAGEM DE PILARES, FCK = 30 MPA, COM USO DE BOMBA - LANÇAMENTO, ADENSAMENTO E ACABAMENTO | m³ | 52.64 | 520.935 | 22.23% | 115.8 | 636.735 | 27422.0184 | 33517.7304 | 848.98 | 212.245 | 11172.5768 | Composição própria / cotação de fornecedor | Anexar relatório da composição/cotação do item 5.2.6 | OK - FECHA COM PLANILHA | 33517.73 | 0.0004
CPU-0064 | 5.3.1 | 92473 | SINAPI | MONTAGEM E DESMONTAGEM DE FÔRMA DE VIGA, ESCORAMENTO COM GARFO DE MADEIRA, PÉ-DIREITO DUPLO, EM CHAPA DE MADEIRA PLASTIFICADA, 14 UTILIZAÇÕES. AF_09/2020 | m² | 1460.398 | 113.5725 | 22.23% | 25.245 | 138.8175 | 165861.0519 | 202728.7994 | 185.09 | 46.2725 | 67576.2665 | Composição oficial SINAPI | Anexar relatório da composição/cotação do item 5.3.1 | OK - FECHA COM PLANILHA | 202728.79 | 0.009365
CPU-0065 | 5.3.2 | 92510 | SINAPI | MONTAGEM E DESMONTAGEM DE FÔRMA DE LAJE MACIÇA, PÉ-DIREITO SIMPLES, EM CHAPA DE MADEIRA COMPENSADA RESINADA, 2 UTILIZAÇÕES. AF_09/2020 | m² | 2614.143 | 57.885 | 22.23% | 12.8625 | 70.7475 | 151319.6676 | 184944.0819 | 94.33 | 23.5825 | 61648.0273 | Composição oficial SINAPI | Anexar relatório da composição/cotação do item 5.3.2 | OK - FECHA COM PLANILHA | 184944.08 | 0.0018925
CPU-0066 | 5.3.3 | 101792 | SINAPI | ESCORAMENTO DE FÔRMAS DE LAJE EM MADEIRA NÃO APARELHADA, PÉ-DIREITO SIMPLES, INCLUSO TRAVAMENTO, 4 UTILIZAÇÕES. AF_09/2020 | m³ | 5400.143 | 15.9 | 22.23% | 3.5325 | 19.4325 | 85862.2737 | 104938.2788 | 25.91 | 6.4775 | 34979.4263 | Composição oficial SINAPI | Anexar relatório da composição/cotação do item 5.3.3 | OK - FECHA COM PLANILHA | 104938.27 | 0.0088475
CPU-0067 | 5.3.4 | 92759 | SINAPI | ARMAÇÃO DE PILAR OU VIGA DE ESTRUTURA CONVENCIONAL DE CONCRETO ARMADO UTILIZANDO AÇO CA-60 DE 5,0 MM - MONTAGEM. AF_06/2022 | KG | 1954.125 | 11.925 | 22.23% | 2.6475 | 14.5725 | 23302.9406 | 28476.4866 | 19.43 | 4.8575 | 9492.1622 | Composição oficial SINAPI | Anexar relatório da composição/cotação do item 5.3.4 | OK - FECHA COM PLANILHA | 28476.48 | 0.0065625
CPU-0068 | 5.3.5 | 92760 | SINAPI | ARMAÇÃO DE PILAR OU VIGA DE ESTRUTURA CONVENCIONAL DE CONCRETO ARMADO UTILIZANDO AÇO CA-50 DE 6,3 MM - MONTAGEM. AF_06/2022 | KG | 525.417 | 10.6725 | 22.23% | 2.37 | 13.0425 | 5607.5129 | 6852.7512 | 17.39 | 4.3475 | 2284.2504 | Composição oficial SINAPI | Anexar relatório da composição/cotação do item 5.3.5 | OK - FECHA COM PLANILHA | 6852.75 | 0.0012225
CPU-0069 | 5.3.6 | 92761 | SINAPI | ARMAÇÃO DE PILAR OU VIGA DE ESTRUTURA CONVENCIONAL DE CONCRETO ARMADO UTILIZANDO AÇO CA-50 DE 8,0 MM - MONTAGEM. AF_06/2022 | KG | 895.104 | 9.6225 | 22.23% | 2.1375 | 11.76 | 8613.1382 | 10526.423 | 15.68 | 3.92 | 3508.8077 | Composição oficial SINAPI | Anexar relatório da composição/cotação do item 5.3.6 | OK - FECHA COM PLANILHA | 10526.42 | 0.00304
CPU-0070 | 5.3.7 | 92762 | SINAPI | ARMAÇÃO DE PILAR OU VIGA DE ESTRUTURA CONVENCIONAL DE CONCRETO ARMADO UTILIZANDO AÇO CA-50 DE 10,0 MM - MONTAGEM. AF_06/2022 | KG | 3357.019 | 8.3925 | 22.23% | 1.86 | 10.2525 | 28173.782 | 34417.8373 | 13.67 | 3.4175 | 11472.6124 | Composição oficial SINAPI | Anexar relatório da composição/cotação do item 5.3.7 | OK - FECHA COM PLANILHA | 34417.83 | 0.0072975
CPU-0071 | 5.3.8 | 92763 | SINAPI | ARMAÇÃO DE PILAR OU VIGA DE ESTRUTURA CONVENCIONAL DE CONCRETO ARMADO UTILIZANDO AÇO CA-50 DE 12,5 MM - MONTAGEM. AF_06/2022 | KG | 1619.701 | 6.9375 | 22.23% | 1.5375 | 8.475 | 11236.6757 | 13726.966 | 11.3 | 2.825 | 4575.6553 | Composição oficial SINAPI | Anexar relatório da composição/cotação do item 5.3.8 | OK - FECHA COM PLANILHA | 13726.96 | 0.005975
CPU-0072 | 5.3.9 | 104106 | SINAPI | ARMAÇÃO DE PILAR OU VIGA DE ESTRUTURA DE CONCRETO ARMADO EMBUTIDA EM ALVENARIA DE VEDAÇÃO UTILIZANDO AÇO CA-50 DE 16,0 MM - MONTAGEM. AF_06/2022 | KG | 1056.737 | 7.86 | 22.23% | 1.74 | 9.6 | 8305.9528 | 10144.6752 | 12.8 | 3.2 | 3381.5584 | Composição oficial SINAPI | Anexar relatório da composição/cotação do item 5.3.9 | OK - FECHA COM PLANILHA | 10144.67 | 0.0052
CPU-0073 | 40301 | 92768 | SINAPI | ARMAÇÃO DE LAJE DE ESTRUTURA CONVENCIONAL DE CONCRETO ARMADO UTILIZANDO AÇO CA-60 DE 5,0 MM - MONTAGEM. AF_06/2022 | KG | 4937.314 | 11.28 | 22.23% | 2.505 | 13.785 | 55692.9019 | 68060.8735 | 18.38 | 4.595 | 22686.9578 | Composição oficial SINAPI | Anexar relatório da composição/cotação do item 40301 | OK - FECHA COM PLANILHA | 68060.87 | 0.00349
CPU-0074 | 40666 | 92769 | SINAPI | ARMAÇÃO DE LAJE DE ESTRUTURA CONVENCIONAL DE CONCRETO ARMADO UTILIZANDO AÇO CA-50 DE 6,3 MM - MONTAGEM. AF_06/2022 | KG | 7341.516 | 10.08 | 22.23% | 2.235 | 12.315 | 74002.4813 | 90410.7695 | 16.42 | 4.105 | 30136.9232 | Composição oficial SINAPI | Anexar relatório da composição/cotação do item 40666 | OK - FECHA COM PLANILHA | 90410.76 | 0.00954
CPU-0075 | 41032 | 92770 | SINAPI | ARMAÇÃO DE LAJE DE ESTRUTURA CONVENCIONAL DE CONCRETO ARMADO UTILIZANDO AÇO CA-50 DE 8,0 MM - MONTAGEM. AF_06/2022 | KG | 4850.177 | 9.0825 | 22.23% | 2.0175 | 11.1 | 44051.7326 | 53836.9647 | 14.8 | 3.7 | 17945.6549 | Composição oficial SINAPI | Anexar relatório da composição/cotação do item 41032 | OK - FECHA COM PLANILHA | 53836.96 | 0.0047
CPU-0076 | 41397 | 92771 | SINAPI | ARMAÇÃO DE LAJE DE ESTRUTURA CONVENCIONAL DE CONCRETO ARMADO UTILIZANDO AÇO CA-50 DE 10,0 MM - MONTAGEM. AF_06/2022 | KG | 1743.894 | 7.905 | 22.23% | 1.755 | 9.66 | 13785.4821 | 16846.016 | 12.88 | 3.22 | 5615.3387 | Composição oficial SINAPI | Anexar relatório da composição/cotação do item 41397 | OK - FECHA COM PLANILHA | 16846.01 | 0.00604
CPU-0077 | 41762 | 92772 | SINAPI | ARMAÇÃO DE LAJE DE ESTRUTURA CONVENCIONAL DE CONCRETO ARMADO UTILIZANDO AÇO CA-50 DE 12,5 MM - MONTAGEM. AF_06/2022 | KG | 187.403 | 6.5175 | 22.23% | 1.4475 | 7.965 | 1221.3991 | 1492.6649 | 10.62 | 2.655 | 497.555 | Composição oficial SINAPI | Anexar relatório da composição/cotação do item 41762 | OK - FECHA COM PLANILHA | 1492.66 | 0.004895
CPU-0078 | 42127 | COMP. MACAÉ 4 | Próprio | CONCRETAGEM DE VIGAS E LAJES, FCK=30 MPA, PARA LAJES MACIÇAS OU NERVURADAS COM USO DE BOMBA - LANÇAMENTO, ADENSAMENTO E ACABAMENTO | m³ | 147.487 | 521.82 | 22.23% | 115.995 | 637.815 | 76961.6663 | 94069.4209 | 850.42 | 212.605 | 31356.4736 | Composição própria / cotação de fornecedor | Anexar relatório da composição/cotação do item 42127 | OK - FECHA COM PLANILHA | 94069.42 | 0.000905
CPU-0079 | 5.4.1 | 103076 | SINAPI | EXECUÇÃO DE LAJE SOBRE SOLO, ESPESSURA DE 10 CM, FCK = 30 MPA, COM USO DE FORMAS EM MADEIRA SERRADA. AF_09/2021 | m² | 26.538 | 116.0175 | 22.23% | 25.785 | 141.8025 | 3078.8724 | 3763.1547 | 189.07 | 47.2675 | 1254.3849 | Composição oficial SINAPI | Anexar relatório da composição/cotação do item 5.4.1 | OK - FECHA COM PLANILHA | 3763.15 | 0.004745
CPU-0080 | 5.4.2 | 101995 | SINAPI | FABRICAÇÃO DE FÔRMA PARA ESCADAS, COM 1 LANCE E LAJE PLANA, EM CHAPA DE MADEIRA COMPENSADA RESINADA, E= 17 MM. AF_11/2020 | m² | 34.007 | 133.125 | 22.23% | 29.5875 | 162.7125 | 4527.1819 | 5533.364 | 216.95 | 54.2375 | 1844.4547 | Composição oficial SINAPI | Anexar relatório da composição/cotação do item 5.4.2 | OK - FECHA COM PLANILHA | 5533.36 | 0.0039875
CPU-0081 | 5.4.3 | 95943 | SINAPI | ARMAÇÃO DE ESCADA, DE UMA ESTRUTURA CONVENCIONAL DE CONCRETO ARMADO UTILIZANDO AÇO CA-60 DE 5,0 MM - MONTAGEM. AF_11/2020 | KG | 24.115 | 20.6475 | 22.23% | 4.5825 | 25.23 | 497.9145 | 608.4214 | 33.64 | 8.41 | 202.8071 | Composição oficial SINAPI | Anexar relatório da composição/cotação do item 5.4.3 | OK - FECHA COM PLANILHA | 608.42 | 0.00145
CPU-0082 | 5.4.4 | 95944 | SINAPI | ARMAÇÃO DE ESCADA, DE UMA ESTRUTURA CONVENCIONAL DE CONCRETO ARMADO UTILIZANDO AÇO CA-50 DE 6,3 MM - MONTAGEM. AF_11/2020 | KG | 47.105 | 18.015 | 22.23% | 3.9975 | 22.0125 | 848.5966 | 1036.8988 | 29.35 | 7.3375 | 345.6329 | Composição oficial SINAPI | Anexar relatório da composição/cotação do item 5.4.4 | OK - FECHA COM PLANILHA | 1036.89 | 0.0088125
CPU-0083 | 5.4.5 | 95945 | SINAPI | ARMAÇÃO DE ESCADA, DE UMA ESTRUTURA CONVENCIONAL DE CONCRETO ARMADO UTILIZANDO AÇO CA-50 DE 8,0 MM - MONTAGEM. AF_11/2020 | KG | 44.403 | 13.6275 | 22.23% | 3.0225 | 16.65 | 605.1019 | 739.3099 | 22.2 | 5.55 | 246.4367 | Composição oficial SINAPI | Anexar relatório da composição/cotação do item 5.4.5 | OK - FECHA COM PLANILHA | 739.3 | 0.00995
CPU-0084 | 5.4.6 | 103686 | SINAPI | CONCRETAGEM DE ESCADAS, FCK=25 MPA, COM USO DE BOMBA - LANÇAMENTO, ADENSAMENTO E ACABAMENTO. AF_02/2022_PS | m³ | 3.422 | 580.2075 | 22.23% | 128.9775 | 709.185 | 1985.4701 | 2426.8311 | 945.58 | 236.395 | 808.9437 | Composição oficial SINAPI | Anexar relatório da composição/cotação do item 5.4.6 | OK - FECHA COM PLANILHA | 2426.83 | 0.00107
CPU-0085 | 5.5.1 | 92510 | SINAPI | MONTAGEM E DESMONTAGEM DE FÔRMA DE LAJE MACIÇA, PÉ-DIREITO SIMPLES, EM CHAPA DE MADEIRA COMPENSADA RESINADA, 2 UTILIZAÇÕES. AF_09/2020 | m² | 104.732 | 57.885 | 22.23% | 12.8625 | 70.7475 | 6062.4118 | 7409.5272 | 94.33 | 23.5825 | 2469.8424 | Composição oficial SINAPI | Anexar relatório da composição/cotação do item 5.5.1 | OK - FECHA COM PLANILHA | 7409.52 | 0.00717
CPU-0086 | 5.5.2 | 11.004.00201 | EMOP | FORMAS DE MADEIRA DE 3ª PARA MOLDAGEM DE PECAS DE CONCRETO A RMADO COM PARAMENTOS PLANOS,EM LAJES,VIGAS,PAREDES,ETC,SERVI NDO A MADEIRA 3 VEZES,INCLUSIVE DESMOLDAGEM,EXCLUSIVE ESCORA MENTO. 3%-DESGASTE DE FERRAMENTAS E EPI | m² | 290.889 | 59.8725 | 22.23% | 13.305 | 73.1775 | 17416.2517 | 21286.5298 | 97.57 | 24.3925 | 7095.5099 | Composição oficial EMOP | Anexar relatório da composição/cotação do item 5.5.2 | OK - FECHA COM PLANILHA | 21286.52 | 0.0097975
CPU-0087 | 5.5.3 | 101792 | SINAPI | ESCORAMENTO DE FÔRMAS DE LAJE EM MADEIRA NÃO APARELHADA, PÉ-DIREITO SIMPLES, INCLUSO TRAVAMENTO, 4 UTILIZAÇÕES. AF_09/2020 | m³ | 98.238 | 15.9 | 22.23% | 3.5325 | 19.4325 | 1561.9842 | 1909.0099 | 25.91 | 6.4775 | 636.3366 | Composição oficial SINAPI | Anexar relatório da composição/cotação do item 5.5.3 | OK - FECHA COM PLANILHA | 1909 | 0.009935
CPU-0088 | 5.5.4 | 92768 | SINAPI | ARMAÇÃO DE LAJE DE ESTRUTURA CONVENCIONAL DE CONCRETO ARMADO UTILIZANDO AÇO CA-60 DE 5,0 MM - MONTAGEM. AF_06/2022 | KG | 283.244 | 11.28 | 22.23% | 2.505 | 13.785 | 3194.9923 | 3904.5185 | 18.38 | 4.595 | 1301.5062 | Composição oficial SINAPI | Anexar relatório da composição/cotação do item 5.5.4 | OK - FECHA COM PLANILHA | 3904.51 | 0.00854
CPU-0089 | 5.5.5 | 92770 | SINAPI | ARMAÇÃO DE LAJE DE ESTRUTURA CONVENCIONAL DE CONCRETO ARMADO UTILIZANDO AÇO CA-50 DE 8,0 MM - MONTAGEM. AF_06/2022 | KG | 724.182 | 9.0825 | 22.23% | 2.0175 | 11.1 | 6577.383 | 8038.4202 | 14.8 | 3.7 | 2679.4734 | Composição oficial SINAPI | Anexar relatório da composição/cotação do item 5.5.5 | OK - FECHA COM PLANILHA | 8038.42 | 0.0002
CPU-0090 | 5.5.6 | 92771 | SINAPI | ARMAÇÃO DE LAJE DE ESTRUTURA CONVENCIONAL DE CONCRETO ARMADO UTILIZANDO AÇO CA-50 DE 10,0 MM - MONTAGEM. AF_06/2022 | KG | 237.013 | 7.905 | 22.23% | 1.755 | 9.66 | 1873.5878 | 2289.5456 | 12.88 | 3.22 | 763.1819 | Composição oficial SINAPI | Anexar relatório da composição/cotação do item 5.5.6 | OK - FECHA COM PLANILHA | 2289.54 | 0.00558
CPU-0091 | 5.5.7 | 92772 | SINAPI | ARMAÇÃO DE LAJE DE ESTRUTURA CONVENCIONAL DE CONCRETO ARMADO UTILIZANDO AÇO CA-50 DE 12,5 MM - MONTAGEM. AF_06/2022 | KG | 26.658 | 6.5175 | 22.23% | 1.4475 | 7.965 | 173.7435 | 212.331 | 10.62 | 2.655 | 70.777 | Composição oficial SINAPI | Anexar relatório da composição/cotação do item 5.5.7 | OK - FECHA COM PLANILHA | 212.33 | 0.00097
CPU-0092 | 5.5.8 | 100067 | SINAPI | ARMAÇÃO DO SISTEMA DE PAREDES DE CONCRETO, EXECUTADA COMO REFORÇO, VERGALHÃO DE 5,0 MM DE DIÂMETRO. AF_12/2024 | KG | 425.864 | 9.5475 | 22.23% | 2.115 | 11.6625 | 4065.9365 | 4966.6389 | 15.55 | 3.8875 | 1655.5463 | Composição oficial SINAPI | Anexar relatório da composição/cotação do item 5.5.8 | OK - FECHA COM PLANILHA | 4966.63 | 0.0089
CPU-0093 | 5.5.9 | 91602 | SINAPI | ARMAÇÃO DO SISTEMA DE PAREDES DE CONCRETO, EXECUTADA COMO REFORÇO, VERGALHÃO DE 8,0 MM DE DIÂMETRO. AF_12/2024 | KG | 1036.328 | 8.5725 | 22.23% | 1.905 | 10.4775 | 8883.9218 | 10858.1266 | 13.97 | 3.4925 | 3619.3755 | Composição oficial SINAPI | Anexar relatório da composição/cotação do item 5.5.9 | OK - FECHA COM PLANILHA | 10858.12 | 0.00662
CPU-0094 | 40303 | 91603 | SINAPI | ARMAÇÃO DO SISTEMA DE PAREDES DE CONCRETO, EXECUTADA COMO REFORÇO, VERGALHÃO DE 10,0 MM DE DIÂMETRO. AF_12/2024 | KG | 323.783 | 7.455 | 22.23% | 1.65 | 9.105 | 2413.8023 | 2948.0442 | 12.14 | 3.035 | 982.6814 | Composição oficial SINAPI | Anexar relatório da composição/cotação do item 40303 | OK - FECHA COM PLANILHA | 2948.04 | 0.004215
CPU-0095 | 40668 | 100068 | SINAPI | ARMAÇÃO DO SISTEMA DE PAREDES DE CONCRETO, EXECUTADA COMO REFORÇO, VERGALHÃO DE 12,5 MM DE DIÂMETRO. AF_12/2024 | KG | 60.871 | 6.39 | 22.23% | 1.4175 | 7.8075 | 388.9657 | 475.2503 | 10.41 | 2.6025 | 158.4168 | Composição oficial SINAPI | Anexar relatório da composição/cotação do item 40668 | OK - FECHA COM PLANILHA | 475.25 | 0.0003325
CPU-0096 | 41034 | COMP. MACAÉ 4 | Próprio | CONCRETAGEM DE VIGAS E LAJES, FCK=30 MPA, PARA LAJES MACIÇAS OU NERVURADAS COM USO DE BOMBA - LANÇAMENTO, ADENSAMENTO E ACABAMENTO | m³ | 20.338 | 521.82 | 22.23% | 115.995 | 637.815 | 10612.7752 | 12971.8815 | 850.42 | 212.605 | 4323.9605 | Composição própria / cotação de fornecedor | Anexar relatório da composição/cotação do item 41034 | OK - FECHA COM PLANILHA | 12971.88 | 0.00147
CPU-0097 | 41399 | COMP. MACAÉ 6 | Próprio | CONCRETAGEM DE RESERVATÓRIOS, FCK=30 MPA, COM USO DE BOMBA - LANÇAMENTO, ADENSAMENTO E ACABAMENTO | m³ | 14.556 | 540.855 | 22.23% | 120.225 | 661.08 | 7872.6854 | 9622.6805 | 881.44 | 220.36 | 3207.5602 | Composição própria / cotação de fornecedor | Anexar relatório da composição/cotação do item 41399 | OK - FECHA COM PLANILHA | 9622.68 | 0.00048
CPU-0098 | 41764 | 11.015.00100 | EMOP | ADITIVO EM PO HIDROFUGANTE E IMPERMEABILIZANTE,DESENVOLVIDO COM NANOTECNOLOGIA,PARA ADICAO EM CONCRETOS E ARGAMASSAS | KG | 406.76 | 23.13 | 22.23% | 5.1375 | 28.2675 | 9408.3588 | 11498.0883 | 37.69 | 9.4225 | 3832.6961 | Composição oficial EMOP | Anexar relatório da composição/cotação do item 41764 | OK - FECHA COM PLANILHA | 11498.08 | 0.0083
CPU-0099 | 5.6.1 | 104927 | SINAPI | FABRICAÇÃO, MONTAGEM E DESMONTAGEM DE FÔRMA PARA SAPATA CORRIDA, EM MADEIRA SERRADA, E=25 MM, 4 UTILIZAÇÕES. AF_01/2024 | m² | 52.44 | 70.2825 | 22.23% | 15.6225 | 85.905 | 3685.6143 | 4504.8582 | 114.54 | 28.635 | 1501.6194 | Composição oficial SINAPI | Anexar relatório da composição/cotação do item 5.6.1 | OK - FECHA COM PLANILHA | 4504.85 | 0.0082
CPU-0100 | 5.6.2 | 92419 | SINAPI | MONTAGEM E DESMONTAGEM DE FÔRMA DE PILARES RETANGULARES E ESTRUTURAS SIMILARES, PÉ-DIREITO SIMPLES, EM CHAPA DE MADEIRA COMPENSADA RESINADA, 4 UTILIZAÇÕES. AF_09/2020 | m² | 151.8 | 83.595 | 22.23% | 18.5775 | 102.1725 | 12689.721 | 15509.7855 | 136.23 | 34.0575 | 5169.9285 | Composição oficial SINAPI | Anexar relatório da composição/cotação do item 5.6.2 | OK - FECHA COM PLANILHA | 15509.78 | 0.0055
CPU-0101 | 5.6.3 | 92473 | SINAPI | MONTAGEM E DESMONTAGEM DE FÔRMA DE VIGA, ESCORAMENTO COM GARFO DE MADEIRA, PÉ-DIREITO DUPLO, EM CHAPA DE MADEIRA PLASTIFICADA, 14 UTILIZAÇÕES. AF_09/2020 | m² | 326.784 | 113.5725 | 22.23% | 25.245 | 138.8175 | 37113.6758 | 45363.3379 | 185.09 | 46.2725 | 15121.1126 | Composição oficial SINAPI | Anexar relatório da composição/cotação do item 5.6.3 | OK - FECHA COM PLANILHA | 45363.33 | 0.00792
CPU-0102 | 5.6.4 | 104918 | SINAPI | ARMAÇÃO DE SAPATA ISOLADA, VIGA BALDRAME E SAPATA CORRIDA UTILIZANDO AÇO CA-50 DE 8 MM - MONTAGEM. AF_01/2024 | KG | 539.081 | 11.6925 | 22.23% | 2.595 | 14.2875 | 6303.2046 | 7702.1198 | 19.05 | 4.7625 | 2567.3733 | Composição oficial SINAPI | Anexar relatório da composição/cotação do item 5.6.4 | OK - FECHA COM PLANILHA | 7702.11 | 0.0097875
CPU-0103 | 5.6.5 | 92759 | SINAPI | ARMAÇÃO DE PILAR OU VIGA DE ESTRUTURA CONVENCIONAL DE CONCRETO ARMADO UTILIZANDO AÇO CA-60 DE 5,0 MM - MONTAGEM. AF_06/2022 | KG | 680.363 | 11.925 | 22.23% | 2.6475 | 14.5725 | 8113.3288 | 9914.5898 | 19.43 | 4.8575 | 3304.8633 | Composição oficial SINAPI | Anexar relatório da composição/cotação do item 5.6.5 | OK - FECHA COM PLANILHA | 9914.58 | 0.0098175
CPU-0104 | 5.6.6 | 92761 | SINAPI | ARMAÇÃO DE PILAR OU VIGA DE ESTRUTURA CONVENCIONAL DE CONCRETO ARMADO UTILIZANDO AÇO CA-50 DE 8,0 MM - MONTAGEM. AF_06/2022 | KG | 690.423 | 9.6225 | 22.23% | 2.1375 | 11.76 | 6643.5953 | 8119.3745 | 15.68 | 3.92 | 2706.4582 | Composição oficial SINAPI | Anexar relatório da composição/cotação do item 5.6.6 | OK - FECHA COM PLANILHA | 8119.37 | 0.00448
CPU-0105 | 5.6.7 | 92762 | SINAPI | ARMAÇÃO DE PILAR OU VIGA DE ESTRUTURA CONVENCIONAL DE CONCRETO ARMADO UTILIZANDO AÇO CA-50 DE 10,0 MM - MONTAGEM. AF_06/2022 | KG | 662.62 | 8.3925 | 22.23% | 1.86 | 10.2525 | 5561.0383 | 6793.5116 | 13.67 | 3.4175 | 2264.5039 | Composição oficial SINAPI | Anexar relatório da composição/cotação do item 5.6.7 | OK - FECHA COM PLANILHA | 6793.51 | 0.00155
CPU-0106 | 5.6.8 | 104924 | SINAPI | CONCRETAGEM DE SAPATA CORRIDA, FCK 30 MPA, COM USO DE BOMBA - LANÇAMENTO, ADENSAMENTO E ACABAMENTO. AF_01/2024 | m³ | 8.265 | 571.98 | 22.23% | 127.1475 | 699.1275 | 4727.4147 | 5778.2888 | 932.17 | 233.0425 | 1926.0963 | Composição oficial SINAPI | Anexar relatório da composição/cotação do item 5.6.8 | OK - FECHA COM PLANILHA | 5778.28 | 0.0087875
CPU-0107 | 5.6.9 | COMP. MACAÉ 5 | Próprio | CONCRETAGEM DE PILARES, FCK = 30 MPA, COM USO DE BOMBA - LANÇAMENTO, ADENSAMENTO E ACABAMENTO | m³ | 7.59 | 520.935 | 22.23% | 115.8 | 636.735 | 3953.8967 | 4832.8187 | 848.98 | 212.245 | 1610.9396 | Composição própria / cotação de fornecedor | Anexar relatório da composição/cotação do item 5.6.9 | OK - FECHA COM PLANILHA | 4832.81 | 0.00865
CPU-0108 | 40304 | COMP. MACAÉ 4 | Próprio | CONCRETAGEM DE VIGAS E LAJES, FCK=30 MPA, PARA LAJES MACIÇAS OU NERVURADAS COM USO DE BOMBA - LANÇAMENTO, ADENSAMENTO E ACABAMENTO | m³ | 18.547 | 521.82 | 22.23% | 115.995 | 637.815 | 9678.1955 | 11829.5548 | 850.42 | 212.605 | 3943.1849 | Composição oficial Próprio | Anexar relatório da composição/cotação do item 40304 | OK - FECHA COM PLANILHA | 11829.55 | 0.004805
CPU-0109 | 40669 | 98557 | SINAPI | IMPERMEABILIZAÇÃO DE SUPERFÍCIE COM EMULSÃO ASFÁLTICA, 2 DEMÃOS. AF_09/2023 | m² | 163.392 | 43.8525 | 22.23% | 9.7425 | 53.595 | 7165.1477 | 8756.9942 | 71.46 | 17.865 | 2918.9981 | Composição oficial SINAPI | Anexar relatório da composição/cotação do item 40669 | OK - FECHA COM PLANILHA | 8756.99 | 0.00424
CPU-0110 | 6.1.1 | 103322 | SINAPI | ALVENARIA DE VEDAÇÃO DE BLOCOS CERÂMICOS FURADOS NA VERTICAL DE 9X19X39 CM (ESPESSURA 9 CM) E ARGAMASSA DE ASSENTAMENTO COM PREPARO EM BETONEIRA. AF_12/2021 | m² | 922.11 | 54.1575 | 22.23% | 12.0375 | 66.195 | 49939.1723 | 61039.0715 | 88.26 | 22.065 | 20346.3571 | Composição oficial SINAPI | Anexar relatório da composição/cotação do item 6.1.1 | OK - FECHA COM PLANILHA | 61039.07 | 0.00145
CPU-0111 | 6.1.2 | 103371 | SINAPI | ALVENARIA DE VEDAÇÃO DE BLOCOS CERÂMICOS FURADOS NA HORIZONTAL DE 19X19X39 CM (ESPESSURA 19 CM) E ARGAMASSA DE ASSENTAMENTO COM PREPARO MANUAL. AF_12/2021 | m² | 80.297 | 82.665 | 22.23% | 18.375 | 101.04 | 6637.7515 | 8113.2089 | 134.72 | 33.68 | 2704.403 | Composição oficial SINAPI | Anexar relatório da composição/cotação do item 6.1.2 | OK - FECHA COM PLANILHA | 8113.2 | 0.00888
CPU-0112 | 6.1.3 | 103318 | SINAPI | ALVENARIA DE VEDAÇÃO DE BLOCOS VAZADOS DE CONCRETO DE 14X19X39 CM (ESPESSURA 14 CM) E ARGAMASSA DE ASSENTAMENTO COM PREPARO EM BETONEIRA. AF_12/2021 | m² | 741.147 | 82.7175 | 22.23% | 18.3825 | 101.1 | 61305.827 | 74929.9617 | 134.8 | 33.7 | 24976.6539 | Composição oficial SINAPI | Anexar relatório da composição/cotação do item 6.1.3 | OK - FECHA COM PLANILHA | 74929.96 | 0.0017
CPU-0113 | 6.1.4 | 93203 | SINAPI | FIXAÇÃO (ENCUNHAMENTO) DE ALVENARIA DE VEDAÇÃO COM ESPUMA DE POLIURETANO EXPANSIVA. AF_03/2024 | M | 358.998 | 11.175 | 22.23% | 2.4825 | 13.6575 | 4011.8027 | 4903.0152 | 18.21 | 4.5525 | 1634.3384 | Composição oficial SINAPI | Anexar relatório da composição/cotação do item 6.1.4 | OK - FECHA COM PLANILHA | 4903.01 | 0.005185
CPU-0114 | 6.1.5 | 93187 | SINAPI | VERGA MOLDADA IN LOCO EM CONCRETO, ESPESSURA DE *20* CM. AF_03/2024 | M | 46.193 | 68.115 | 22.23% | 15.135 | 83.25 | 3146.4362 | 3845.5672 | 111 | 27.75 | 1281.8557 | Composição oficial SINAPI | Anexar relatório da composição/cotação do item 6.1.5 | OK - FECHA COM PLANILHA | 3845.56 | 0.00725
CPU-0115 | 6.1.6 | 93197 | SINAPI | CONTRAVERGA MOLDADA IN LOCO EM CONCRETO, ESPESSURA DE *20* CM. AF_03/2024 | M | 44.1 | 48.9825 | 22.23% | 10.8825 | 59.865 | 2160.1283 | 2640.0465 | 79.82 | 19.955 | 880.0155 | Composição oficial SINAPI | Anexar relatório da composição/cotação do item 6.1.6 | OK - FECHA COM PLANILHA | 2640.04 | 0.0065
CPU-0116 | 6.1.7 | 98575 | SINAPI | TRATAMENTO DE JUNTA DE DILATAÇÃO, COM TARUGO DE POLIETILENO E SELANTE PU, INCLUSO PREENCHIMENTO COM ESPUMA EXPANSIVA PU. AF_09/2023 | M | 70.629 | 63.5475 | 22.23% | 14.1225 | 77.67 | 4488.2964 | 5485.7544 | 103.56 | 25.89 | 1828.5848 | Composição oficial SINAPI | Anexar relatório da composição/cotação do item 6.1.7 | OK - FECHA COM PLANILHA | 5485.75 | 0.00443
CPU-0117 | 6.2.1 | 96359 | SINAPI | PAREDE COM SISTEMA EM CHAPAS DE GESSO PARA DRYWALL, USO INTERNO, COM DUAS FACES SIMPLES E ESTRUTURA METÁLICA COM GUIAS SIMPLES PARA PAREDES COM ÁREA LÍQUIDA MAIOR OU IGUAL A 6 M2, COM VÃOS. AF_07/2023_PS | m² | 803.671 | 83.3175 | 22.23% | 18.5175 | 101.835 | 66959.8585 | 81841.8363 | 135.78 | 33.945 | 27280.6121 | Composição oficial SINAPI | Anexar relatório da composição/cotação do item 6.2.1 | OK - FECHA COM PLANILHA | 81841.83 | 0.006285
CPU-0118 | 6.2.2 | COMP. MACAÉ 18 | Próprio | PAREDE COM SISTEMA EM CHAPAS DE GESSO PARA DRYWALL, RESISTENTE À UMIDADE, COM DUAS FACES SIMPLES E ESTRUTURA METÁLICA COM GUIAS SIMPLES, SEM VÃOS, INCLUSIVE REFORÇOS PARA INSTALAÇÃO DE APARELHOS E EQUIPAMENTOS | m² | 638.436 | 95.475 | 22.23% | 21.2175 | 116.6925 | 60954.6771 | 74500.6929 | 155.59 | 38.8975 | 24833.5643 | Composição própria / cotação de fornecedor | Anexar relatório da composição/cotação do item 6.2.2 | OK - FECHA COM PLANILHA | 74500.69 | 0.00293
CPU-0119 | 6.2.3 | 13.157.00100 | EMOP | REVESTIMENTO DE PAREDES OU TETOS COM TECIDO ISOLANTE ACUSTIC O,EM MANTA DE LA DE VIDRO REVESTIDA COM FOLHA DE ALUMINIO 3%-DESGASTE DE FERRAMENTAS E EPI | m² | 1442.107 | 34.5075 | 22.23% | 7.665 | 42.1725 | 49763.5073 | 60817.2575 | 56.23 | 14.0575 | 20272.4192 | Composição oficial EMOP | Anexar relatório da composição/cotação do item 6.2.3 | OK - FECHA COM PLANILHA | 60817.25 | 0.0074575
CPU-0120 | 6.2.4 | 14.30.843 | CPOS/CDHU | DIVISÓRIA TIPO PISO/TETO EM VIDRO TEMPERADO DUPLO E MICRO PERSIANAS, COM COLUNA ESTRUTURAL EM ALUMÍNIO EXTRUDADO | m² | 76.229 | 1075.9575 | 22.23% | 239.1825 | 1315.14 | 82019.1643 | 100251.8071 | 1753.52 | 438.38 | 33417.269 | Composição oficial CPOS/CDHU | Anexar relatório da composição/cotação do item 6.2.4 | OK - FECHA COM PLANILHA | 100251.8 | 0.00706
CPU-0121 | 6.2.5 | 102253 | SINAPI | DIVISORIA SANITÁRIA, EM GRANITO CINZA POLIDO, ESP = 3CM, ASSENTADO COM ARGAMASSA COLANTE AC III-E. AF_10/2025 | m² | 48.411 | 805.4175 | 22.23% | 179.04 | 984.4575 | 38991.0666 | 47658.572 | 1312.61 | 328.1525 | 15886.1907 | Composição oficial SINAPI | Anexar relatório da composição/cotação do item 6.2.5 | OK - FECHA COM PLANILHA | 47658.57 | 0.0020325
CPU-0122 | 6.2.6 | COMP. MACAÉ 26 | Próprio | DIVISORIA - PAINEL MDF, LINHA 90 MM - INCLUSIVE FERRAGENS EM PERFIS DE ALUMÍNIO EXTRUDADO E CALHA EMBUTIDA PARA TOMADA ELÉTRICA (4PONTOS) E REDE (2 PONTOS) | m² | 15.861 | 574.3575 | 22.23% | 127.6725 | 702.03 | 9109.8843 | 11134.8978 | 936.04 | 234.01 | 3711.6326 | Composição própria / cotação de fornecedor | Anexar relatório da composição/cotação do item 6.2.6 | OK - FECHA COM PLANILHA | 11134.89 | 0.00783
CPU-0123 | 6.3.1 | 87905 | SINAPI | CHAPISCO APLICADO EM ALVENARIA (COM PRESENÇA DE VÃOS) E ESTRUTURAS DE CONCRETO DE FACHADA, COM COLHER DE PEDREIRO. ARGAMASSA TRAÇO 1:3 COM PREPARO EM BETONEIRA 400L. AF_10/2022 | m² | 3488.899 | 8.175 | 22.23% | 1.815 | 9.99 | 28521.7493 | 34854.101 | 13.32 | 3.33 | 11618.0337 | Composição oficial SINAPI | Anexar relatório da composição/cotação do item 6.3.1 | OK - FECHA COM PLANILHA | 34854.1 | 0.00101
CPU-0124 | 6.3.2 | 104217 | SINAPI | EMBOÇO OU MASSA ÚNICA EM ARGAMASSA TRAÇO 1:2:8, PREPARO MECÂNICA COM BETONEIRA 400 L, APLICADA MANUALMENTE EM PANOS DE FACHADA COM PRESENÇA DE VÃOS, ESPESSURA DE 25 MM, ACESSO POR ANDAIME. AF_08/2022 | m² | 2115.672 | 50.7225 | 22.23% | 11.2725 | 61.995 | 107312.173 | 131161.0856 | 82.66 | 20.665 | 43720.3619 | Composição oficial SINAPI | Anexar relatório da composição/cotação do item 6.3.2 | OK - FECHA COM PLANILHA | 131161.08 | 0.00564
CPU-0125 | 6.3.3 | 87535 | SINAPI | EMBOÇO, EM ARGAMASSA TRAÇO 1:2:8, PREPARO MECÂNICO, APLICADO MANUALMENTE EM PAREDES INTERNAS DE AMBIENTES COM ÁREA MAIOR QUE 10M², E = 17,5MM, COM TALISCAS. AF_03/2024 | m² | 1175.704 | 31.8075 | 22.23% | 7.065 | 38.8725 | 37396.205 | 45702.5537 | 51.83 | 12.9575 | 15234.1846 | Composição oficial SINAPI | Anexar relatório da composição/cotação do item 6.3.3 | OK - FECHA COM PLANILHA | 45702.55 | 0.00374
CPU-0126 | 6.3.4 | 87273 | SINAPI | REVESTIMENTO CERÂMICO PARA PAREDES INTERNAS COM PLACAS TIPO ESMALTADA DE DIMENSÕES 33X45 CM APLICADAS NA ALTURA INTEIRA DAS PAREDES. AF_02/2023_PE | m² | 682.825 | 60.12 | 22.23% | 13.3575 | 73.4775 | 41051.439 | 50172.2739 | 97.97 | 24.4925 | 16724.0913 | Composição oficial SINAPI | Anexar relatório da composição/cotação do item 6.3.4 | OK - FECHA COM PLANILHA | 50172.27 | 0.0039375
CPU-0127 | 6.3.5 | 121085 | SBC | EMBOCO TEXTURA RISCADO PREMIUN GRAFFIATO TERRACOTA HYDRONORT | m² | 1233.382 | 41.4675 | 22.23% | 9.2175 | 50.685 | 51145.2681 | 62513.9667 | 67.58 | 16.895 | 20837.9889 | Composição oficial SBC | Anexar relatório da composição/cotação do item 6.3.5 | OK - FECHA COM PLANILHA | 62513.96 | 0.00667
CPU-0128 | 6.3.6 | 102489 | SINAPI | PINTURA HIDROFUGANTE COM SILICONE, APLICAÇÃO MANUAL, 2 DEMÃOS. AF_05/2021 | m² | 1233.382 | 23.565 | 22.23% | 5.235 | 28.8 | 29064.6468 | 35521.4016 | 38.4 | 9.6 | 11840.4672 | Composição oficial SINAPI | Anexar relatório da composição/cotação do item 6.3.6 | OK - FECHA COM PLANILHA | 35521.4 | 0.0016
CPU-0129 | 6.3.7 | 32.07.250 | CPOS/CDHU | PERFIL DE ACABAMENTO COM BORRACHA TERMOPLÁSTICA VULCANIZADA CONTÍNUA FLEXÍVEL, PARA JUNTA DE DILATAÇÃO DE EMBUTIR - PAREDE-PAREDE OU FORRO-FORRO | m | 10.5 | 89.565 | 22.23% | 19.905 | 109.47 | 940.4325 | 1149.435 | 145.96 | 36.49 | 383.145 | Composição oficial CPOS/CDHU | Anexar relatório da composição/cotação do item 6.3.7 | OK - FECHA COM PLANILHA | 1149.43 | 0.005
CPU-0130 | 6.4.1 | COMP. MACAÉ 20 | Próprio | REVESTIMENTO DE FACHADA EXTERNA, COM PEDRA DO PEDRA GRANITO BRANCO SIENA, ACABAMENTO LEVIGADO, FIXADO COM ARGAMASSA | m² | 135.49 | 447.855 | 22.23% | 99.555 | 547.41 | 60679.874 | 74168.5809 | 729.88 | 182.47 | 24722.8603 | Composição própria / cotação de fornecedor | Anexar relatório da composição/cotação do item 6.4.1 | OK - FECHA COM PLANILHA | 74168.58 | 0.0009
CPU-0131 | 6.4.2 | COMP. MACAÉ 17 | Próprio | REVESTIMENTO PORCELANATO, PARA PAREDES EXTERNAS DE FACHADA, PLACAS DE 60 X 120 CM, ALINHADAS A PRUMO | m² | 592.594 | 175.5825 | 22.23% | 39.03 | 214.6125 | 104049.136 | 127178.0798 | 286.15 | 71.5375 | 42392.6933 | Composição própria / cotação de fornecedor | Anexar relatório da composição/cotação do item 6.4.2 | OK - FECHA COM PLANILHA | 127178.07 | 0.009825
CPU-0132 | 6.4.3 | COMP.MACAÉ 29 | Próprio | REVESTIMENTO EXTERNO, COM PEDRA DO PEDRA GRANITO, ACABAMENTO LEVIGADO, FIXADO COM ARGAMASSA | m² | 136.193 | 281.805 | 22.23% | 62.64 | 344.445 | 38379.8684 | 46910.9979 | 459.26 | 114.815 | 15636.9993 | Composição própria / cotação de fornecedor | Anexar relatório da composição/cotação do item 6.4.3 | OK - FECHA COM PLANILHA | 46910.99 | 0.007885
CPU-0133 | 6.5.1 | 39512 | SINAPI | FORRO DE FIBRA MINERAL EM PLACAS DE 1250 X 625 MM, E = 15 MM, BORDA RETA, COM PINTURA ANTIMOFO, APOIADO EM PERFIL DE ACO GALVANIZADO COM 24 MM DE BASE - INSTALADO | m² | 1325.896 | 92.97 | 22.23% | 20.6625 | 113.6325 | 123268.5511 | 150664.8772 | 151.51 | 37.8775 | 50221.6257 | Composição oficial SINAPI | Anexar relatório da composição/cotação do item 6.5.1 | OK - FECHA COM PLANILHA | 150664.87 | 0.00722
CPU-0134 | 6.5.2 | 96114 | SINAPI | FORRO EM DRYWALL, PARA AMBIENTES COMERCIAIS, INCLUSIVE ESTRUTURA BIRECIONAL DE FIXAÇÃO. AF_08/2023_PS | m² | 29.904 | 63.51 | 22.23% | 14.115 | 77.625 | 1899.203 | 2321.298 | 103.5 | 25.875 | 773.766 | Composição oficial SINAPI | Anexar relatório da composição/cotação do item 6.5.2 | OK - FECHA COM PLANILHA | 2321.29 | 0.008
CPU-0135 | 6.5.3 | 99054 | SINAPI | ACABAMENTOS PARA FORRO (SANCA DE GESSO, MONTADA NA OBRA). AF_08/2023_PS | m² | 19.807 | 59.1075 | 22.23% | 13.1325 | 72.24 | 1170.7423 | 1430.8577 | 96.32 | 24.08 | 476.9526 | Composição oficial SINAPI | Anexar relatório da composição/cotação do item 6.5.3 | OK - FECHA COM PLANILHA | 1430.85 | 0.00768
CPU-0136 | 6.6.1 | 87630 | SINAPI | CONTRAPISO EM ARGAMASSA TRAÇO 1:4 (CIMENTO E AREIA), PREPARO MECÂNICO COM BETONEIRA 400 L, APLICADO EM ÁREAS SECAS SOBRE LAJE, ADERIDO, ACABAMENTO NÃO REFORÇADO, ESPESSURA 3CM. AF_07/2021 | m² | 1131.93 | 34.0725 | 22.23% | 7.5675 | 41.64 | 38567.6849 | 47133.5652 | 55.52 | 13.88 | 15711.1884 | Composição oficial SINAPI | Anexar relatório da composição/cotação do item 6.6.1 | OK - FECHA COM PLANILHA | 47133.56 | 0.0052
CPU-0137 | 6.6.2 | 87745 | SINAPI | CONTRAPISO EM ARGAMASSA TRAÇO 1:4 (CIMENTO E AREIA), PREPARO MECÂNICO COM BETONEIRA 400 L, APLICADO EM ÁREAS MOLHADAS SOBRE LAJE, ADERIDO, ACABAMENTO NÃO REFORÇADO, ESPESSURA 3CM. AF_07/2021 | m² | 262.124 | 47.5575 | 22.23% | 10.5675 | 58.125 | 12465.9621 | 15235.9575 | 77.5 | 19.375 | 5078.6525 | Composição oficial SINAPI | Anexar relatório da composição/cotação do item 6.6.2 | OK - FECHA COM PLANILHA | 15235.95 | 0.0075
CPU-0138 | 6.6.3 | COMP. MACAÉ 25 | Próprio | CONTRAPISO EM ARGAMASSA, TRAÇO 1:4, PREENCHIMENTO COM EPS - ESPESSURA 30CM - REFORÇADO COM TELA METÁLICA | M² | 14.662 | 327.825 | 22.23% | 72.87 | 400.695 | 4806.5702 | 5874.9901 | 534.26 | 133.565 | 1958.33 | Composição própria / cotação de fornecedor | Anexar relatório da composição/cotação do item 6.6.3 | OK - FECHA COM PLANILHA | 5874.99 | 9e-05
CPU-0139 | 6.6.4 | 13.331.00200 | EMOP | REVESTIMENTO DE PISO CERAMICO EM PORCELANATO,ACABAMENTO DA B ORDA RETIFICADO,NO FORMATO (90X90)CM,PARA USO EM AREAS COMER CIAIS COM TRAFEGO INTENSO,CONFORME ABNT NBR ISO 13006,ASSENT E EM SUPERFICIE NIVELADA COM ARGAMASSA COLANTE E REJUNTAMENT O PRONTO GOS SOCIAIS COMERCIAIS TRAFEGO INTENSO,(90X90)CM,ABNT NBR ISO 13006 | m² | 1316.288 | 135.4275 | 22.23% | 30.105 | 165.5325 | 178261.5931 | 217888.4434 | 220.71 | 55.1775 | 72629.4811 | Composição oficial EMOP | Anexar relatório da composição/cotação do item 6.6.4 | OK - FECHA COM PLANILHA | 217888.44 | 0.00336
CPU-0140 | 6.6.5 | 101727 | SINAPI | PISO VINÍLICO SEMI-FLEXÍVEL EM PLACAS, PADRÃO LISO, ESPESSURA 3,2 MM, FIXADO COM COLA. AF_09/2020 | m² | 90.579 | 165.615 | 22.23% | 36.81 | 202.425 | 15001.2411 | 18335.4541 | 269.9 | 67.475 | 6111.818 | Composição oficial SINAPI | Anexar relatório da composição/cotação do item 6.6.5 | OK - FECHA COM PLANILHA | 18335.45 | 0.004075
CPU-0141 | 6.6.6 | 101092 | SINAPI | PISO EM GRANITO APLICADO EM CALÇADAS OU PISOS EXTERNOS. AF_05/2020 | m² | 32.209 | 397.8075 | 22.23% | 88.4325 | 486.24 | 12812.9818 | 15661.3042 | 648.32 | 162.08 | 5220.4347 | Composição oficial SINAPI | Anexar relatório da composição/cotação do item 6.6.6 | OK - FECHA COM PLANILHA | 15661.3 | 0.00416
CPU-0142 | 6.6.7 | 104658 | SINAPI | PISO PODOTÁTIL DE ALERTA OU DIRECIONAL, DE CONCRETO, ASSENTADO SOBRE ARGAMASSA. AF_03/2024 | m² | 19.687 | 136.0575 | 22.23% | 30.24 | 166.2975 | 2678.564 | 3273.8989 | 221.73 | 55.4325 | 1091.2996 | Composição oficial SINAPI | Anexar relatório da composição/cotação do item 6.6.7 | OK - FECHA COM PLANILHA | 3273.89 | 0.0088825
CPU-0143 | 6.6.8 | 170021 | SBC | PISO TATIL DIRECIONAL ACO INOX PARAFUSADO (COM RANHURAS) | M | 30.75 | 130.3875 | 22.23% | 28.98 | 159.3675 | 4009.4156 | 4900.5506 | 212.49 | 53.1225 | 1633.5169 | Composição oficial SBC | Anexar relatório da composição/cotação do item 6.6.8 | OK - FECHA COM PLANILHA | 4900.55 | 0.000625
CPU-0144 | 6.6.9 | 32.07.230 | CPOS/CDHU | PERFIL DE ACABAMENTO COM BORRACHA TERMOPLÁSTICA VULCANIZADA CONTÍNUA FLEXÍVEL, PARA JUNTA DE DILATAÇÃO DE EMBUTIR - PISO-PISO | m | 1.996 | 187.1625 | 22.23% | 41.6025 | 228.765 | 373.5764 | 456.6149 | 305.02 | 76.255 | 152.205 | Composição oficial CPOS/CDHU | Anexar relatório da composição/cotação do item 6.6.9 | OK - FECHA COM PLANILHA | 456.61 | 0.00494
CPU-0145 | 40335 | 21.10.050 | CPOS/CDHU | RODAPÉ DE POLIESTIRENO, ESPESSURA DE 7 CM | m | 626.706 | 42.4425 | 22.23% | 9.4275 | 51.87 | 26598.9694 | 32507.2402 | 69.16 | 17.29 | 10835.7467 | Composição oficial CPOS/CDHU | Anexar relatório da composição/cotação do item 40335 | OK - FECHA COM PLANILHA | 32507.24 | 0.00022
CPU-0146 | 40700 | 98689 | SINAPI | SOLEIRA EM GRANITO, LARGURA 15 CM, ESPESSURA 2,0 CM. AF_09/2020 | M | 73.102 | 101.5275 | 22.23% | 22.5675 | 124.095 | 7421.8633 | 9071.5927 | 165.46 | 41.365 | 3023.8642 | Composição oficial SINAPI | Anexar relatório da composição/cotação do item 40700 | OK - FECHA COM PLANILHA | 9071.59 | 0.00269
CPU-0147 | 41066 | 130302 | SBC | RODAPE 7,5cm VINILICO CURVO FADEMAC | M | 38.199 | 25.125 | 22.23% | 5.58 | 30.705 | 959.7499 | 1172.9003 | 40.94 | 10.235 | 390.9668 | Composição oficial SBC | Anexar relatório da composição/cotação do item 41066 | OK - FECHA COM PLANILHA | 1172.9 | 0.000295
CPU-0148 | 6.7.1 | 92398 | SINAPI | EXECUÇÃO DE PAVIMENTO EM PISO INTERTRAVADO, COM BLOCO RETANGULAR COR NATURAL DE 20 X 10 CM, ESPESSURA 8 CM. AF_10/2022 | m² | 834.295 | 73.71 | 22.23% | 16.38 | 90.09 | 61495.8845 | 75161.6365 | 120.12 | 30.03 | 25053.8789 | Composição oficial SINAPI | Anexar relatório da composição/cotação do item 6.7.1 | OK - FECHA COM PLANILHA | 75161.63 | 0.00655
CPU-0149 | 6.7.2 | 97111 | SINAPI | EXECUÇÃO DE PAVIMENTO DE CONCRETO ARMADO (PCA), FCK = 30 MPA, ESPESSURA DE 15,0 CM. AF_04/2022 | m² | 766.253 | 153.9 | 22.23% | 34.2075 | 188.1075 | 117926.3367 | 144137.9362 | 250.81 | 62.7025 | 48045.9787 | Composição oficial SINAPI | Anexar relatório da composição/cotação do item 6.7.2 | OK - FECHA COM PLANILHA | 144137.93 | 0.0061975
CPU-0150 | 6.7.3 | 94992 | SINAPI | EXECUÇÃO DE PASSEIO (CALÇADA) OU PISO DE CONCRETO COM CONCRETO MOLDADO IN LOCO, FEITO EM OBRA, ACABAMENTO CONVENCIONAL, ESPESSURA 6 CM, ARMADO. AF_08/2022 | m² | 548.673 | 60.3825 | 22.23% | 13.4175 | 73.8 | 33130.2474 | 40492.0674 | 98.4 | 24.6 | 13497.3558 | Composição oficial SINAPI | Anexar relatório da composição/cotação do item 6.7.3 | OK - FECHA COM PLANILHA | 40492.06 | 0.0074
CPU-0151 | 6.7.4 | 94279 | SINAPI | ASSENTAMENTO DE GUIA (MEIO-FIO) EM TRECHO RETO, CONFECCIONADA EM CONCRETO PRÉ-FABRICADO, DIMENSÕES 39X6,5X6,5X19 CM (COMPRIMENTO X BASE INFERIOR X BASE SUPERIOR X ALTURA), PARA DELIMITAÇÃO DE JARDINS, PRAÇAS OU PASSEIOS. AF_01/2024 | M | 202.658 | 42.345 | 22.23% | 9.4125 | 51.7575 | 8581.553 | 10489.0714 | 69.01 | 17.2525 | 3496.3571 | Composição oficial SINAPI | Anexar relatório da composição/cotação do item 6.7.4 | OK - FECHA COM PLANILHA | 10489.07 | 0.001435
CPU-0152 | 6.7.5 | 171843 | SBC | PISOGRAMA CONCREGRAMA/PISOGRAMA 60x45x9cm | m² | 483.697 | 138.8175 | 22.23% | 30.855 | 169.6725 | 67145.6083 | 82070.0792 | 226.23 | 56.5575 | 27356.6931 | Composição oficial SBC | Anexar relatório da composição/cotação do item 6.7.5 | OK - FECHA COM PLANILHA | 82070.07 | 0.0092325
CPU-0153 | 6.8.1 | 101965 | SINAPI | PEITORIL LINEAR EM GRANITO OU MÁRMORE, L = 15CM, ASSENTADO COM ARGAMASSA 1:6 COM ADITIVO. AF_11/2020 | M | 42.095 | 110.175 | 22.23% | 24.4875 | 134.6625 | 4637.8166 | 5668.6179 | 179.55 | 44.8875 | 1889.5393 | Composição oficial SINAPI | Anexar relatório da composição/cotação do item 6.8.1 | OK - FECHA COM PLANILHA | 5668.61 | 0.0079375
CPU-0154 | 6.8.2 | 101966 | SINAPI | CHAPIM SOBRE MUROS LINEARES, EM GRANITO OU MÁRMORE, L = 25 CM, ASSENTADO COM ARGAMASSA 1:6 COM ADITIVO. AF_11/2020 | M | 336.043 | 132.0375 | 22.23% | 29.3475 | 161.385 | 44370.2776 | 54232.2996 | 215.18 | 53.795 | 18077.4332 | Composição oficial SINAPI | Anexar relatório da composição/cotação do item 6.8.2 | OK - FECHA COM PLANILHA | 54232.29 | 0.009555
CPU-0155 | 6.8.3 | 11.013.00060 | EMOP | CHAPIM DE CONCRETO ARMADO,APARENTE,COM ACABAMENTO DESEMPENAD O,MEDINDO (22X10)CM,CONFORME PROJETO TIPO Nº 6062/EMOP,FUNDI DO NO LOCAL 3%-DESGASTE DE FERRAMENTAS E EPI | M | 230.05 | 48.4575 | 22.23% | 10.77 | 59.2275 | 11147.6479 | 13625.2864 | 78.97 | 19.7425 | 4541.7621 | Composição oficial EMOP | Anexar relatório da composição/cotação do item 6.8.3 | OK - FECHA COM PLANILHA | 13625.28 | 0.006375
CPU-0156 | 6.8.4 | 97736 | SINAPI | PEÇA RETANGULAR PRÉ-MOLDADA, VOLUME DE CONCRETO ACIMA DE 100 LITROS, TAXA DE AÇO APROXIMADA DE 30KG/M³. AF_03/2024 | m³ | 0.694 | 1274.8275 | 22.23% | 283.3875 | 1558.215 | 884.7303 | 1081.4012 | 2077.62 | 519.405 | 360.4671 | Composição oficial SINAPI | Anexar relatório da composição/cotação do item 6.8.4 | OK - FECHA COM PLANILHA | 1081.4 | 0.00121
CPU-0157 | 7.1.1 | 88485 | SINAPI | FUNDO SELADOR ACRÍLICO, APLICAÇÃO MANUAL EM PAREDE, UMA DEMÃO. AF_04/2023 | m² | 3376.118 | 4.0725 | 22.23% | 0.9 | 4.9725 | 13749.2406 | 16787.7468 | 6.63 | 1.6575 | 5595.9156 | Composição oficial SINAPI | Anexar relatório da composição/cotação do item 7.1.1 | OK - FECHA COM PLANILHA | 16787.74 | 0.006755
CPU-0158 | 7.1.2 | 88497 | SINAPI | EMASSAMENTO COM MASSA LÁTEX, APLICAÇÃO EM PAREDE, DUAS DEMÃOS, LIXAMENTO MANUAL. AF_04/2023 | m² | 2257.842 | 18.0375 | 22.23% | 4.005 | 22.0425 | 40725.8251 | 49768.4823 | 29.39 | 7.3475 | 16589.4941 | Composição oficial SINAPI | Anexar relatório da composição/cotação do item 7.1.2 | OK - FECHA COM PLANILHA | 49768.48 | 0.002285
CPU-0159 | 7.1.3 | 88489 | SINAPI | PINTURA LÁTEX ACRÍLICA PREMIUM, APLICAÇÃO MANUAL EM PAREDES, DUAS DEMÃOS. AF_04/2023 | m² | 2257.842 | 12.375 | 22.23% | 2.745 | 15.12 | 27940.7948 | 34138.571 | 20.16 | 5.04 | 11379.5237 | Composição oficial SINAPI | Anexar relatório da composição/cotação do item 7.1.3 | OK - FECHA COM PLANILHA | 34138.57 | 0.00104
CPU-0160 | 7.2.1 | 100717 | SINAPI | LIXAMENTO MANUAL EM SUPERFÍCIES METÁLICAS EM OBRA. AF_01/2020 | m² | 39.979 | 10.23 | 22.23% | 2.2725 | 12.5025 | 408.9852 | 499.8374 | 16.67 | 4.1675 | 166.6125 | Composição oficial SINAPI | Anexar relatório da composição/cotação do item 7.2.1 | OK - FECHA COM PLANILHA | 499.83 | 0.0074475
CPU-0161 | 7.2.2 | 100720 | SINAPI | PINTURA COM TINTA ALQUÍDICA DE FUNDO (TIPO ZARCÃO) APLICADA A ROLO OU PINCEL SOBRE PERFIL METÁLICO EXECUTADO EM FÁBRICA (POR DEMÃO). AF_01/2020 | m² | 1359.8 | 11.22 | 22.23% | 2.49 | 13.71 | 15256.956 | 18642.858 | 18.28 | 4.57 | 6214.286 | Composição oficial SINAPI | Anexar relatório da composição/cotação do item 7.2.2 | OK - FECHA COM PLANILHA | 18642.85 | 0.008
CPU-0162 | 7.2.3 | 100759 | SINAPI | PINTURA COM TINTA ALQUÍDICA DE ACABAMENTO (ESMALTE SINTÉTICO BRILHANTE) PULVERIZADA SOBRE SUPERFÍCIES METÁLICAS (EXCETO PERFIL) EXECUTADO EM OBRA (02 DEMÃOS). AF_01/2020_PE | m² | 1359.8 | 50.6625 | 22.23% | 11.2575 | 61.92 | 68890.8675 | 84198.816 | 82.56 | 20.64 | 28066.272 | Composição oficial SINAPI | Anexar relatório da composição/cotação do item 7.2.3 | OK - FECHA COM PLANILHA | 84198.81 | 0.006
CPU-0163 | 7.2.4 | 17.014.0015 | EMOP | PINTURA ELETROSTATICA SOBRE ESQUADRIA DE ALUMINIO | KG | 940.672 | 11.25 | 22.23% | 2.4975 | 13.7475 | 10582.56 | 12931.8883 | 18.33 | 4.5825 | 4310.6294 | Composição oficial EMOP | Anexar relatório da composição/cotação do item 7.2.4 | OK - FECHA COM PLANILHA | 12931.88 | 0.00832
CPU-0164 | 7.3.1 | 102507 | SINAPI | PINTURA DE DEMARCAÇÃO DE VAGA COM TINTA EPÓXI, E = 10 CM, APLICAÇÃO MANUAL. AF_05/2021 | M | 374.104 | 6.4875 | 22.23% | 1.44 | 7.9275 | 2426.9997 | 2965.7095 | 10.57 | 2.6425 | 988.5698 | Composição oficial SINAPI | Anexar relatório da composição/cotação do item 7.3.1 | OK - FECHA COM PLANILHA | 2965.7 | 0.00946
CPU-0165 | 7.3.2 | 102491 | SINAPI | PINTURA DE PISO COM TINTA ACRÍLICA, APLICAÇÃO MANUAL, 2 DEMÃOS, INCLUSO FUNDO PREPARADOR. AF_05/2021 | m² | 73.769 | 20.325 | 22.23% | 4.515 | 24.84 | 1499.3549 | 1832.422 | 33.12 | 8.28 | 610.8073 | Composição oficial SINAPI | Anexar relatório da composição/cotação do item 7.3.2 | OK - FECHA COM PLANILHA | 1832.42 | 0.00196
CPU-0166 | 7.4.1 | 88484 | SINAPI | FUNDO SELADOR ACRÍLICO, APLICAÇÃO MANUAL EM TETO, UMA DEMÃO. AF_04/2023 | m² | 29.904 | 5.1 | 22.23% | 1.1325 | 6.2325 | 152.5104 | 186.3767 | 8.31 | 2.0775 | 62.1256 | Composição oficial SINAPI | Anexar relatório da composição/cotação do item 7.4.1 | OK - FECHA COM PLANILHA | 186.37 | 0.00668
CPU-0167 | 7.4.2 | 88496 | SINAPI | EMASSAMENTO COM MASSA LÁTEX, APLICAÇÃO EM TETO, DUAS DEMÃOS, LIXAMENTO MANUAL. AF_04/2023 | m² | 29.904 | 33.06 | 22.23% | 7.3425 | 40.4025 | 988.6262 | 1208.1964 | 53.87 | 13.4675 | 402.7321 | Composição oficial SINAPI | Anexar relatório da composição/cotação do item 7.4.2 | OK - FECHA COM PLANILHA | 1208.19 | 0.00636
CPU-0168 | 7.4.3 | 88488 | SINAPI | PINTURA LÁTEX ACRÍLICA PREMIUM, APLICAÇÃO MANUAL EM TETO, DUAS DEMÃOS. AF_04/2023 | m² | 29.904 | 14.895 | 22.23% | 3.3075 | 18.2025 | 445.4201 | 544.3276 | 24.27 | 6.0675 | 181.4425 | Composição oficial SINAPI | Anexar relatório da composição/cotação do item 7.4.3 | OK - FECHA COM PLANILHA | 544.32 | 0.00756
CPU-0169 | 8.1.1 | 90790 | SINAPI | KIT DE PORTA-PRONTA DE MADEIRA EM ACABAMENTO MELAMÍNICO BRANCO, FOLHA LEVE OU MÉDIA, 80X210CM, EXCLUSIVE FECHADURA, FIXAÇÃO COM PREENCHIMENTO PARCIAL DE ESPUMA EXPANSIVA - FORNECIMENTO E INSTALAÇÃO. AF_12/2019 | UN | 26 | 740.5125 | 22.23% | 164.61 | 905.1225 | 19253.325 | 23533.185 | 1206.83 | 301.7075 | 7844.395 | Composição oficial SINAPI | Anexar relatório da composição/cotação do item 8.1.1 | OK - FECHA COM PLANILHA | 23533.18 | 0.005
CPU-0170 | 8.1.2 | 90793 | SINAPI | KIT DE PORTA-PRONTA DE MADEIRA EM ACABAMENTO MELAMÍNICO BRANCO, FOLHA PESADA OU SUPERPESADA, 90X210CM, FIXAÇÃO COM PREENCHIMENTO TOTAL DE ESPUMA EXPANSIVA - FORNECIMENTO E INSTALAÇÃO. AF_12/2019 | UN | 2 | 913.29 | 22.23% | 203.0175 | 1116.3075 | 1826.58 | 2232.615 | 1488.41 | 372.1025 | 744.205 | Composição oficial SINAPI | Anexar relatório da composição/cotação do item 8.1.2 | OK - FECHA COM PLANILHA | 2232.61 | 0.005
CPU-0171 | 8.1.3 | 110460 | SBC | PORTA COMPLETA MADEIRA 1 FL.0,70x2,175m-FER.+REV. LAMINADO | UN | 11 | 2082.5025 | 22.23% | 462.9375 | 2545.44 | 22907.5275 | 27999.84 | 3393.92 | 848.48 | 9333.28 | Composição oficial SBC | Anexar relatório da composição/cotação do item 8.1.3 | OK - FECHA COM PLANILHA | 27999.84 | 0
CPU-0172 | 8.1.4 | COMP. MACAÉ 45 | Próprio | PORTA DIVISÓRIA EM VIDRO TEMPERADO DUPLO E MICRO PERSIANAS, 80X210CM, COM COLUNA ESTRUTURAL EM ALUMÍNIO EXTRUDADO, INCLUINDO FECHADURA E DOBRADIÇAS - FORNECIMENTO E INSTALAÇÃO | UN | 11 | 2009.73 | 22.23% | 446.76 | 2456.49 | 22107.03 | 27021.39 | 3275.32 | 818.83 | 9007.13 | Composição própria / cotação de fornecedor | Anexar relatório da composição/cotação do item 8.1.4 | OK - FECHA COM PLANILHA | 27021.39 | 0
CPU-0173 | 8.1.5 | 91341 | SINAPI | PORTA EM ALUMÍNIO DE ABRIR TIPO VENEZIANA COM GUARNIÇÃO, FIXAÇÃO COM PARAFUSOS - FORNECIMENTO E INSTALAÇÃO. AF_12/2019 | m² | 10.71 | 697.8675 | 22.23% | 155.13 | 852.9975 | 7474.1609 | 9135.6032 | 1137.33 | 284.3325 | 3045.2011 | Composição oficial SINAPI | Anexar relatório da composição/cotação do item 8.1.5 | OK - FECHA COM PLANILHA | 9135.6 | 0.003225
CPU-0174 | 8.1.6 | 90838 | SINAPI | PORTA CORTA-FOGO 90X210X4CM - FORNECIMENTO E INSTALAÇÃO. AF_10/2025 | UN | 1 | 1446.0675 | 22.23% | 321.4575 | 1767.525 | 1446.0675 | 1767.525 | 2356.7 | 589.175 | 589.175 | Composição oficial SINAPI | Anexar relatório da composição/cotação do item 8.1.6 | OK - FECHA COM PLANILHA | 1767.52 | 0.005
CPU-0175 | 8.1.7 | 90830 | SINAPI | FECHADURA DE EMBUTIR COM CILINDRO, EXTERNA, COMPLETA, ACABAMENTO PADRÃO MÉDIO, INCLUSO EXECUÇÃO DE FURO - FORNECIMENTO E INSTALAÇÃO. AF_12/2019 | UN | 26 | 182.85 | 22.23% | 40.6425 | 223.4925 | 4754.1 | 5810.805 | 297.99 | 74.4975 | 1936.935 | Composição oficial SINAPI | Anexar relatório da composição/cotação do item 8.1.7 | OK - FECHA COM PLANILHA | 5810.8 | 0.005
CPU-0176 | 8.1.8 | 90831 | SINAPI | FECHADURA DE EMBUTIR PARA PORTA DE BANHEIRO, COMPLETA, ACABAMENTO PADRÃO MÉDIO, INCLUSO EXECUÇÃO DE FURO - FORNECIMENTO E INSTALAÇÃO. AF_12/2019 | UN | 2 | 157.71 | 22.23% | 35.055 | 192.765 | 315.42 | 385.53 | 257.02 | 64.255 | 128.51 | Composição oficial SINAPI | Anexar relatório da composição/cotação do item 8.1.8 | OK - FECHA COM PLANILHA | 385.53 | 0
CPU-0177 | 8.1.9 | 14.002.02400 | EMOP | PROTECAO PARA PORTA EM ACO INOX ESCOVADO,CHAPA N°14,COM 30CM DE ALTURA.FORNECIMENTO E COLOCACAO 3%-DESGASTE DE FERRAMENTAS E EPI 15%-PERDAS E DEMAIS MATERIAIS NECESSARIOS | M | 3.6 | 47.43 | 22.23% | 10.5375 | 57.9675 | 170.748 | 208.683 | 77.29 | 19.3225 | 69.561 | Composição oficial EMOP | Anexar relatório da composição/cotação do item 8.1.9 | OK - FECHA COM PLANILHA | 208.68 | 0.003
CPU-0178 | 40391 | COMP. MACAÉ 31 | Próprio | PORTA SANITÁRIA, 60X180CM, PARA CABINE, EM PAINÉIS ESTRUTURAIS TS, INCLUSIVE ESTRUTURA, PORTA E FERRAGENS | UN | 18 | 754.5825 | 22.23% | 167.7375 | 922.32 | 13582.485 | 16601.76 | 1229.76 | 307.44 | 5533.92 | Composição oficial Próprio | Anexar relatório da composição/cotação do item 40391 | OK - FECHA COM PLANILHA | 16601.76 | 0
CPU-0179 | 40756 | 14.003.01490 | EMOP | JANELA DE ALUMINIO ANODIZADO EM BRONZE OU PRETO, TIPO MAXIM-AR, COM 1 PAINEL DESLIZANTE PROJETANTE, PROVIDA DE HASTE DE COMANDO,EM PERFIS SERIE 28.FORNECIMENTO E COLOCACAO 86,2%-ANODIZACAO TONAL.BRONZE E PRETO (15%),ACESSORIOS(62%) 18,45%-ANODIZACAO EM TONALIDADE BRONZE E PRETO (15%) E DESGA STE DE FERRAMENTAS E EPI (3%) | m² | 73.483 | 875.85 | 22.23% | 194.7 | 1070.55 | 64360.0855 | 78667.2257 | 1427.4 | 356.85 | 26222.4085 | Composição oficial EMOP | Anexar relatório da composição/cotação do item 40756 | OK - FECHA COM PLANILHA | 78667.22 | 0.00565
CPU-0180 | 41122 | COMP. MACAÉ 60 | Próprio | PORTA ACÚSTICA DE MADEIRA SÓLIDA COM LÃ DE VIDRO, BORRACHA DE ALTA DENSIDADE, COM GAXETAS DE SILICONE PARA VEDAÇÃO PERMIETRICA, SOLEIRA ACÚSTICA, MOLA DE FECHAMENTO, E=80MM RW= 40DB, ACABAMENTO EXTERNO MDF MADEIRADO, COM BARRA ANTIPÂNICO DIM.180X210CM - FORNECIMENTO E INSTALAÇÃO | UN | 1 | 8206.3725 | 22.23% | 1824.27 | 10030.6425 | 8206.3725 | 10030.6425 | 13374.19 | 3343.5475 | 3343.5475 | Composição própria / cotação de fornecedor | Anexar relatório da composição/cotação do item 41122 | OK - FECHA COM PLANILHA | 10030.64 | 0.0025
CPU-0181 | 8.2.1 | 14.004.01200 | EMOP | VIDRO TEMPERADO INCOLOR,10MM DE ESPESSURA,PARA PORTAS OU PAI NEIS FIXOS,EXCLUSIVE FERRAGENS.FORNECIMENTO E COLOCACAO | m² | 14.078 | 478.95 | 22.23% | 106.47 | 585.42 | 6742.6581 | 8241.5428 | 780.56 | 195.14 | 2747.1809 | Composição oficial EMOP | Anexar relatório da composição/cotação do item 8.2.1 | OK - FECHA COM PLANILHA | 8241.54 | 0.00276
CPU-0182 | 8.2.2 | 14.007.01950 | EMOP | FERRAGENS PARA PAINEIS FIXOS DE VIDRO TEMPERADO DE 10MM(CONJ UNTO COMPLETO),CONSTANDO DE FORNECIMENTO SEM COLOCACAO(ESTA INCLUIDA NO FORNECIMENTO E COLOCACAO DO VIDRO) | UN | 4 | 141.195 | 22.23% | 31.3875 | 172.5825 | 564.78 | 690.33 | 230.11 | 57.5275 | 230.11 | Composição oficial EMOP | Anexar relatório da composição/cotação do item 8.2.2 | OK - FECHA COM PLANILHA | 690.33 | 0
CPU-0183 | 8.2.3 | 102185 | SINAPI | PORTA DE ABRIR COM MOLA HIDRÁULICA, EM VIDRO TEMPERADO, 2 FOLHAS DE 90X210 CM, ESPESSURA DE 10 MM, INCLUSIVE ACESSÓRIOS. AF_11/2025 | UN | 2 | 3876.3825 | 22.23% | 861.7125 | 4738.095 | 7752.765 | 9476.19 | 6317.46 | 1579.365 | 3158.73 | Composição oficial SINAPI | Anexar relatório da composição/cotação do item 8.2.3 | OK - FECHA COM PLANILHA | 9476.19 | 0
CPU-0184 | 8.2.4 | 102184 | SINAPI | PORTA DE ABRIR COM MOLA HIDRÁULICA, EM VIDRO TEMPERADO, 90X210 CM, ESPESSURA 10 MM, INCLUSIVE ACESSÓRIOS. AF_11/2025 | UN | 2 | 1932.075 | 22.23% | 429.495 | 2361.57 | 3864.15 | 4723.14 | 3148.76 | 787.19 | 1574.38 | Composição oficial SINAPI | Anexar relatório da composição/cotação do item 8.2.4 | OK - FECHA COM PLANILHA | 4723.14 | 0
CPU-0185 | 8.2.5 | 14.004.00730 | EMOP | VIDRO LAMINADO,COM ESPESSURA DE 10MM.FORNECIMENTO E COLOCACA O 10%-MATERIAL PARA FIXACAO DO VIDRO 3%-DESGASTE DE FERRAMENTAS E EPI | m² | 192.676 | 485.1225 | 22.23% | 107.8425 | 592.965 | 93471.4628 | 114250.1243 | 790.62 | 197.655 | 38083.3748 | Composição oficial EMOP | Anexar relatório da composição/cotação do item 8.2.5 | OK - FECHA COM PLANILHA | 114250.12 | 0.00434
CPU-0186 | 8.2.6 | 14.003.01630 | EMOP | CAIXILHO FIXO DE ALUMINIO ANODIZADO AO NATURAL,SERIE 28,PARA VIDRO.FORNECIMENTO E COLOCACAO 3%-DESGASTE DE FERRAMENTAS E EPI 20%-ANODIZACAO E ACESSORIOS | m² | 140.986 | 321.4725 | 22.23% | 71.46 | 392.9325 | 45323.1219 | 55397.9814 | 523.91 | 130.9775 | 18465.9938 | Composição oficial EMOP | Anexar relatório da composição/cotação do item 8.2.6 | OK - FECHA COM PLANILHA | 55397.98 | 0.001445
CPU-0187 | 8.2.7 | 14.003.02110 | EMOP | PORTA DE ALUMINIO ANODIZADO EM BRONZE OU PRETO,DE CORRER,COM 2 FOLHAS,TENDO 1 CONTRAPINAZIO DIVIDINDO A ESQUADRIA EM 2 V AZIOS PARA VIDRO,EM PERFIS SERIE 25,EXCLUSIVE FECHADURA.FORN ECIMENTO E COLOCACAO 57,55%-ANODIZACAO(15%),ACESSORIOS(37%) 18,45%- ANODIZACAO(15%),DESGASTE DE FERRAMENTAS E EPI(3%) | m² | 5.677 | 1184.31 | 22.23% | 263.265 | 1447.575 | 6723.3279 | 8217.8833 | 1930.1 | 482.525 | 2739.2944 | Composição oficial EMOP | Anexar relatório da composição/cotação do item 8.2.7 | OK - FECHA COM PLANILHA | 8217.88 | 0.003275
CPU-0188 | 8.2.8 | 14.003.02010 | EMOP | PORTA DE ALUMINIO ANODIZADO EM BRONZE OU PRETO,TENDO 1 CONTR APINAZIO DIVIDINDO A ESQUADRIA EM 2 VAZIOS PARA VIDRO,EM PER FIS SERIE 25,EXCLUSIVE FECHADURAS.FORNECIMENTO E COLOCACAO 55,25%-ANODIZACAO TONAL.BRONZE OU PRETO(15%),ACESSORIOS(35%) 18,45%-ANODIZACAO EM TONALIDADE BRONZE OU PRETO (15%) E DESG ASTE DE FERRAMENTAS E EPI | m² | 1.944 | 1129.5525 | 22.23% | 251.0925 | 1380.645 | 2195.8501 | 2683.9739 | 1840.86 | 460.215 | 894.658 | Composição oficial EMOP | Anexar relatório da composição/cotação do item 8.2.8 | OK - FECHA COM PLANILHA | 2683.97 | 0.00388
CPU-0189 | 8.2.9 | COMP.MACAÉ 32 | Próprio | KIT AUTOMAÇÃO DE PORTA AUTOMÁTICA DE CORRER, ALTO FLUXO, FORNECIMENTO E INSTALAÇÃO | UN | 1 | 4827.795 | 22.23% | 1073.2125 | 5901.0075 | 4827.795 | 5901.0075 | 7868.01 | 1967.0025 | 1967.0025 | Composição própria / cotação de fornecedor | Anexar relatório da composição/cotação do item 8.2.9 | OK - FECHA COM PLANILHA | 5901 | 0.0075
CPU-0190 | 40392 | 140561 | SBC | PUXADOR TUBULAR TIPO ALCA DUPLO INOX ESCOVADO 30CM | UN | 3 | 132.585 | 22.23% | 29.4675 | 162.0525 | 397.755 | 486.1575 | 216.07 | 54.0175 | 162.0525 | Composição oficial SBC | Anexar relatório da composição/cotação do item 40392 | OK - FECHA COM PLANILHA | 486.15 | 0.0075
CPU-0191 | 8.3.1 | 18.016.02050 | EMOP | CORRIMAO DUPLO EM TUBO DE ACO INOX COM DIAMETRO DE 1.1/2",BA RRA SUPERIOR COM ALTURA DE 92CM E BARRA INFERIOR COM ALTURA DE 70CM,FIXADO EM MONTANTES DE ACO INOX COM DIAMETRO DE 1.1/ 2",CONFORME ABNT NBR 9050 PARA ACESSIBILIDADE.FORNECIMENTO E COLOCACAO 3%-DESGASTE DE FERRAMENTAS E EPI 35%-DEMAIS MATERIAIS NECESSARIOS | M | 27.93 | 391.59 | 22.23% | 87.045 | 478.635 | 10937.1087 | 13368.2756 | 638.18 | 159.545 | 4456.0918 | Composição oficial EMOP | Anexar relatório da composição/cotação do item 8.3.1 | OK - FECHA COM PLANILHA | 13368.27 | 0.00555
CPU-0192 | 8.3.2 | 111700 | SBC | ESCADA MARINHEIRO PERFIL 1.1/2"" DE ACO COM GUARDA CORPO | M | 6.203 | 652.3275 | 22.23% | 145.005 | 797.3325 | 4046.3875 | 4945.8535 | 1063.11 | 265.7775 | 1648.6178 | Composição oficial SBC | Anexar relatório da composição/cotação do item 8.3.2 | OK - FECHA COM PLANILHA | 4945.85 | 0.0034975
CPU-0193 | 8.3.3 | COMP. MACAÉ 11 | Próprio | BISCICLETÁRIO EM AÇO INOX, FIXADO EM PISO INTERTRAVADO,ALT. 82CM E LARG. 45CM FORNECIMENTO E INSTALAÇÃO | UN | 12 | 285.9075 | 22.23% | 63.555 | 349.4625 | 3430.89 | 4193.55 | 465.95 | 116.4875 | 1397.85 | Composição própria / cotação de fornecedor | Anexar relatório da composição/cotação do item 8.3.3 | OK - FECHA COM PLANILHA | 4193.55 | 0
CPU-0194 | 8.3.4 | COMP. MACAÉ 10 | Próprio | TOTEM DE ACM, CONFORME PROJETO, INCLUINDO ESTRUTURA INTERNA DE SUPORTE E FIXAÇÃO EM BASE DE CONCRETO | UN | 1 | 8255.91 | 22.23% | 1835.2875 | 10091.1975 | 8255.91 | 10091.1975 | 13454.93 | 3363.7325 | 3363.7325 | Composição própria / cotação de fornecedor | Anexar relatório da composição/cotação do item 8.3.4 | OK - FECHA COM PLANILHA | 10091.19 | 0.0075
CPU-0195 | 8.3.5 | 13.168.00100 | EMOP | REVESTIMENTO DE FACHADA OU AREAS INT.C/PAINEL ALUM.COMPOSTO, SENDO DUAS LAMINAS ALUM.C/0,3MM ESP.,PINTURA PVDF (FLUOR CAR BONO) KYNNAR 500,NO SISTEMA COIL COATING,ESP.DO COMPOSTO DE 4MM,PINTURA PROTEGIDA POR FILME HAVY DUTY NAS FACES PINTADAS ,NUCLEO EM POLIETILENO DE BAIXA DENSIDADE (RIGIDO),INCL.SUBE STRUTURA DE ALUM.E DEMAIS INSUMOS NECES.A COLOC.FORN.COLOC. | m² | 115.769 | 712.5 | 22.23% | 158.385 | 870.885 | 82485.4125 | 100821.4856 | 1161.18 | 290.295 | 33607.1619 | Composição oficial EMOP | Anexar relatório da composição/cotação do item 8.3.5 | OK - FECHA COM PLANILHA | 100821.48 | 0.005565
CPU-0196 | 8.3.6 | 14.002.02071 | EMOP | GUARDA-CORPO METALICO COM 1,00M DE ALTURA,EM MODULOS DE 1,88 M COM MONTANTES EM CHAPA DE ACO USI-SAC 350, CHUMBADO NO CON CRETO (EXCLUSIVE ESTE),ATRAVES DE CHUMBADORES DE ACO INOXIDA VEL,INTERLIGADOS POR DOIS TUBOS HORIZONTAIS SUPERIORES COM D IAMETRO DE 2.1/2" E DOIS TUBOS HORIZONTAIS INFERIORES C/DIAM ETRO DE 1" EM ACO GALVANIZADO,INCL.PINTURA.FORN. E COLOCACAO O OU FOSCO " .1/2" GOS SOCIAIS ARGOS SOCIAIS OM COMPRIMENTO DE 96MM, DIAMETRO DE 1/2" | M | 5.137 | 658.6875 | 22.23% | 146.4225 | 805.11 | 3383.6777 | 4135.8501 | 1073.48 | 268.37 | 1378.6167 | Composição oficial EMOP | Anexar relatório da composição/cotação do item 8.3.6 | OK - FECHA COM PLANILHA | 4135.85 | 7e-05
CPU-0197 | 8.3.7 | 05.055.00100 | EMOP | LETRA CAIXA DE ACO INOX POLIDO OU ESCOVADO,COM 20CM DE ALTUR A,ESPESSURA DE 2CM,COM PINOS PARA FIXACAO.FORNECIMENTO E COL OCACAO 3%-DESGASTE DE FERRAMENTAS E EPI | UN | 120 | 90.9675 | 22.23% | 20.22 | 111.1875 | 10916.1 | 13342.5 | 148.25 | 37.0625 | 4447.5 | Composição oficial EMOP | Anexar relatório da composição/cotação do item 8.3.7 | OK - FECHA COM PLANILHA | 13342.5 | 0
CPU-0198 | 8.3.8 | 14.002.01320 | EMOP | GRADE DE FERRO COM MONTANTES DE BARRAS CHATAS DE 2"X3/8" A CADA 2,00M E BARRAS CHATAS DE 1.1/2"X3/8" A CADA 10CM, INTER CALADAS POR PEQUENAS BARRAS CHATAS DE 1.1/2"X3/8" A CADA 5CM ,EXCLUSIVE BALDRAME DE CONCRETO.FORNECIMENTO E COLOCACAO 3%-DESGASTE DE FERRAMENTAS E EPI 20%-PERDAS E DEMAIS MATERIAIS NECESSARIOS | m² | 20.318 | 559.32 | 22.23% | 124.335 | 683.655 | 11364.2638 | 13890.5023 | 911.54 | 227.885 | 4630.1674 | Composição oficial EMOP | Anexar relatório da composição/cotação do item 8.3.8 | OK - FECHA COM PLANILHA | 13890.5 | 0.00229
CPU-0199 | 8.3.9 | 100701 | SINAPI | PORTA DE FERRO, DE ABRIR, TIPO GRADE COM CHAPA, COM GUARNIÇÕES. AF_12/2019 | m² | 6.86 | 589.7775 | 22.23% | 131.1075 | 720.885 | 4045.8737 | 4945.2711 | 961.18 | 240.295 | 1648.4237 | Composição oficial SINAPI | Anexar relatório da composição/cotação do item 8.3.9 | OK - FECHA COM PLANILHA | 4945.27 | 0.0011
CPU-0200 | 40393 | 111034 | SBC | PORTAO DESLIZANTE C/BARRA CHATA ACO 1.1/2""x1/4""+PINT.ESMALTE | m² | 11.638 | 720.48 | 22.23% | 160.1625 | 880.6425 | 8384.9462 | 10248.9174 | 1174.19 | 293.5475 | 3416.3058 | Composição oficial SBC | Anexar relatório da composição/cotação do item 40393 | OK - FECHA COM PLANILHA | 10248.91 | 0.007415
CPU-0201 | 40758 | 112564 | SBC | KIT PARA AUTOMACAO DE PORTAO DESLIZANTE (CORRER) | UN | 1 | 984.2475 | 22.23% | 218.7975 | 1203.045 | 984.2475 | 1203.045 | 1604.06 | 401.015 | 401.015 | Composição oficial SBC | Anexar relatório da composição/cotação do item 40758 | OK - FECHA COM PLANILHA | 1203.04 | 0.005
CPU-0202 | 41124 | 14.007.0276 | EMOP | FECHADURA DE SOBREPOR,COM CILINDRO,EM METAL COM ACABAMENTO C ROMADO,PARA PORTAO.FORNECIMENTO | UN | 2 | 37.5975 | 22.23% | 8.355 | 45.9525 | 75.195 | 91.905 | 61.27 | 15.3175 | 30.635 | Composição oficial EMOP | Anexar relatório da composição/cotação do item 41124 | OK - FECHA COM PLANILHA | 91.9 | 0.005
CPU-0203 | 8.4.1 | COMP. MACAÉ 12 | Próprio | PAINEL DE MDF E=18MM, COR CARVALHO NATURAL OU EQUIVALENTE, FIXADO EM PAREDE COM PARAFUSO NÃO APARENTE | M2 | 30.593 | 341.6625 | 22.23% | 75.945 | 417.6075 | 10452.4809 | 12775.8662 | 556.81 | 139.2025 | 4258.6221 | Composição própria / cotação de fornecedor | Anexar relatório da composição/cotação do item 8.4.1 | OK - FECHA COM PLANILHA | 12775.86 | 0.0062475
CPU-0204 | 8.4.2 | 90120 | SBC | PAINEL MADEIRA COM REVESTIMENTO LAMINADO PARA WC | m² | 173.723 | 369.075 | 22.23% | 82.0425 | 451.1175 | 64116.8162 | 78369.4855 | 601.49 | 150.3725 | 26123.1618 | Composição oficial SBC | Anexar relatório da composição/cotação do item 8.4.2 | OK - FECHA COM PLANILHA | 78369.48 | 0.0054525
CPU-0205 | 8.4.3 | COMP. MACAÉ 16 | Próprio | RODAMEIO EM MADEIRA, MDF, COR IMBUIA, ALTURA 20CM, FIXADO COM COLA E PARAFUSOS, INCLUSIVE ACABAMENTOS LATERIAIS E EM FUROS, EMENDAR 45G | M | 322.735 | 43.125 | 22.23% | 9.585 | 52.71 | 13917.9469 | 17011.3619 | 70.28 | 17.57 | 5670.454 | Composição própria / cotação de fornecedor | Anexar relatório da composição/cotação do item 8.4.3 | OK - FECHA COM PLANILHA | 17011.36 | 0.00185
CPU-0206 | 8.4.4 | 200503 | SBC | PERSIANA TIPO ROLO,BLECAUTE,BLOQUEIO UV% TECIDO POLIESTER | m² | 208.963 | 215.715 | 22.23% | 47.9475 | 263.6625 | 45076.4535 | 55095.707 | 351.55 | 87.8875 | 18365.2357 | Composição oficial SBC | Anexar relatório da composição/cotação do item 8.4.4 | OK - FECHA COM PLANILHA | 55095.7 | 0.0069875
CPU-0207 | 8.5.1 | COMP. MACAÉ 8 | Próprio | TAMPO DE BANCADA/BALCÃO DE GRANITO BRANCO ITAÚNAS, INCLUINDO SAIAS, FRONTS - FORNECIMENTO E INSTALAÇÃO | m² | 15.467 | 961.4475 | 22.23% | 213.7275 | 1175.175 | 14870.7085 | 18176.4317 | 1566.9 | 391.725 | 6058.8106 | Composição própria / cotação de fornecedor | Anexar relatório da composição/cotação do item 8.5.1 | OK - FECHA COM PLANILHA | 18176.43 | 0.001725
CPU-0208 | 9.1.1 | 12774 | SINAPI | HIDROMETRO UNIJATO / MEDIDOR DE AGUA, DN 3/4", VAZAO MAXIMA DE 5 M3/H, PARA AGUA POTAVEL FRIA, RELOJOARIA PLANA, CLASSE B, HORIZONTAL (SEM CONEXOES)0, | UN | 1 | 253.02 | 22.23% | 56.2425 | 309.2625 | 253.02 | 309.2625 | 412.35 | 103.0875 | 103.0875 | Composição oficial SINAPI | Anexar relatório da composição/cotação do item 9.1.1 | OK - FECHA COM PLANILHA | 309.26 | 0.0025
CPU-0209 | 9.1.2 | 95635 | SINAPI | KIT CAVALETE PARA MEDIÇÃO DE ÁGUA - ENTRADA PRINCIPAL, EM PVC 25 MM (3/4") - FORNECIMENTO E INSTALAÇÃO (EXCLUSIVE HIDRÔMETRO). AF_03/2024 | UN | 1 | 189.3675 | 22.23% | 42.09 | 231.4575 | 189.3675 | 231.4575 | 308.61 | 77.1525 | 77.1525 | Composição oficial SINAPI | Anexar relatório da composição/cotação do item 9.1.2 | OK - FECHA COM PLANILHA | 231.45 | 0.0075
CPU-0210 | 9.1.3 | 15.001.00690 | EMOP | ABRIGO PARA HIDROMETRO DE 1/2" OU 3/4",NAS DIMENSOES DE (0,4 5X0,12X0,42)M,EMBUTIDO NO MURO,REVESTIDO COM ARGAMASSA DE CI MENTO E SAIBRO,NO TRACO 1:6,COM FUNDO DE CONCRETO NO TRACO 1 :3 E ESPESSURA 3CM,PORTA DE (46X43)CM EM GRADE CONFECCIONADA EM FERRO CHATO DE 1/2" COM ESPESSURA DE 1/8" E CADEADO DE 3 0MM,CONFORME PROJETO Nº 2089/EMOP 3%-DESGASTE DE FERRAMENTAS E EPI 15%-PERDAS E DEMAIS MATERIAIS NECESSARIOS | UN | 1 | 442.3125 | 22.23% | 98.325 | 540.6375 | 442.3125 | 540.6375 | 720.85 | 180.2125 | 180.2125 | Composição oficial EMOP | Anexar relatório da composição/cotação do item 9.1.3 | OK - FECHA COM PLANILHA | 540.63 | 0.0075
CPU-0211 | 9.1.4 | 102113 | SINAPI | BOMBA CENTRÍFUGA, TRIFÁSICA, 1 CV OU 0,99 HP, HM 14 A 40 M, Q 0,6 A 8,4 M3/H - FORNECIMENTO E INSTALAÇÃO. AF_12/2020 | UN | 3 | 1157.2425 | 22.23% | 257.25 | 1414.4925 | 3471.7275 | 4243.4775 | 1885.99 | 471.4975 | 1414.4925 | Composição oficial SINAPI | Anexar relatório da composição/cotação do item 9.1.4 | OK - FECHA COM PLANILHA | 4243.47 | 0.0075
CPU-0212 | 9.1.5 | 102116 | SINAPI | BOMBA CENTRÍFUGA, TRIFÁSICA, 1,5 CV OU 1,48 HP, HM 10 A 24 M, Q 6,1 A 21,9 M3/H - FORNECIMENTO E INSTALAÇÃO. AF_12/2020 | UN | 2 | 1229.79 | 22.23% | 273.375 | 1503.165 | 2459.58 | 3006.33 | 2004.22 | 501.055 | 1002.11 | Composição oficial SINAPI | Anexar relatório da composição/cotação do item 9.1.5 | OK - FECHA COM PLANILHA | 3006.33 | 0
CPU-0213 | 9.1.6 | 99629 | SINAPI | VÁLVULA DE RETENÇÃO VERTICAL, DE BRONZE, ROSCÁVEL, 1" - FORNECIMENTO E INSTALAÇÃO. AF_08/2021 | UN | 2 | 86.8425 | 22.23% | 19.305 | 106.1475 | 173.685 | 212.295 | 141.53 | 35.3825 | 70.765 | Composição oficial SINAPI | Anexar relatório da composição/cotação do item 9.1.6 | OK - FECHA COM PLANILHA | 212.29 | 0.005
CPU-0214 | 9.1.7 | 99632 | SINAPI | VÁLVULA DE RETENÇÃO VERTICAL, DE BRONZE, ROSCÁVEL, 2" - FORNECIMENTO E INSTALAÇÃO. AF_08/2021 | UN | 1 | 216.7875 | 22.23% | 48.1875 | 264.975 | 216.7875 | 264.975 | 353.3 | 88.325 | 88.325 | Composição oficial SINAPI | Anexar relatório da composição/cotação do item 9.1.7 | OK - FECHA COM PLANILHA | 264.97 | 0.005
CPU-0215 | 9.1.8 | 104031 | SINAPI | COLAR DE TOMADA, PVC, COM TRAVAS, DE 60 MM X 1/2" OU 60 MM X 3/4", PARA LIGAÇÃO PREDIAL DE ÁGUA. AF_06/2022 | UN | 1 | 19.8375 | 22.23% | 4.4025 | 24.24 | 19.8375 | 24.24 | 32.32 | 8.08 | 8.08 | Composição oficial SINAPI | Anexar relatório da composição/cotação do item 9.1.8 | OK - FECHA COM PLANILHA | 24.24 | 0
CPU-0216 | 9.1.9 | 103979 | SINAPI | TUBO, PVC, SOLDÁVEL, DE 50MM, INSTALADO EM RAMAL DE DISTRIBUIÇÃO DE ÁGUA - FORNECIMENTO E INSTALAÇÃO. AF_06/2022 | M | 12.1 | 27.0225 | 22.23% | 6 | 33.0225 | 326.9722 | 399.5722 | 44.03 | 11.0075 | 133.1908 | Composição oficial SINAPI | Anexar relatório da composição/cotação do item 9.1.9 | OK - FECHA COM PLANILHA | 399.57 | 0.00225
CPU-0217 | 40422 | 103978 | SINAPI | TUBO, PVC, SOLDÁVEL, DE 40MM, INSTALADO EM RAMAL DE DISTRIBUIÇÃO DE ÁGUA - FORNECIMENTO E INSTALAÇÃO. AF_06/2022 | M | 0.3 | 23.5575 | 22.23% | 5.235 | 28.7925 | 7.0673 | 8.6378 | 38.39 | 9.5975 | 2.8792 | Composição oficial SINAPI | Anexar relatório da composição/cotação do item 40422 | OK - FECHA COM PLANILHA | 8.63 | 0.00775
CPU-0218 | 40787 | 89357 | SINAPI | TUBO, PVC, SOLDÁVEL, DE 32MM, INSTALADO EM RAMAL OU SUB-RAMAL DE ÁGUA - FORNECIMENTO E INSTALAÇÃO. AF_06/2022 | M | 109.7 | 31.74 | 22.23% | 7.05 | 38.79 | 3481.878 | 4255.263 | 51.72 | 12.93 | 1418.421 | Composição oficial SINAPI | Anexar relatório da composição/cotação do item 40787 | OK - FECHA COM PLANILHA | 4255.26 | 0.003
CPU-0219 | 41153 | 89356 | SINAPI | TUBO, PVC, SOLDÁVEL, DE 25MM, INSTALADO EM RAMAL OU SUB-RAMAL DE ÁGUA - FORNECIMENTO E INSTALAÇÃO. AF_06/2022 | M | 39.7 | 23.865 | 22.23% | 5.3025 | 29.1675 | 947.4405 | 1157.9497 | 38.89 | 9.7225 | 385.9833 | Composição oficial SINAPI | Anexar relatório da composição/cotação do item 41153 | OK - FECHA COM PLANILHA | 1157.94 | 0.00975
CPU-0220 | 41518 | 103042 | SINAPI | REGISTRO DE ESFERA, PVC, ROSCÁVEL, COM BORBOLETA, 3/4" - FORNECIMENTO E INSTALAÇÃO. AF_08/2021 | UN | 1 | 27.7875 | 22.23% | 6.1725 | 33.96 | 27.7875 | 33.96 | 45.28 | 11.32 | 11.32 | Composição oficial SINAPI | Anexar relatório da composição/cotação do item 41518 | OK - FECHA COM PLANILHA | 33.96 | 0
CPU-0221 | 41883 | 94489 | SINAPI | REGISTRO DE ESFERA, PVC, SOLDÁVEL, COM VOLANTE, DN 25 MM - FORNECIMENTO E INSTALAÇÃO. AF_08/2021 | UN | 1 | 33.5325 | 22.23% | 7.4475 | 40.98 | 33.5325 | 40.98 | 54.64 | 13.66 | 13.66 | Composição oficial SINAPI | Anexar relatório da composição/cotação do item 41883 | OK - FECHA COM PLANILHA | 40.98 | 0
CPU-0222 | 42248 | 94490 | SINAPI | REGISTRO DE ESFERA, PVC, SOLDÁVEL, COM VOLANTE, DN 32 MM - FORNECIMENTO E INSTALAÇÃO. AF_08/2021 | UN | 8 | 49.9875 | 22.23% | 11.1075 | 61.095 | 399.9 | 488.76 | 81.46 | 20.365 | 162.92 | Composição oficial SINAPI | Anexar relatório da composição/cotação do item 42248 | OK - FECHA COM PLANILHA | 488.76 | 0
CPU-0223 | 42614 | 94492 | SINAPI | REGISTRO DE ESFERA, PVC, SOLDÁVEL, COM VOLANTE, DN 50 MM - FORNECIMENTO E INSTALAÇÃO. AF_08/2021 | UN | 2 | 69.84 | 22.23% | 15.525 | 85.365 | 139.68 | 170.73 | 113.82 | 28.455 | 56.91 | Composição oficial SINAPI | Anexar relatório da composição/cotação do item 42614 | OK - FECHA COM PLANILHA | 170.73 | 0
CPU-0224 | 42979 | 94664 | SINAPI | ADAPTADOR CURTO COM BOLSA E ROSCA PARA REGISTRO, PVC, SOLDÁVEL, DN 60 MM X 2", INSTALADO EM RESERVAÇÃO PREDIAL DE ÁGUA - FORNECIMENTO E INSTALAÇÃO. AF_04/2024 | UN | 1 | 17.085 | 22.23% | 3.795 | 20.88 | 17.085 | 20.88 | 27.84 | 6.96 | 6.96 | Composição oficial SINAPI | Anexar relatório da composição/cotação do item 42979 | OK - FECHA COM PLANILHA | 20.88 | 0
CPU-0225 | 43344 | 94658 | SINAPI | ADAPTADOR CURTO COM BOLSA E ROSCA PARA REGISTRO, PVC, SOLDÁVEL, DN 32 MM X 1", INSTALADO EM RESERVAÇÃO PREDIAL DE ÁGUA - FORNECIMENTO E INSTALAÇÃO. AF_04/2024 | UN | 3 | 4.7325 | 22.23% | 1.05 | 5.7825 | 14.1975 | 17.3475 | 7.71 | 1.9275 | 5.7825 | Composição oficial SINAPI | Anexar relatório da composição/cotação do item 43344 | OK - FECHA COM PLANILHA | 17.34 | 0.0075
CPU-0226 | 43709 | 89429 | SINAPI | ADAPTADOR CURTO COM BOLSA E ROSCA PARA REGISTRO, PVC, SOLDÁVEL, DN 25MM X 3/4, INSTALADO EM RAMAL DE DISTRIBUIÇÃO DE ÁGUA - FORNECIMENTO E INSTALAÇÃO. AF_06/2022 | UN | 1 | 5.985 | 22.23% | 1.3275 | 7.3125 | 5.985 | 7.3125 | 9.75 | 2.4375 | 2.4375 | Composição oficial SINAPI | Anexar relatório da composição/cotação do item 43709 | OK - FECHA COM PLANILHA | 7.31 | 0.0025
CPU-0227 | 44075 | 104009 | SINAPI | BUCHA DE REDUÇÃO, CURTA, PVC, SOLDÁVEL, DN 50 X 40 MM, INSTALADO EM RAMAL DE DISTRIBUIÇÃO DE ÁGUA - FORNECIMENTO E INSTALAÇÃO. AF_06/2022 | UN | 2 | 12.315 | 22.23% | 2.7375 | 15.0525 | 24.63 | 30.105 | 20.07 | 5.0175 | 10.035 | Composição oficial SINAPI | Anexar relatório da composição/cotação do item 44075 | OK - FECHA COM PLANILHA | 30.1 | 0.005
CPU-0228 | 44440 | 89368 | SINAPI | JOELHO 45 GRAUS, PVC, SOLDÁVEL, DN 32MM, INSTALADO EM RAMAL OU SUB-RAMAL DE ÁGUA - FORNECIMENTO E INSTALAÇÃO. AF_06/2022 | UN | 1 | 14.1675 | 22.23% | 3.1425 | 17.31 | 14.1675 | 17.31 | 23.08 | 5.77 | 5.77 | Composição oficial SINAPI | Anexar relatório da composição/cotação do item 44440 | OK - FECHA COM PLANILHA | 17.31 | 0
CPU-0229 | 44805 | 89362 | SINAPI | JOELHO 90 GRAUS, PVC, SOLDÁVEL, DN 25MM, INSTALADO EM RAMAL OU SUB-RAMAL DE ÁGUA - FORNECIMENTO E INSTALAÇÃO. AF_06/2022 | UN | 4 | 9.615 | 22.23% | 2.13 | 11.745 | 38.46 | 46.98 | 15.66 | 3.915 | 15.66 | Composição oficial SINAPI | Anexar relatório da composição/cotação do item 44805 | OK - FECHA COM PLANILHA | 46.98 | 0
CPU-0230 | 45170 | 89367 | SINAPI | JOELHO 90 GRAUS, PVC, SOLDÁVEL, DN 32MM, INSTALADO EM RAMAL OU SUB-RAMAL DE ÁGUA - FORNECIMENTO E INSTALAÇÃO. AF_06/2022 | UN | 26 | 12.825 | 22.23% | 2.85 | 15.675 | 333.45 | 407.55 | 20.9 | 5.225 | 135.85 | Composição oficial SINAPI | Anexar relatório da composição/cotação do item 45170 | OK - FECHA COM PLANILHA | 407.55 | 0
CPU-0231 | 45536 | 103980 | SINAPI | JOELHO 90 GRAUS, PVC, SOLDÁVEL, DN 40MM, INSTALADO EM RAMAL DE DISTRIBUIÇÃO DE ÁGUA - FORNECIMENTO E INSTALAÇÃO. AF_06/2022 | UN | 2 | 16.4475 | 22.23% | 3.6525 | 20.1 | 32.895 | 40.2 | 26.8 | 6.7 | 13.4 | Composição oficial SINAPI | Anexar relatório da composição/cotação do item 45536 | OK - FECHA COM PLANILHA | 40.2 | 0
CPU-0232 | 45901 | 103984 | SINAPI | JOELHO 90 GRAUS, PVC, SOLDÁVEL, DN 50MM, INSTALADO EM RAMAL DE DISTRIBUIÇÃO DE ÁGUA - FORNECIMENTO E INSTALAÇÃO. AF_06/2022 | UN | 8 | 18.5025 | 22.23% | 4.11 | 22.6125 | 148.02 | 180.9 | 30.15 | 7.5375 | 60.3 | Composição oficial SINAPI | Anexar relatório da composição/cotação do item 45901 | OK - FECHA COM PLANILHA | 180.9 | 0
CPU-0233 | 46266 | 103951 | SINAPI | JOELHO DE REDUÇÃO, 90 GRAUS, PVC, SOLDÁVEL, DN 32 MM X 25 MM, INSTALADO EM RAMAL OU SUB-RAMAL DE ÁGUA - FORNECIMENTO E INSTALAÇÃO. AF_06/2022 | UN | 1 | 14.04 | 22.23% | 3.12 | 17.16 | 14.04 | 17.16 | 22.88 | 5.72 | 5.72 | Composição oficial SINAPI | Anexar relatório da composição/cotação do item 46266 | OK - FECHA COM PLANILHA | 17.16 | 0
CPU-0234 | 46631 | 89431 | SINAPI | LUVA, PVC, SOLDÁVEL, DN 32MM, INSTALADO EM RAMAL DE DISTRIBUIÇÃO DE ÁGUA - FORNECIMENTO E INSTALAÇÃO. AF_06/2022 | UN | 4 | 8.58 | 22.23% | 1.905 | 10.485 | 34.32 | 41.94 | 13.98 | 3.495 | 13.98 | Composição oficial SINAPI | Anexar relatório da composição/cotação do item 46631 | OK - FECHA COM PLANILHA | 41.94 | 0
CPU-0235 | 46997 | 103995 | SINAPI | LUVA, PVC, SOLDÁVEL, DN 50MM, INSTALADO EM RAMAL DE DISTRIBUIÇÃO DE ÁGUA - FORNECIMENTO E INSTALAÇÃO. AF_06/2022 | UN | 3 | 13.92 | 22.23% | 3.09 | 17.01 | 41.76 | 51.03 | 22.68 | 5.67 | 17.01 | Composição oficial SINAPI | Anexar relatório da composição/cotação do item 46997 | OK - FECHA COM PLANILHA | 51.03 | 0
CPU-0236 | 47362 | 89398 | SINAPI | TE, PVC, SOLDÁVEL, DN 32MM, INSTALADO EM RAMAL OU SUB-RAMAL DE ÁGUA - FORNECIMENTO E INSTALAÇÃO. AF_06/2022 | UN | 4 | 17.7375 | 22.23% | 3.9375 | 21.675 | 70.95 | 86.7 | 28.9 | 7.225 | 28.9 | Composição oficial SINAPI | Anexar relatório da composição/cotação do item 47362 | OK - FECHA COM PLANILHA | 86.7 | 0
CPU-0237 | 47727 | 104004 | SINAPI | TE, PVC, SOLDÁVEL, DN 50MM, INSTALADO EM RAMAL DE DISTRIBUIÇÃO DE ÁGUA - FORNECIMENTO E INSTALAÇÃO. AF_06/2022 | UN | 1 | 27.39 | 22.23% | 6.0825 | 33.4725 | 27.39 | 33.4725 | 44.63 | 11.1575 | 11.1575 | Composição oficial SINAPI | Anexar relatório da composição/cotação do item 47727 | OK - FECHA COM PLANILHA | 33.47 | 0.0025
CPU-0238 | 48092 | 89626 | SINAPI | TÊ DE REDUÇÃO, PVC, SOLDÁVEL, DN 50MM X 40MM, INSTALADO EM PRUMADA DE ÁGUA - FORNECIMENTO E INSTALAÇÃO. AF_06/2022 | UN | 1 | 25.275 | 22.23% | 5.6175 | 30.8925 | 25.275 | 30.8925 | 41.19 | 10.2975 | 10.2975 | Composição oficial SINAPI | Anexar relatório da composição/cotação do item 48092 | OK - FECHA COM PLANILHA | 30.89 | 0.0025
CPU-0239 | 48458 | 89552 | SINAPI | UNIÃO, PVC, SOLDÁVEL, DN 32MM, INSTALADO EM PRUMADA DE ÁGUA - FORNECIMENTO E INSTALAÇÃO. AF_06/2022 | UN | 5 | 14.805 | 22.23% | 3.285 | 18.09 | 74.025 | 90.45 | 24.12 | 6.03 | 30.15 | Composição oficial SINAPI | Anexar relatório da composição/cotação do item 48458 | OK - FECHA COM PLANILHA | 90.45 | 0
CPU-0240 | 48823 | 89568 | SINAPI | UNIÃO, PVC, SOLDÁVEL, DN 40MM, INSTALADO EM PRUMADA DE ÁGUA - FORNECIMENTO E INSTALAÇÃO. AF_06/2022 | UN | 2 | 25.4625 | 22.23% | 5.655 | 31.1175 | 50.925 | 62.235 | 41.49 | 10.3725 | 20.745 | Composição oficial SINAPI | Anexar relatório da composição/cotação do item 48823 | OK - FECHA COM PLANILHA | 62.23 | 0.005
CPU-0241 | 49188 | 89594 | SINAPI | UNIÃO, PVC, SOLDÁVEL, DN 50MM, INSTALADO EM PRUMADA DE ÁGUA - FORNECIMENTO E INSTALAÇÃO. AF_06/2022 | UN | 1 | 28.4025 | 22.23% | 6.3075 | 34.71 | 28.4025 | 34.71 | 46.28 | 11.57 | 11.57 | Composição oficial SINAPI | Anexar relatório da composição/cotação do item 49188 | OK - FECHA COM PLANILHA | 34.71 | 0
CPU-0242 | 49553 | COMP. MACAÉ 1 | Próprio | CONTROLADOR AUTOMÁTICO DE PRESSÃO, 1”; FORNECIMENTO E INSTALAÇÃO | UN | 1 | 306.54 | 22.23% | 68.1375 | 374.6775 | 306.54 | 374.6775 | 499.57 | 124.8925 | 124.8925 | Composição própria / cotação de fornecedor | Anexar relatório da composição/cotação do item 49553 | OK - FECHA COM PLANILHA | 374.67 | 0.0075
CPU-0243 | 49919 | 89412 | SINAPI | JOELHO 90 GRAUS, PVC, SOLDÁVEL, DN 25MM, X 3/4 INSTALADO EM RAMAL DE DISTRIBUIÇÃO DE ÁGUA - FORNECIMENTO E INSTALAÇÃO. AF_06/2022 | UN | 1 | 9.45 | 22.23% | 2.1 | 11.55 | 9.45 | 11.55 | 15.4 | 3.85 | 3.85 | Composição oficial SINAPI | Anexar relatório da composição/cotação do item 49919 | OK - FECHA COM PLANILHA | 11.55 | 0
CPU-0244 | 50284 | 94797 | SINAPI | TORNEIRA DE BOIA PARA CAIXA D'ÁGUA, ROSCÁVEL, 1" - FORNECIMENTO E INSTALAÇÃO. AF_08/2021 | UN | 1 | 91.71 | 22.23% | 20.385 | 112.095 | 91.71 | 112.095 | 149.46 | 37.365 | 37.365 | Composição oficial SINAPI | Anexar relatório da composição/cotação do item 50284 | OK - FECHA COM PLANILHA | 112.09 | 0.005
CPU-0245 | 50649 | 111221 | SBC | TAMPA ACESSO PARA VEDACAO DE CAIXA D'AGUA | m² | 1.08 | 396.0375 | 22.23% | 88.035 | 484.0725 | 427.7205 | 522.7983 | 645.43 | 161.3575 | 174.2661 | Composição oficial SBC | Anexar relatório da composição/cotação do item 50649 | OK - FECHA COM PLANILHA | 522.79 | 0.0083
CPU-0246 | 51014 | 102137 | SINAPI | CHAVE DE BOIA AUTOMÁTICA SUPERIOR/INFERIOR 15A/250V - FORNECIMENTO E INSTALAÇÃO. AF_12/2020 | UN | 3 | 118.38 | 22.23% | 26.31 | 144.69 | 355.14 | 434.07 | 192.92 | 48.23 | 144.69 | Composição oficial SINAPI | Anexar relatório da composição/cotação do item 51014 | OK - FECHA COM PLANILHA | 434.07 | 0
CPU-0247 | 9.2.1 | 103979 | SINAPI | TUBO, PVC, SOLDÁVEL, DE 50MM, INSTALADO EM RAMAL DE DISTRIBUIÇÃO DE ÁGUA - FORNECIMENTO E INSTALAÇÃO. AF_06/2022 | M | 35.6 | 27.0225 | 22.23% | 6 | 33.0225 | 962.001 | 1175.601 | 44.03 | 11.0075 | 391.867 | Composição oficial SINAPI | Anexar relatório da composição/cotação do item 9.2.1 | OK - FECHA COM PLANILHA | 1175.6 | 0.001
CPU-0248 | 9.2.2 | 103978 | SINAPI | TUBO, PVC, SOLDÁVEL, DE 40MM, INSTALADO EM RAMAL DE DISTRIBUIÇÃO DE ÁGUA - FORNECIMENTO E INSTALAÇÃO. AF_06/2022 | M | 126 | 23.5575 | 22.23% | 5.235 | 28.7925 | 2968.245 | 3627.855 | 38.39 | 9.5975 | 1209.285 | Composição oficial SINAPI | Anexar relatório da composição/cotação do item 9.2.2 | OK - FECHA COM PLANILHA | 3627.85 | 0.005
CPU-0249 | 9.2.3 | 89356 | SINAPI | TUBO, PVC, SOLDÁVEL, DE 25MM, INSTALADO EM RAMAL OU SUB-RAMAL DE ÁGUA - FORNECIMENTO E INSTALAÇÃO. AF_06/2022 | M | 172.4 | 23.865 | 22.23% | 5.3025 | 29.1675 | 4114.326 | 5028.477 | 38.89 | 9.7225 | 1676.159 | Composição oficial SINAPI | Anexar relatório da composição/cotação do item 9.2.3 | OK - FECHA COM PLANILHA | 5028.47 | 0.007
CPU-0250 | 9.2.4 | 94491 | SINAPI | REGISTRO DE ESFERA, PVC, SOLDÁVEL, COM VOLANTE, DN 40 MM - FORNECIMENTO E INSTALAÇÃO. AF_08/2021 | UN | 2 | 67.89 | 22.23% | 15.09 | 82.98 | 135.78 | 165.96 | 110.64 | 27.66 | 55.32 | Composição oficial SINAPI | Anexar relatório da composição/cotação do item 9.2.4 | OK - FECHA COM PLANILHA | 165.96 | 0
CPU-0251 | 9.2.5 | 94492 | SINAPI | REGISTRO DE ESFERA, PVC, SOLDÁVEL, COM VOLANTE, DN 50 MM - FORNECIMENTO E INSTALAÇÃO. AF_08/2021 | UN | 5 | 69.84 | 22.23% | 15.525 | 85.365 | 349.2 | 426.825 | 113.82 | 28.455 | 142.275 | Composição oficial SINAPI | Anexar relatório da composição/cotação do item 9.2.5 | OK - FECHA COM PLANILHA | 426.82 | 0.005
CPU-0252 | 9.2.6 | 89987 | SINAPI | REGISTRO DE GAVETA BRUTO, LATÃO, ROSCÁVEL, 3/4", COM ACABAMENTO E CANOPLA CROMADOS - FORNECIMENTO E INSTALAÇÃO. AF_08/2021 | UN | 28 | 61.05 | 22.23% | 13.5675 | 74.6175 | 1709.4 | 2089.29 | 99.49 | 24.8725 | 696.43 | Composição oficial SINAPI | Anexar relatório da composição/cotação do item 9.2.6 | OK - FECHA COM PLANILHA | 2089.29 | 0
CPU-0253 | 9.2.7 | 89985 | SINAPI | REGISTRO DE PRESSÃO BRUTO, LATÃO, ROSCÁVEL, 3/4", COM ACABAMENTO E CANOPLA CROMADOS - FORNECIMENTO E INSTALAÇÃO. AF_08/2021 | UN | 4 | 58.2525 | 22.23% | 12.945 | 71.1975 | 233.01 | 284.79 | 94.93 | 23.7325 | 94.93 | Composição oficial SINAPI | Anexar relatório da composição/cotação do item 9.2.7 | OK - FECHA COM PLANILHA | 284.79 | 0
CPU-0254 | 9.2.8 | 103984 | SINAPI | JOELHO 90 GRAUS, PVC, SOLDÁVEL, DN 50MM, INSTALADO EM RAMAL DE DISTRIBUIÇÃO DE ÁGUA - FORNECIMENTO E INSTALAÇÃO. AF_06/2022 | UN | 7 | 18.5025 | 22.23% | 4.11 | 22.6125 | 129.5175 | 158.2875 | 30.15 | 7.5375 | 52.7625 | Composição oficial SINAPI | Anexar relatório da composição/cotação do item 9.2.8 | OK - FECHA COM PLANILHA | 158.28 | 0.0075
CPU-0255 | 9.2.9 | 89497 | SINAPI | JOELHO 90 GRAUS, PVC, SOLDÁVEL, DN 40MM, INSTALADO EM PRUMADA DE ÁGUA - FORNECIMENTO E INSTALAÇÃO. AF_06/2022 | UN | 8 | 11.73 | 22.23% | 2.6025 | 14.3325 | 93.84 | 114.66 | 19.11 | 4.7775 | 38.22 | Composição oficial SINAPI | Anexar relatório da composição/cotação do item 9.2.9 | OK - FECHA COM PLANILHA | 114.66 | 0
CPU-0256 | 40423 | 89362 | SINAPI | JOELHO 90 GRAUS, PVC, SOLDÁVEL, DN 25MM, INSTALADO EM RAMAL OU SUB-RAMAL DE ÁGUA - FORNECIMENTO E INSTALAÇÃO. AF_06/2022 | UN | 82 | 9.615 | 22.23% | 2.13 | 11.745 | 788.43 | 963.09 | 15.66 | 3.915 | 321.03 | Composição oficial SINAPI | Anexar relatório da composição/cotação do item 40423 | OK - FECHA COM PLANILHA | 963.09 | 0
CPU-0257 | 40788 | 89363 | SINAPI | JOELHO 45 GRAUS, PVC, SOLDÁVEL, DN 25MM, INSTALADO EM RAMAL OU SUB-RAMAL DE ÁGUA - FORNECIMENTO E INSTALAÇÃO. AF_06/2022 | UN | 5 | 10.215 | 22.23% | 2.265 | 12.48 | 51.075 | 62.4 | 16.64 | 4.16 | 20.8 | Composição oficial SINAPI | Anexar relatório da composição/cotação do item 40788 | OK - FECHA COM PLANILHA | 62.4 | 0
CPU-0258 | 41154 | 103981 | SINAPI | JOELHO 45 GRAUS, PVC, SOLDÁVEL, DN 40MM, INSTALADO EM RAMAL DE DISTRIBUIÇÃO DE ÁGUA - FORNECIMENTO E INSTALAÇÃO. AF_06/2022 | UN | 7 | 16.4925 | 22.23% | 3.66 | 20.1525 | 115.4475 | 141.0675 | 26.87 | 6.7175 | 47.0225 | Composição oficial SINAPI | Anexar relatório da composição/cotação do item 41154 | OK - FECHA COM PLANILHA | 141.06 | 0.0075
CPU-0259 | 41519 | 89502 | SINAPI | JOELHO 45 GRAUS, PVC, SOLDÁVEL, DN 50MM, INSTALADO EM PRUMADA DE ÁGUA - FORNECIMENTO E INSTALAÇÃO. AF_06/2022 | UN | 1 | 14.9175 | 22.23% | 3.315 | 18.2325 | 14.9175 | 18.2325 | 24.31 | 6.0775 | 6.0775 | Composição oficial SINAPI | Anexar relatório da composição/cotação do item 41519 | OK - FECHA COM PLANILHA | 18.23 | 0.0025
CPU-0260 | 41884 | 103987 | SINAPI | CURVA 45 GRAUS, PVC, SOLDÁVEL, DN 50MM, INSTALADO EM RAMAL DE DISTRIBUIÇÃO DE ÁGUA - FORNECIMENTO E INSTALAÇÃO. AF_06/2022 | UN | 2 | 21.8475 | 22.23% | 4.8525 | 26.7 | 43.695 | 53.4 | 35.6 | 8.9 | 17.8 | Composição oficial SINAPI | Anexar relatório da composição/cotação do item 41884 | OK - FECHA COM PLANILHA | 53.4 | 0
CPU-0261 | 42249 | 103995 | SINAPI | LUVA, PVC, SOLDÁVEL, DN 50MM, INSTALADO EM RAMAL DE DISTRIBUIÇÃO DE ÁGUA - FORNECIMENTO E INSTALAÇÃO. AF_06/2022 | UN | 6 | 13.92 | 22.23% | 3.09 | 17.01 | 83.52 | 102.06 | 22.68 | 5.67 | 34.02 | Composição oficial SINAPI | Anexar relatório da composição/cotação do item 42249 | OK - FECHA COM PLANILHA | 102.06 | 0
CPU-0262 | 42615 | 104159 | SINAPI | LUVA DE CORRER, PVC, SOLDÁVEL, DN 40MM, INSTALADO EM RAMAL DE DISTRIBUIÇÃO DE ÁGUA - FORNECIMENTO E INSTALAÇÃO. AF_06/2022 | UN | 1 | 30.5475 | 22.23% | 6.7875 | 37.335 | 30.5475 | 37.335 | 49.78 | 12.445 | 12.445 | Composição oficial SINAPI | Anexar relatório da composição/cotação do item 42615 | OK - FECHA COM PLANILHA | 37.33 | 0.005
CPU-0263 | 42980 | 103988 | SINAPI | LUVA, PVC, SOLDÁVEL, DN 40MM, INSTALADO EM RAMAL DE DISTRIBUIÇÃO DE ÁGUA - FORNECIMENTO E INSTALAÇÃO. AF_06/2022 | UN | 23 | 11.73 | 22.23% | 2.6025 | 14.3325 | 269.79 | 329.6475 | 19.11 | 4.7775 | 109.8825 | Composição oficial SINAPI | Anexar relatório da composição/cotação do item 42980 | OK - FECHA COM PLANILHA | 329.64 | 0.0075
CPU-0264 | 43345 | 89378 | SINAPI | LUVA, PVC, SOLDÁVEL, DN 25MM, INSTALADO EM RAMAL OU SUB-RAMAL DE ÁGUA - FORNECIMENTO E INSTALAÇÃO. AF_06/2022 | UN | 28 | 6.9675 | 22.23% | 1.545 | 8.5125 | 195.09 | 238.35 | 11.35 | 2.8375 | 79.45 | Composição oficial SINAPI | Anexar relatório da composição/cotação do item 43345 | OK - FECHA COM PLANILHA | 238.35 | 0
CPU-0265 | 43710 | 104004 | SINAPI | TE, PVC, SOLDÁVEL, DN 50MM, INSTALADO EM RAMAL DE DISTRIBUIÇÃO DE ÁGUA - FORNECIMENTO E INSTALAÇÃO. AF_06/2022 | UN | 7 | 27.39 | 22.23% | 6.0825 | 33.4725 | 191.73 | 234.3075 | 44.63 | 11.1575 | 78.1025 | Composição oficial SINAPI | Anexar relatório da composição/cotação do item 43710 | OK - FECHA COM PLANILHA | 234.3 | 0.0075
CPU-0266 | 44076 | 94692 | SINAPI | TÊ, PVC, SOLDÁVEL, DN 40 MM INSTALADO EM RESERVAÇÃO PREDIAL DE ÁGUA - FORNECIMENTO E INSTALAÇÃO. AF_04/2024 | UN | 16 | 16.635 | 22.23% | 3.6975 | 20.3325 | 266.16 | 325.32 | 27.11 | 6.7775 | 108.44 | Composição oficial SINAPI | Anexar relatório da composição/cotação do item 44076 | OK - FECHA COM PLANILHA | 325.32 | 0
CPU-0267 | 44441 | 89440 | SINAPI | TE, PVC, SOLDÁVEL, DN 25MM, INSTALADO EM RAMAL DE DISTRIBUIÇÃO DE ÁGUA - FORNECIMENTO E INSTALAÇÃO. AF_06/2022 | UN | 29 | 12 | 22.23% | 2.6625 | 14.6625 | 348 | 425.2125 | 19.55 | 4.8875 | 141.7375 | Composição oficial SINAPI | Anexar relatório da composição/cotação do item 44441 | OK - FECHA COM PLANILHA | 425.21 | 0.0025
CPU-0268 | 44806 | 89626 | SINAPI | TÊ DE REDUÇÃO, PVC, SOLDÁVEL, DN 50MM X 40MM, INSTALADO EM PRUMADA DE ÁGUA - FORNECIMENTO E INSTALAÇÃO. AF_06/2022 | UN | 6 | 25.275 | 22.23% | 5.6175 | 30.8925 | 151.65 | 185.355 | 41.19 | 10.2975 | 61.785 | Composição oficial SINAPI | Anexar relatório da composição/cotação do item 44806 | OK - FECHA COM PLANILHA | 185.35 | 0.005
CPU-0269 | 45171 | 105189 | SINAPI | TE DE REDUÇÃO, PVC, SOLDÁVEL, 90 GRAUS, DN 50 MM X 25 MM, INSTALADO EM RESERVAÇÃO PREDIAL DE ÁGUA - FORNECIMENTO E INSTALAÇÃO. AF_04/2024 | UN | 1 | 18.6975 | 22.23% | 4.155 | 22.8525 | 18.6975 | 22.8525 | 30.47 | 7.6175 | 7.6175 | Composição oficial SINAPI | Anexar relatório da composição/cotação do item 45171 | OK - FECHA COM PLANILHA | 22.85 | 0.0025
CPU-0270 | 45537 | 103999 | SINAPI | BUCHA DE REDUÇÃO, LONGA, PVC, SOLDÁVEL, DN 50 X 25 MM, INSTALADO EM RAMAL DE DISTRIBUIÇÃO DE ÁGUA - FORNECIMENTO E INSTALAÇÃO. AF_06/2022 | UN | 3 | 11.4375 | 22.23% | 2.5425 | 13.98 | 34.3125 | 41.94 | 18.64 | 4.66 | 13.98 | Composição oficial SINAPI | Anexar relatório da composição/cotação do item 45537 | OK - FECHA COM PLANILHA | 41.94 | 0
CPU-0271 | 45902 | 104014 | SINAPI | BUCHA DE REDUÇÃO, LONGA, PVC, SOLDÁVEL, DN 40 X 25 MM, INSTALADO EM RAMAL DE DISTRIBUIÇÃO DE ÁGUA - FORNECIMENTO E INSTALAÇÃO. AF_06/2022 | UN | 24 | 9.93 | 22.23% | 2.205 | 12.135 | 238.32 | 291.24 | 16.18 | 4.045 | 97.08 | Composição oficial SINAPI | Anexar relatório da composição/cotação do item 45902 | OK - FECHA COM PLANILHA | 291.24 | 0
CPU-0272 | 46267 | 104009 | SINAPI | BUCHA DE REDUÇÃO, CURTA, PVC, SOLDÁVEL, DN 50 X 40 MM, INSTALADO EM RAMAL DE DISTRIBUIÇÃO DE ÁGUA - FORNECIMENTO E INSTALAÇÃO. AF_06/2022 | UN | 4 | 12.315 | 22.23% | 2.7375 | 15.0525 | 49.26 | 60.21 | 20.07 | 5.0175 | 20.07 | Composição oficial SINAPI | Anexar relatório da composição/cotação do item 46267 | OK - FECHA COM PLANILHA | 60.21 | 0
CPU-0273 | 46632 | 94706 | SINAPI | ADAPTADOR COM FLANGE E ANEL DE VEDAÇÃO, PVC, SOLDÁVEL, DN 50 MM X 1 1/2", INSTALADO EM RESERVAÇÃO PREDIAL DE ÁGUA - FORNECIMENTO E INSTALAÇÃO. AF_04/2024 | UN | 2 | 29.505 | 22.23% | 6.555 | 36.06 | 59.01 | 72.12 | 48.08 | 12.02 | 24.04 | Composição oficial SINAPI | Anexar relatório da composição/cotação do item 46632 | OK - FECHA COM PLANILHA | 72.12 | 0
CPU-0274 | 46998 | 89383 | SINAPI | ADAPTADOR CURTO COM BOLSA E ROSCA PARA REGISTRO, PVC, SOLDÁVEL, DN 25MM X 3/4, INSTALADO EM RAMAL OU SUB-RAMAL DE ÁGUA - FORNECIMENTO E INSTALAÇÃO. AF_06/2022 | UN | 56 | 6.525 | 22.23% | 1.4475 | 7.9725 | 365.4 | 446.46 | 10.63 | 2.6575 | 148.82 | Composição oficial SINAPI | Anexar relatório da composição/cotação do item 46998 | OK - FECHA COM PLANILHA | 446.46 | 0
CPU-0275 | 47363 | 94672 | SINAPI | JOELHO 90 GRAUS COM BUCHA DE LATÃO, PVC, SOLDÁVEL, DN 25 MM X 3/4", INSTALADO EM RESERVAÇÃO PREDIAL DE ÁGUA - FORNECIMENTO E INSTALAÇÃO. AF_04/2024 | UN | 6 | 5.445 | 22.23% | 1.2075 | 6.6525 | 32.67 | 39.915 | 8.87 | 2.2175 | 13.305 | Composição oficial SINAPI | Anexar relatório da composição/cotação do item 47363 | OK - FECHA COM PLANILHA | 39.91 | 0.005
CPU-0276 | 47728 | 90373 | SINAPI | JOELHO 90 GRAUS COM BUCHA DE LATÃO, PVC, SOLDÁVEL, DN 25MM, X 1/2 INSTALADO EM RAMAL OU SUB-RAMAL DE ÁGUA - FORNECIMENTO E INSTALAÇÃO. AF_06/2022 | UN | 51 | 11.9925 | 22.23% | 2.6625 | 14.655 | 611.6175 | 747.405 | 19.54 | 4.885 | 249.135 | Composição oficial SINAPI | Anexar relatório da composição/cotação do item 47728 | OK - FECHA COM PLANILHA | 747.4 | 0.005
CPU-0277 | 48093 | 89396 | SINAPI | TÊ COM BUCHA DE LATÃO NA BOLSA CENTRAL, PVC, SOLDÁVEL, DN 25MM X 1/2, INSTALADO EM RAMAL OU SUB-RAMAL DE ÁGUA - FORNECIMENTO E INSTALAÇÃO. AF_06/2022 | UN | 24 | 18.36 | 22.23% | 4.08 | 22.44 | 440.64 | 538.56 | 29.92 | 7.48 | 179.52 | Composição oficial SINAPI | Anexar relatório da composição/cotação do item 48093 | OK - FECHA COM PLANILHA | 538.56 | 0
CPU-0278 | 48459 | 89536 | SINAPI | UNIÃO, PVC, SOLDÁVEL, DN 25MM, INSTALADO EM PRUMADA DE ÁGUA - FORNECIMENTO E INSTALAÇÃO. AF_06/2022 | UN | 1 | 9.645 | 22.23% | 2.1375 | 11.7825 | 9.645 | 11.7825 | 15.71 | 3.9275 | 3.9275 | Composição oficial SINAPI | Anexar relatório da composição/cotação do item 48459 | OK - FECHA COM PLANILHA | 11.78 | 0.0025
CPU-0279 | 48824 | 104779 | SINAPI | RASGO LINEAR MECANIZADO EM ALVENARIA, PARA RAMAIS/ DISTRIBUIÇÃO DE INSTALAÇÕES HIDRÁULICAS, DIÂMETROS MENORES OU IGUAIS A 40 MM. AF_09/2023 | M | 107.83 | 6.87 | 22.23% | 1.5225 | 8.3925 | 740.7921 | 904.9633 | 11.19 | 2.7975 | 301.6544 | Composição oficial SINAPI | Anexar relatório da composição/cotação do item 48824 | OK - FECHA COM PLANILHA | 904.96 | 0.003275
CPU-0280 | 49189 | 90466 | SINAPI | CHUMBAMENTO LINEAR EM ALVENARIA PARA RAMAIS/DISTRIBUIÇÃO DE INSTALAÇÕES HIDRÁULICAS COM DIÂMETROS MENORES OU IGUAIS A 40 MM. AF_09/2023 | M | 107.83 | 15.375 | 22.23% | 3.4125 | 18.7875 | 1657.8863 | 2025.8561 | 25.05 | 6.2625 | 675.2854 | Composição oficial SINAPI | Anexar relatório da composição/cotação do item 49189 | OK - FECHA COM PLANILHA | 2025.85 | 0.006125
CPU-0281 | 9.3.1 | 103979 | SINAPI | TUBO, PVC, SOLDÁVEL, DE 50MM, INSTALADO EM RAMAL DE DISTRIBUIÇÃO DE ÁGUA - FORNECIMENTO E INSTALAÇÃO. AF_06/2022 | M | 12.7 | 27.0225 | 22.23% | 6 | 33.0225 | 343.1857 | 419.3857 | 44.03 | 11.0075 | 139.7953 | Composição oficial SINAPI | Anexar relatório da composição/cotação do item 9.3.1 | OK - FECHA COM PLANILHA | 419.38 | 0.00575
CPU-0282 | 9.3.2 | 89403 | SINAPI | TUBO, PVC, SOLDÁVEL, DE 32MM, INSTALADO EM RAMAL DE DISTRIBUIÇÃO DE ÁGUA - FORNECIMENTO E INSTALAÇÃO. AF_06/2022 | M | 1.1 | 17.52 | 22.23% | 3.8925 | 21.4125 | 19.272 | 23.5538 | 28.55 | 7.1375 | 7.8513 | Composição oficial SINAPI | Anexar relatório da composição/cotação do item 9.3.2 | OK - FECHA COM PLANILHA | 23.55 | 0.00375
CPU-0283 | 9.3.3 | 89356 | SINAPI | TUBO, PVC, SOLDÁVEL, DE 25MM, INSTALADO EM RAMAL OU SUB-RAMAL DE ÁGUA - FORNECIMENTO E INSTALAÇÃO. AF_06/2022 | M | 103.2 | 23.865 | 22.23% | 5.3025 | 29.1675 | 2462.868 | 3010.086 | 38.89 | 9.7225 | 1003.362 | Composição oficial SINAPI | Anexar relatório da composição/cotação do item 9.3.3 | OK - FECHA COM PLANILHA | 3010.08 | 0.006
CPU-0284 | 9.3.4 | 94489 | SINAPI | REGISTRO DE ESFERA, PVC, SOLDÁVEL, COM VOLANTE, DN 25 MM - FORNECIMENTO E INSTALAÇÃO. AF_08/2021 | UN | 2 | 33.5325 | 22.23% | 7.4475 | 40.98 | 67.065 | 81.96 | 54.64 | 13.66 | 27.32 | Composição oficial SINAPI | Anexar relatório da composição/cotação do item 9.3.4 | OK - FECHA COM PLANILHA | 81.96 | 0
CPU-0285 | 9.3.5 | 94490 | SINAPI | REGISTRO DE ESFERA, PVC, SOLDÁVEL, COM VOLANTE, DN 32 MM - FORNECIMENTO E INSTALAÇÃO. AF_08/2021 | UN | 2 | 49.9875 | 22.23% | 11.1075 | 61.095 | 99.975 | 122.19 | 81.46 | 20.365 | 40.73 | Composição oficial SINAPI | Anexar relatório da composição/cotação do item 9.3.5 | OK - FECHA COM PLANILHA | 122.19 | 0
CPU-0286 | 9.3.6 | 94492 | SINAPI | REGISTRO DE ESFERA, PVC, SOLDÁVEL, COM VOLANTE, DN 50 MM - FORNECIMENTO E INSTALAÇÃO. AF_08/2021 | UN | 2 | 69.84 | 22.23% | 15.525 | 85.365 | 139.68 | 170.73 | 113.82 | 28.455 | 56.91 | Composição oficial SINAPI | Anexar relatório da composição/cotação do item 9.3.6 | OK - FECHA COM PLANILHA | 170.73 | 0
CPU-0287 | 9.3.7 | 103984 | SINAPI | JOELHO 90 GRAUS, PVC, SOLDÁVEL, DN 50MM, INSTALADO EM RAMAL DE DISTRIBUIÇÃO DE ÁGUA - FORNECIMENTO E INSTALAÇÃO. AF_06/2022 | UN | 6 | 18.5025 | 22.23% | 4.11 | 22.6125 | 111.015 | 135.675 | 30.15 | 7.5375 | 45.225 | Composição oficial SINAPI | Anexar relatório da composição/cotação do item 9.3.7 | OK - FECHA COM PLANILHA | 135.67 | 0.005
CPU-0288 | 9.3.8 | 89413 | SINAPI | JOELHO 90 GRAUS, PVC, SOLDÁVEL, DN 32MM, INSTALADO EM RAMAL DE DISTRIBUIÇÃO DE ÁGUA - FORNECIMENTO E INSTALAÇÃO. AF_06/2022 | UN | 1 | 11.805 | 22.23% | 2.6175 | 14.4225 | 11.805 | 14.4225 | 19.23 | 4.8075 | 4.8075 | Composição oficial SINAPI | Anexar relatório da composição/cotação do item 9.3.8 | OK - FECHA COM PLANILHA | 14.42 | 0.0025
CPU-0289 | 9.3.9 | 89363 | SINAPI | JOELHO 45 GRAUS, PVC, SOLDÁVEL, DN 25MM, INSTALADO EM RAMAL OU SUB-RAMAL DE ÁGUA - FORNECIMENTO E INSTALAÇÃO. AF_06/2022 | UN | 1 | 10.215 | 22.23% | 2.265 | 12.48 | 10.215 | 12.48 | 16.64 | 4.16 | 4.16 | Composição oficial SINAPI | Anexar relatório da composição/cotação do item 9.3.9 | OK - FECHA COM PLANILHA | 12.48 | 0
CPU-0290 | 40424 | 89362 | SINAPI | JOELHO 90 GRAUS, PVC, SOLDÁVEL, DN 25MM, INSTALADO EM RAMAL OU SUB-RAMAL DE ÁGUA - FORNECIMENTO E INSTALAÇÃO. AF_06/2022 | UN | 5 | 9.615 | 22.23% | 2.13 | 11.745 | 48.075 | 58.725 | 15.66 | 3.915 | 19.575 | Composição oficial SINAPI | Anexar relatório da composição/cotação do item 40424 | OK - FECHA COM PLANILHA | 58.72 | 0.005
CPU-0291 | 40789 | 89502 | SINAPI | JOELHO 45 GRAUS, PVC, SOLDÁVEL, DN 50MM, INSTALADO EM PRUMADA DE ÁGUA - FORNECIMENTO E INSTALAÇÃO. AF_06/2022 | UN | 1 | 14.9175 | 22.23% | 3.315 | 18.2325 | 14.9175 | 18.2325 | 24.31 | 6.0775 | 6.0775 | Composição oficial SINAPI | Anexar relatório da composição/cotação do item 40789 | OK - FECHA COM PLANILHA | 18.23 | 0.0025
CPU-0292 | 41155 | 103974 | SINAPI | JOELHO DE REDUÇÃO, 90 GRAUS, PVC, SOLDÁVEL, DN 32 MM X 25 MM, INSTALADO EM PRUMADA DE ÁGUA - FORNECIMENTO E INSTALAÇÃO. AF_06/2022 | UN | 1 | 9.27 | 22.23% | 2.055 | 11.325 | 9.27 | 11.325 | 15.1 | 3.775 | 3.775 | Composição oficial SINAPI | Anexar relatório da composição/cotação do item 41155 | OK - FECHA COM PLANILHA | 11.32 | 0.005
CPU-0293 | 41520 | 89432 | SINAPI | LUVA DE CORRER, PVC, SOLDÁVEL, DN 32MM, INSTALADO EM RAMAL DE DISTRIBUIÇÃO DE ÁGUA FORNECIMENTO E INSTALAÇÃO. AF_06/2022 | UN | 1 | 24.15 | 22.23% | 5.3625 | 29.5125 | 24.15 | 29.5125 | 39.35 | 9.8375 | 9.8375 | Composição oficial SINAPI | Anexar relatório da composição/cotação do item 41520 | OK - FECHA COM PLANILHA | 29.51 | 0.0025
CPU-0294 | 41885 | 104004 | SINAPI | TE, PVC, SOLDÁVEL, DN 50MM, INSTALADO EM RAMAL DE DISTRIBUIÇÃO DE ÁGUA - FORNECIMENTO E INSTALAÇÃO. AF_06/2022 | UN | 1 | 27.39 | 22.23% | 6.0825 | 33.4725 | 27.39 | 33.4725 | 44.63 | 11.1575 | 11.1575 | Composição oficial SINAPI | Anexar relatório da composição/cotação do item 41885 | OK - FECHA COM PLANILHA | 33.47 | 0.0025
CPU-0295 | 42250 | 94690 | SINAPI | TÊ, PVC, SOLDÁVEL, DN 32 MM INSTALADO EM RESERVAÇÃO PREDIAL DE ÁGUA - FORNECIMENTO E INSTALAÇÃO. AF_04/2024 | UN | 1 | 10.095 | 22.23% | 2.2425 | 12.3375 | 10.095 | 12.3375 | 16.45 | 4.1125 | 4.1125 | Composição oficial SINAPI | Anexar relatório da composição/cotação do item 42250 | OK - FECHA COM PLANILHA | 12.33 | 0.0075
CPU-0296 | 42616 | 89440 | SINAPI | TE, PVC, SOLDÁVEL, DN 25MM, INSTALADO EM RAMAL DE DISTRIBUIÇÃO DE ÁGUA - FORNECIMENTO E INSTALAÇÃO. AF_06/2022 | UN | 1 | 12 | 22.23% | 2.6625 | 14.6625 | 12 | 14.6625 | 19.55 | 4.8875 | 4.8875 | Composição oficial SINAPI | Anexar relatório da composição/cotação do item 42616 | OK - FECHA COM PLANILHA | 14.66 | 0.0025
CPU-0297 | 42981 | 89627 | SINAPI | TÊ DE REDUÇÃO, PVC, SOLDÁVEL, DN 50MM X 25MM, INSTALADO EM PRUMADA DE ÁGUA - FORNECIMENTO E INSTALAÇÃO. AF_06/2022 | UN | 2 | 17.3775 | 22.23% | 3.8625 | 21.24 | 34.755 | 42.48 | 28.32 | 7.08 | 14.16 | Composição oficial SINAPI | Anexar relatório da composição/cotação do item 42981 | OK - FECHA COM PLANILHA | 42.48 | 0
CPU-0298 | 43346 | 103953 | SINAPI | BUCHA DE REDUÇÃO, CURTA, PVC, SOLDÁVEL, DN 32 X 25 MM, INSTALADO EM RAMAL DE DISTRIBUIÇÃO DE ÁGUA - FORNECIMENTO E INSTALAÇÃO. AF_06/2022 | UN | 2 | 7.1325 | 22.23% | 1.5825 | 8.715 | 14.265 | 17.43 | 11.62 | 2.905 | 5.81 | Composição oficial SINAPI | Anexar relatório da composição/cotação do item 43346 | OK - FECHA COM PLANILHA | 17.43 | 0
CPU-0299 | 43711 | 89383 | SINAPI | ADAPTADOR CURTO COM BOLSA E ROSCA PARA REGISTRO, PVC, SOLDÁVEL, DN 25MM X 3/4, INSTALADO EM RAMAL OU SUB-RAMAL DE ÁGUA - FORNECIMENTO E INSTALAÇÃO. AF_06/2022 | UN | 2 | 6.525 | 22.23% | 1.4475 | 7.9725 | 13.05 | 15.945 | 10.63 | 2.6575 | 5.315 | Composição oficial SINAPI | Anexar relatório da composição/cotação do item 43711 | OK - FECHA COM PLANILHA | 15.94 | 0.005
CPU-0300 | 44077 | 94672 | SINAPI | JOELHO 90 GRAUS COM BUCHA DE LATÃO, PVC, SOLDÁVEL, DN 25 MM X 3/4", INSTALADO EM RESERVAÇÃO PREDIAL DE ÁGUA - FORNECIMENTO E INSTALAÇÃO. AF_04/2024 | UN | 2 | 5.445 | 22.23% | 1.2075 | 6.6525 | 10.89 | 13.305 | 8.87 | 2.2175 | 4.435 | Composição oficial SINAPI | Anexar relatório da composição/cotação do item 44077 | OK - FECHA COM PLANILHA | 13.3 | 0.005
CPU-0301 | 44442 | 90374 | SINAPI | TÊ COM BUCHA DE LATÃO NA BOLSA CENTRAL, PVC, SOLDÁVEL, DN 25MM X 3/4, INSTALADO EM RAMAL OU SUB-RAMAL DE ÁGUA - FORNECIMENTO E INSTALAÇÃO. AF_06/2022 | UN | 3 | 19.89 | 22.23% | 4.4175 | 24.3075 | 59.67 | 72.9225 | 32.41 | 8.1025 | 24.3075 | Composição oficial SINAPI | Anexar relatório da composição/cotação do item 44442 | OK - FECHA COM PLANILHA | 72.92 | 0.0025
CPU-0302 | 44807 | 89594 | SINAPI | UNIÃO, PVC, SOLDÁVEL, DN 50MM, INSTALADO EM PRUMADA DE ÁGUA - FORNECIMENTO E INSTALAÇÃO. AF_06/2022 | UN | 2 | 28.4025 | 22.23% | 6.3075 | 34.71 | 56.805 | 69.42 | 46.28 | 11.57 | 23.14 | Composição oficial SINAPI | Anexar relatório da composição/cotação do item 44807 | OK - FECHA COM PLANILHA | 69.42 | 0
CPU-0303 | 45172 | 89552 | SINAPI | UNIÃO, PVC, SOLDÁVEL, DN 32MM, INSTALADO EM PRUMADA DE ÁGUA - FORNECIMENTO E INSTALAÇÃO. AF_06/2022 | UN | 1 | 14.805 | 22.23% | 3.285 | 18.09 | 14.805 | 18.09 | 24.12 | 6.03 | 6.03 | Composição oficial SINAPI | Anexar relatório da composição/cotação do item 45172 | OK - FECHA COM PLANILHA | 18.09 | 0
CPU-0304 | 45538 | 98114 | SINAPI | TAMPA CIRCULAR PARA ESGOTO E DRENAGEM, EM FERRO FUNDIDO, DIÂMETRO INTERNO = 0,6 M. AF_12/2020 | UN | 2 | 461.55 | 22.23% | 102.6 | 564.15 | 923.1 | 1128.3 | 752.2 | 188.05 | 376.1 | Composição oficial SINAPI | Anexar relatório da composição/cotação do item 45538 | OK - FECHA COM PLANILHA | 1128.3 | 0
CPU-0305 | 9.4.1 | 98102 | SINAPI | CAIXA DE GORDURA SIMPLES, CIRCULAR, EM CONCRETO PRÉ-MOLDADO, DIÂMETRO INTERNO = 0,4 M, ALTURA INTERNA = 0,4 M. AF_12/2020 | UN | 1 | 164.4225 | 22.23% | 36.5475 | 200.97 | 164.4225 | 200.97 | 267.96 | 66.99 | 66.99 | Composição oficial SINAPI | Anexar relatório da composição/cotação do item 9.4.1 | OK - FECHA COM PLANILHA | 200.97 | 0
CPU-0306 | 9.4.2 | 97974 | SINAPI | POÇO DE INSPEÇÃO CIRCULAR PARA ESGOTO, EM CONCRETO PRÉ-MOLDADO, DIÂMETRO INTERNO = 0,60 M, PROFUNDIDADE = 0,90 M, EXCLUINDO TAMPÃO. AF_12/2020 | UN | 9 | 444.015 | 22.23% | 98.7 | 542.715 | 3996.135 | 4884.435 | 723.62 | 180.905 | 1628.145 | Composição oficial SINAPI | Anexar relatório da composição/cotação do item 9.4.2 | OK - FECHA COM PLANILHA | 4884.43 | 0.005
CPU-0307 | 9.4.3 | 98114 | SINAPI | TAMPA CIRCULAR PARA ESGOTO E DRENAGEM, EM FERRO FUNDIDO, DIÂMETRO INTERNO = 0,6 M. AF_12/2020 | UN | 9 | 461.55 | 22.23% | 102.6 | 564.15 | 4153.95 | 5077.35 | 752.2 | 188.05 | 1692.45 | Composição oficial SINAPI | Anexar relatório da composição/cotação do item 9.4.3 | OK - FECHA COM PLANILHA | 5077.35 | 0
CPU-0308 | 9.4.4 | 89707 | SINAPI | CAIXA SIFONADA, PVC, DN 100 X 100 X 50 MM, JUNTA ELÁSTICA, FORNECIDA E INSTALADA EM RAMAL DE DESCARGA OU EM RAMAL DE ESGOTO SANITÁRIO. AF_08/2022 | UN | 21 | 50.625 | 22.23% | 11.25 | 61.875 | 1063.125 | 1299.375 | 82.5 | 20.625 | 433.125 | Composição oficial SINAPI | Anexar relatório da composição/cotação do item 9.4.4 | OK - FECHA COM PLANILHA | 1299.37 | 0.005
CPU-0309 | 9.4.5 | 89708 | SINAPI | CAIXA SIFONADA, PVC, DN 150 X 185 X 75 MM, JUNTA ELÁSTICA, FORNECIDA E INSTALADA EM RAMAL DE DESCARGA OU EM RAMAL DE ESGOTO SANITÁRIO. AF_08/2022 | UN | 6 | 107.1825 | 22.23% | 23.82 | 131.0025 | 643.095 | 786.015 | 174.67 | 43.6675 | 262.005 | Composição oficial SINAPI | Anexar relatório da composição/cotação do item 9.4.5 | OK - FECHA COM PLANILHA | 786.01 | 0.005
CPU-0310 | 9.4.6 | 89711 | SINAPI | TUBO PVC, SERIE NORMAL, ESGOTO PREDIAL, DN 40 MM, FORNECIDO E INSTALADO EM RAMAL DE DESCARGA OU RAMAL DE ESGOTO SANITÁRIO. AF_08/2022 | M | 42.2 | 21.3375 | 22.23% | 4.74 | 26.0775 | 900.4425 | 1100.4705 | 34.77 | 8.6925 | 366.8235 | Composição oficial SINAPI | Anexar relatório da composição/cotação do item 9.4.6 | OK - FECHA COM PLANILHA | 1100.47 | 0.0005
CPU-0311 | 9.4.7 | 89712 | SINAPI | TUBO PVC, SERIE NORMAL, ESGOTO PREDIAL, DN 50 MM, FORNECIDO E INSTALADO EM RAMAL DE DESCARGA OU RAMAL DE ESGOTO SANITÁRIO. AF_08/2022 | M | 36.3 | 26.3625 | 22.23% | 5.8575 | 32.22 | 956.9587 | 1169.586 | 42.96 | 10.74 | 389.862 | Composição oficial SINAPI | Anexar relatório da composição/cotação do item 9.4.7 | OK - FECHA COM PLANILHA | 1169.58 | 0.006
CPU-0312 | 9.4.8 | 89713 | SINAPI | TUBO PVC, SERIE NORMAL, ESGOTO PREDIAL, DN 75 MM, FORNECIDO E INSTALADO EM RAMAL DE DESCARGA OU RAMAL DE ESGOTO SANITÁRIO. AF_08/2022 | M | 5.3 | 32.655 | 22.23% | 7.2525 | 39.9075 | 173.0715 | 211.5097 | 53.21 | 13.3025 | 70.5033 | Composição oficial SINAPI | Anexar relatório da composição/cotação do item 9.4.8 | OK - FECHA COM PLANILHA | 211.5 | 0.00975
CPU-0313 | 9.4.9 | 89714 | SINAPI | TUBO PVC, SERIE NORMAL, ESGOTO PREDIAL, DN 100 MM, FORNECIDO E INSTALADO EM RAMAL DE DESCARGA OU RAMAL DE ESGOTO SANITÁRIO. AF_08/2022 | M | 227.2 | 36.7275 | 22.23% | 8.16 | 44.8875 | 8344.488 | 10198.44 | 59.85 | 14.9625 | 3399.48 | Composição oficial SINAPI | Anexar relatório da composição/cotação do item 9.4.9 | OK - FECHA COM PLANILHA | 10198.44 | 0
CPU-0314 | 40425 | 104086 | SINAPI | TUBO, PVC OCRE, JUNTA ELÁSTICA, DN 150 MM, PARA COLETOR PREDIAL DE ESGOTO. AF_06/2022 | M | 11.5 | 82.905 | 22.23% | 18.4275 | 101.3325 | 953.4075 | 1165.3238 | 135.11 | 33.7775 | 388.4413 | Composição oficial SINAPI | Anexar relatório da composição/cotação do item 40425 | OK - FECHA COM PLANILHA | 1165.32 | 0.00375
CPU-0315 | 40790 | 104063 | SINAPI | CURVA LONGA, 45 GRAUS, PVC OCRE, JUNTA ELÁSTICA, DN 100 MM, PARA COLETOR PREDIAL DE ESGOTO. AF_06/2022 | UN | 6 | 58.3425 | 22.23% | 12.9675 | 71.31 | 350.055 | 427.86 | 95.08 | 23.77 | 142.62 | Composição oficial SINAPI | Anexar relatório da composição/cotação do item 40790 | OK - FECHA COM PLANILHA | 427.86 | 0
CPU-0316 | 41156 | 89746 | SINAPI | JOELHO 45 GRAUS, PVC, SERIE NORMAL, ESGOTO PREDIAL, DN 100 MM, JUNTA ELÁSTICA, FORNECIDO E INSTALADO EM RAMAL DE DESCARGA OU RAMAL DE ESGOTO SANITÁRIO. AF_08/2022 | UN | 14 | 24.9075 | 22.23% | 5.535 | 30.4425 | 348.705 | 426.195 | 40.59 | 10.1475 | 142.065 | Composição oficial SINAPI | Anexar relatório da composição/cotação do item 41156 | OK - FECHA COM PLANILHA | 426.19 | 0.005
CPU-0317 | 41521 | 89739 | SINAPI | JOELHO 45 GRAUS, PVC, SERIE NORMAL, ESGOTO PREDIAL, DN 75 MM, JUNTA ELÁSTICA, FORNECIDO E INSTALADO EM RAMAL DE DESCARGA OU RAMAL DE ESGOTO SANITÁRIO. AF_08/2022 | UN | 2 | 20.775 | 22.23% | 4.6125 | 25.3875 | 41.55 | 50.775 | 33.85 | 8.4625 | 16.925 | Composição oficial SINAPI | Anexar relatório da composição/cotação do item 41521 | OK - FECHA COM PLANILHA | 50.77 | 0.005
CPU-0318 | 41886 | 89732 | SINAPI | JOELHO 45 GRAUS, PVC, SERIE NORMAL, ESGOTO PREDIAL, DN 50 MM, JUNTA ELÁSTICA, FORNECIDO E INSTALADO EM RAMAL DE DESCARGA OU RAMAL DE ESGOTO SANITÁRIO. AF_08/2022 | UN | 23 | 14.145 | 22.23% | 3.1425 | 17.2875 | 325.335 | 397.6125 | 23.05 | 5.7625 | 132.5375 | Composição oficial SINAPI | Anexar relatório da composição/cotação do item 41886 | OK - FECHA COM PLANILHA | 397.61 | 0.0025
CPU-0319 | 42251 | 89726 | SINAPI | JOELHO 45 GRAUS, PVC, SERIE NORMAL, ESGOTO PREDIAL, DN 40 MM, JUNTA SOLDÁVEL, FORNECIDO E INSTALADO EM RAMAL DE DESCARGA OU RAMAL DE ESGOTO SANITÁRIO. AF_08/2022 | UN | 16 | 10.17 | 22.23% | 2.2575 | 12.4275 | 162.72 | 198.84 | 16.57 | 4.1425 | 66.28 | Composição oficial SINAPI | Anexar relatório da composição/cotação do item 42251 | OK - FECHA COM PLANILHA | 198.84 | 0
CPU-0320 | 42617 | 89744 | SINAPI | JOELHO 90 GRAUS, PVC, SERIE NORMAL, ESGOTO PREDIAL, DN 100 MM, JUNTA ELÁSTICA, FORNECIDO E INSTALADO EM RAMAL DE DESCARGA OU RAMAL DE ESGOTO SANITÁRIO. AF_08/2022 | UN | 28 | 24.2175 | 22.23% | 5.3775 | 29.595 | 678.09 | 828.66 | 39.46 | 9.865 | 276.22 | Composição oficial SINAPI | Anexar relatório da composição/cotação do item 42617 | OK - FECHA COM PLANILHA | 828.66 | 0
CPU-0321 | 42982 | 89731 | SINAPI | JOELHO 90 GRAUS, PVC, SERIE NORMAL, ESGOTO PREDIAL, DN 50 MM, JUNTA ELÁSTICA, FORNECIDO E INSTALADO EM RAMAL DE DESCARGA OU RAMAL DE ESGOTO SANITÁRIO. AF_08/2022 | UN | 3 | 13.545 | 22.23% | 3.0075 | 16.5525 | 40.635 | 49.6575 | 22.07 | 5.5175 | 16.5525 | Composição oficial SINAPI | Anexar relatório da composição/cotação do item 42982 | OK - FECHA COM PLANILHA | 49.65 | 0.0075
CPU-0322 | 43347 | 89724 | SINAPI | JOELHO 90 GRAUS, PVC, SERIE NORMAL, ESGOTO PREDIAL, DN 40 MM, JUNTA SOLDÁVEL, FORNECIDO E INSTALADO EM RAMAL DE DESCARGA OU RAMAL DE ESGOTO SANITÁRIO. AF_08/2022 | UN | 36 | 9.9825 | 22.23% | 2.2125 | 12.195 | 359.37 | 439.02 | 16.26 | 4.065 | 146.34 | Composição oficial SINAPI | Anexar relatório da composição/cotação do item 43347 | OK - FECHA COM PLANILHA | 439.02 | 0
CPU-0323 | 43712 | 89748 | SINAPI | CURVA CURTA 90 GRAUS, PVC, SERIE NORMAL, ESGOTO PREDIAL, DN 100 MM, JUNTA ELÁSTICA, FORNECIDO E INSTALADO EM RAMAL DE DESCARGA OU RAMAL DE ESGOTO SANITÁRIO. AF_08/2022 | UN | 18 | 36.555 | 22.23% | 8.1225 | 44.6775 | 657.99 | 804.195 | 59.57 | 14.8925 | 268.065 | Composição oficial SINAPI | Anexar relatório da composição/cotação do item 43712 | OK - FECHA COM PLANILHA | 804.19 | 0.005
CPU-0324 | 44078 | 89742 | SINAPI | CURVA CURTA 90 GRAUS, PVC, SERIE NORMAL, ESGOTO PREDIAL, DN 75 MM, JUNTA ELÁSTICA, FORNECIDO E INSTALADO EM RAMAL DE DESCARGA OU RAMAL DE ESGOTO SANITÁRIO. AF_08/2022 | UN | 1 | 33.975 | 22.23% | 7.5525 | 41.5275 | 33.975 | 41.5275 | 55.37 | 13.8425 | 13.8425 | Composição oficial SINAPI | Anexar relatório da composição/cotação do item 44078 | OK - FECHA COM PLANILHA | 41.52 | 0.0075
CPU-0325 | 44443 | 89733 | SINAPI | CURVA CURTA 90 GRAUS, PVC, SERIE NORMAL, ESGOTO PREDIAL, DN 50 MM, JUNTA ELÁSTICA, FORNECIDO E INSTALADO EM RAMAL DE DESCARGA OU RAMAL DE ESGOTO SANITÁRIO. AF_08/2022 | UN | 1 | 20.4825 | 22.23% | 4.5525 | 25.035 | 20.4825 | 25.035 | 33.38 | 8.345 | 8.345 | Composição oficial SINAPI | Anexar relatório da composição/cotação do item 44443 | OK - FECHA COM PLANILHA | 25.03 | 0.005
CPU-0326 | 44808 | 89728 | SINAPI | CURVA CURTA 90 GRAUS, PVC, SERIE NORMAL, ESGOTO PREDIAL, DN 40 MM, JUNTA SOLDÁVEL, FORNECIDO E INSTALADO EM RAMAL DE DESCARGA OU RAMAL DE ESGOTO SANITÁRIO. AF_08/2022 | UN | 36 | 12.375 | 22.23% | 2.745 | 15.12 | 445.5 | 544.32 | 20.16 | 5.04 | 181.44 | Composição oficial SINAPI | Anexar relatório da composição/cotação do item 44808 | OK - FECHA COM PLANILHA | 544.32 | 0
CPU-0327 | 45173 | 89797 | SINAPI | JUNÇÃO SIMPLES, PVC, SERIE NORMAL, ESGOTO PREDIAL, DN 100 X 100 MM, JUNTA ELÁSTICA, FORNECIDO E INSTALADO EM RAMAL DE DESCARGA OU RAMAL DE ESGOTO SANITÁRIO. AF_08/2022 | UN | 21 | 44.1075 | 22.23% | 9.8025 | 53.91 | 926.2575 | 1132.11 | 71.88 | 17.97 | 377.37 | Composição oficial SINAPI | Anexar relatório da composição/cotação do item 45173 | OK - FECHA COM PLANILHA | 1132.11 | 0
CPU-0328 | 45539 | 104345 | SINAPI | JUNÇÃO DE REDUÇÃO INVERTIDA, PVC, SÉRIE NORMAL, ESGOTO PREDIAL, DN 100 X 50 MM, JUNTA ELÁSTICA, FORNECIDO E INSTALADO EM RAMAL DE DESCARGA OU RAMAL DE ESGOTO SANITÁRIO. AF_08/2022 | UN | 19 | 37.0275 | 22.23% | 8.2275 | 45.255 | 703.5225 | 859.845 | 60.34 | 15.085 | 286.615 | Composição oficial SINAPI | Anexar relatório da composição/cotação do item 45539 | OK - FECHA COM PLANILHA | 859.84 | 0.005
CPU-0329 | 45904 | 89795 | SINAPI | JUNÇÃO SIMPLES, PVC, SERIE NORMAL, ESGOTO PREDIAL, DN 75 X 75 MM, JUNTA ELÁSTICA, FORNECIDO E INSTALADO EM RAMAL DE DESCARGA OU RAMAL DE ESGOTO SANITÁRIO. AF_08/2022 | UN | 1 | 35.2575 | 22.23% | 7.8375 | 43.095 | 35.2575 | 43.095 | 57.46 | 14.365 | 14.365 | Composição oficial SINAPI | Anexar relatório da composição/cotação do item 45904 | OK - FECHA COM PLANILHA | 43.09 | 0.005
CPU-0330 | 46269 | 89783 | SINAPI | JUNÇÃO SIMPLES, PVC, SERIE NORMAL, ESGOTO PREDIAL, DN 40 MM, JUNTA SOLDÁVEL, FORNECIDO E INSTALADO EM RAMAL DE DESCARGA OU RAMAL DE ESGOTO SANITÁRIO. AF_08/2022 | UN | 8 | 14.3625 | 22.23% | 3.1875 | 17.55 | 114.9 | 140.4 | 23.4 | 5.85 | 46.8 | Composição oficial SINAPI | Anexar relatório da composição/cotação do item 46269 | OK - FECHA COM PLANILHA | 140.4 | 0
CPU-0331 | 46634 | 89779 | SINAPI | LUVA DE CORRER, PVC, SERIE NORMAL, ESGOTO PREDIAL, DN 100 MM, JUNTA ELÁSTICA, FORNECIDO E INSTALADO EM RAMAL DE DESCARGA OU RAMAL DE ESGOTO SANITÁRIO. AF_08/2022 | UN | 2 | 29.1225 | 22.23% | 6.4725 | 35.595 | 58.245 | 71.19 | 47.46 | 11.865 | 23.73 | Composição oficial SINAPI | Anexar relatório da composição/cotação do item 46634 | OK - FECHA COM PLANILHA | 71.19 | 0
CPU-0332 | 47000 | 89754 | SINAPI | LUVA DE CORRER, PVC, SERIE NORMAL, ESGOTO PREDIAL, DN 50 MM, JUNTA ELÁSTICA, FORNECIDO E INSTALADO EM RAMAL DE DESCARGA OU RAMAL DE ESGOTO SANITÁRIO. AF_08/2022 | UN | 3 | 17.82 | 22.23% | 3.96 | 21.78 | 53.46 | 65.34 | 29.04 | 7.26 | 21.78 | Composição oficial SINAPI | Anexar relatório da composição/cotação do item 47000 | OK - FECHA COM PLANILHA | 65.34 | 0
CPU-0333 | 47365 | 89557 | SINAPI | REDUÇÃO EXCÊNTRICA, PVC, SERIE R, ÁGUA PLUVIAL, DN 100 X 75 MM, JUNTA ELÁSTICA, FORNECIDO E INSTALADO EM RAMAL DE ENCAMINHAMENTO. AF_06/2022 | UN | 1 | 25.9125 | 22.23% | 5.76 | 31.6725 | 25.9125 | 31.6725 | 42.23 | 10.5575 | 10.5575 | Composição oficial SINAPI | Anexar relatório da composição/cotação do item 47365 | OK - FECHA COM PLANILHA | 31.67 | 0.0025
CPU-0334 | 47730 | 53508 | SBC | REDUCAO EXCENTRICA REDUX / SILENTIUM DN 100x50mm | UN | 4 | 28.725 | 22.23% | 6.3825 | 35.1075 | 114.9 | 140.43 | 46.81 | 11.7025 | 46.81 | Composição oficial SBC | Anexar relatório da composição/cotação do item 47730 | OK - FECHA COM PLANILHA | 140.43 | 0
CPU-0335 | 48095 | 89549 | SINAPI | REDUÇÃO EXCÊNTRICA, PVC, SERIE R, ÁGUA PLUVIAL, DN 75 X 50 MM, JUNTA ELÁSTICA, FORNECIDO E INSTALADO EM RAMAL DE ENCAMINHAMENTO. AF_06/2022 | UN | 2 | 15.51 | 22.23% | 3.4425 | 18.9525 | 31.02 | 37.905 | 25.27 | 6.3175 | 12.635 | Composição oficial SINAPI | Anexar relatório da composição/cotação do item 48095 | OK - FECHA COM PLANILHA | 37.9 | 0.005
CPU-0336 | 48461 | 89796 | SINAPI | TE, PVC, SERIE NORMAL, ESGOTO PREDIAL, DN 100 X 100 MM, JUNTA ELÁSTICA, FORNECIDO E INSTALADO EM RAMAL DE DESCARGA OU RAMAL DE ESGOTO SANITÁRIO. AF_08/2022 | UN | 1 | 37.515 | 22.23% | 8.3325 | 45.8475 | 37.515 | 45.8475 | 61.13 | 15.2825 | 15.2825 | Composição oficial SINAPI | Anexar relatório da composição/cotação do item 48461 | OK - FECHA COM PLANILHA | 45.84 | 0.0075
CPU-0337 | 48826 | 104344 | SINAPI | TE, PVC, SÉRIE NORMAL, ESGOTO PREDIAL, DN 100 X 50 MM, JUNTA ELÁSTICA, FORNECIDO E INSTALADO EM RAMAL DE DESCARGA OU RAMAL DE ESGOTO SANITÁRIO. AF_08/2022 | UN | 3 | 35.325 | 22.23% | 7.8525 | 43.1775 | 105.975 | 129.5325 | 57.57 | 14.3925 | 43.1775 | Composição oficial SINAPI | Anexar relatório da composição/cotação do item 48826 | OK - FECHA COM PLANILHA | 129.53 | 0.0025
CPU-0338 | 49191 | 89784 | SINAPI | TE, PVC, SERIE NORMAL, ESGOTO PREDIAL, DN 50 X 50 MM, JUNTA ELÁSTICA, FORNECIDO E INSTALADO EM RAMAL DE DESCARGA OU RAMAL DE ESGOTO SANITÁRIO. AF_08/2022 | UN | 1 | 21.5025 | 22.23% | 4.7775 | 26.28 | 21.5025 | 26.28 | 35.04 | 8.76 | 8.76 | Composição oficial SINAPI | Anexar relatório da composição/cotação do item 49191 | OK - FECHA COM PLANILHA | 26.28 | 0
CPU-0339 | 49556 | 104341 | SINAPI | BUCHA DE REDUÇÃO LONGA, PVC, SÉRIE NORMAL, ESGOTO PREDIAL, DN 50 X 40 MM, JUNTA SOLDÁVEL E ELÁSTICA, FORNECIDO E INSTALADO EM RAMAL DE DESCARGA OU RAMAL DE ESGOTO SANITÁRIO. AF_08/2022 | UN | 2 | 9.81 | 22.23% | 2.175 | 11.985 | 19.62 | 23.97 | 15.98 | 3.995 | 7.99 | Composição oficial SINAPI | Anexar relatório da composição/cotação do item 49556 | OK - FECHA COM PLANILHA | 23.97 | 0
CPU-0340 | 9.5.1 | 89799 | SINAPI | TUBO PVC, SERIE NORMAL, ESGOTO PREDIAL, DN 75 MM, FORNECIDO E INSTALADO EM PRUMADA DE ESGOTO SANITÁRIO OU VENTILAÇÃO. AF_08/2022 | M | 6.6 | 20.3775 | 22.23% | 4.5225 | 24.9 | 134.4915 | 164.34 | 33.2 | 8.3 | 54.78 | Composição oficial SINAPI | Anexar relatório da composição/cotação do item 9.5.1 | OK - FECHA COM PLANILHA | 164.34 | 0
CPU-0341 | 9.5.2 | 89798 | SINAPI | TUBO PVC, SERIE NORMAL, ESGOTO PREDIAL, DN 50 MM, FORNECIDO E INSTALADO EM PRUMADA DE ESGOTO SANITÁRIO OU VENTILAÇÃO. AF_08/2022 | M | 154.5 | 11.5575 | 22.23% | 2.565 | 14.1225 | 1785.6338 | 2181.9262 | 18.83 | 4.7075 | 727.3087 | Composição oficial SINAPI | Anexar relatório da composição/cotação do item 9.5.2 | OK - FECHA COM PLANILHA | 2181.92 | 0.00625
CPU-0342 | 9.5.3 | 89806 | SINAPI | JOELHO 45 GRAUS, PVC, SERIE NORMAL, ESGOTO PREDIAL, DN 75 MM, JUNTA ELÁSTICA, FORNECIDO E INSTALADO EM PRUMADA DE ESGOTO SANITÁRIO OU VENTILAÇÃO. AF_08/2022 | UN | 2 | 18.66 | 22.23% | 4.1475 | 22.8075 | 37.32 | 45.615 | 30.41 | 7.6025 | 15.205 | Composição oficial SINAPI | Anexar relatório da composição/cotação do item 9.5.3 | OK - FECHA COM PLANILHA | 45.61 | 0.005
CPU-0343 | 9.5.4 | 89802 | SINAPI | JOELHO 45 GRAUS, PVC, SERIE NORMAL, ESGOTO PREDIAL, DN 50 MM, JUNTA ELÁSTICA, FORNECIDO E INSTALADO EM PRUMADA DE ESGOTO SANITÁRIO OU VENTILAÇÃO. AF_08/2022 | UN | 41 | 8.6025 | 22.23% | 1.905 | 10.5075 | 352.7025 | 430.8075 | 14.01 | 3.5025 | 143.6025 | Composição oficial SINAPI | Anexar relatório da composição/cotação do item 9.5.4 | OK - FECHA COM PLANILHA | 430.8 | 0.0075
CPU-0344 | 9.5.5 | 89801 | SINAPI | JOELHO 90 GRAUS, PVC, SERIE NORMAL, ESGOTO PREDIAL, DN 50 MM, JUNTA ELÁSTICA, FORNECIDO E INSTALADO EM PRUMADA DE ESGOTO SANITÁRIO OU VENTILAÇÃO. AF_08/2022 | UN | 45 | 8.0025 | 22.23% | 1.7775 | 9.78 | 360.1125 | 440.1 | 13.04 | 3.26 | 146.7 | Composição oficial SINAPI | Anexar relatório da composição/cotação do item 9.5.5 | OK - FECHA COM PLANILHA | 440.1 | 0
CPU-0345 | 9.5.6 | 89803 | SINAPI | CURVA CURTA 90 GRAUS, PVC, SERIE NORMAL, ESGOTO PREDIAL, DN 50 MM, JUNTA ELÁSTICA, FORNECIDO E INSTALADO EM PRUMADA DE ESGOTO SANITÁRIO OU VENTILAÇÃO. AF_08/2022 | UN | 24 | 14.94 | 22.23% | 3.315 | 18.255 | 358.56 | 438.12 | 24.34 | 6.085 | 146.04 | Composição oficial SINAPI | Anexar relatório da composição/cotação do item 9.5.6 | OK - FECHA COM PLANILHA | 438.12 | 0
CPU-0346 | 9.5.7 | 89807 | SINAPI | CURVA CURTA 90 GRAUS, PVC, SERIE NORMAL, ESGOTO PREDIAL, DN 75 MM, JUNTA ELÁSTICA, FORNECIDO E INSTALADO EM PRUMADA DE ESGOTO SANITÁRIO OU VENTILAÇÃO. AF_08/2022 | UN | 3 | 31.86 | 22.23% | 7.08 | 38.94 | 95.58 | 116.82 | 51.92 | 12.98 | 38.94 | Composição oficial SINAPI | Anexar relatório da composição/cotação do item 9.5.7 | OK - FECHA COM PLANILHA | 116.82 | 0
CPU-0347 | 9.5.8 | 89827 | SINAPI | JUNÇÃO SIMPLES, PVC, SERIE NORMAL, ESGOTO PREDIAL, DN 50 X 50 MM, JUNTA ELÁSTICA, FORNECIDO E INSTALADO EM PRUMADA DE ESGOTO SANITÁRIO OU VENTILAÇÃO. AF_08/2022 | UN | 3 | 16.035 | 22.23% | 3.5625 | 19.5975 | 48.105 | 58.7925 | 26.13 | 6.5325 | 19.5975 | Composição oficial SINAPI | Anexar relatório da composição/cotação do item 9.5.8 | OK - FECHA COM PLANILHA | 58.79 | 0.0025
CPU-0348 | 9.5.9 | 104350 | SINAPI | JUNÇÃO DE REDUÇÃO INVERTIDA, PVC, SÉRIE NORMAL, ESGOTO PREDIAL, DN 75 X 50 MM, JUNTA ELÁSTICA, FORNECIDO E INSTALADO EM PRUMADA DE ESGOTO SANITÁRIO OU VENTILAÇÃO. AF_08/2022 | UN | 3 | 25.245 | 22.23% | 5.61 | 30.855 | 75.735 | 92.565 | 41.14 | 10.285 | 30.855 | Composição oficial SINAPI | Anexar relatório da composição/cotação do item 9.5.9 | OK - FECHA COM PLANILHA | 92.56 | 0.005
CPU-0349 | 40426 | 89814 | SINAPI | LUVA DE CORRER, PVC, SERIE NORMAL, ESGOTO PREDIAL, DN 50 MM, JUNTA ELÁSTICA, FORNECIDO E INSTALADO EM PRUMADA DE ESGOTO SANITÁRIO OU VENTILAÇÃO. AF_08/2022 | UN | 1 | 14.115 | 22.23% | 3.135 | 17.25 | 14.115 | 17.25 | 23 | 5.75 | 5.75 | Composição oficial SINAPI | Anexar relatório da composição/cotação do item 40426 | OK - FECHA COM PLANILHA | 17.25 | 0
CPU-0350 | 40791 | 89825 | SINAPI | TE, PVC, SERIE NORMAL, ESGOTO PREDIAL, DN 50 X 50 MM, JUNTA ELÁSTICA, FORNECIDO E INSTALADO EM PRUMADA DE ESGOTO SANITÁRIO OU VENTILAÇÃO. AF_08/2022 | UN | 38 | 14.1075 | 22.23% | 3.135 | 17.2425 | 536.085 | 655.215 | 22.99 | 5.7475 | 218.405 | Composição oficial SINAPI | Anexar relatório da composição/cotação do item 40791 | OK - FECHA COM PLANILHA | 655.21 | 0.005
CPU-0351 | 41157 | 53309 | SBC | TE SANITARIO PVC ESGOTO 75x50mm | UN | 1 | 32.9175 | 22.23% | 7.3125 | 40.23 | 32.9175 | 40.23 | 53.64 | 13.41 | 13.41 | Composição oficial SBC | Anexar relatório da composição/cotação do item 41157 | OK - FECHA COM PLANILHA | 40.23 | 0
CPU-0352 | 41522 | 89549 | SINAPI | REDUÇÃO EXCÊNTRICA, PVC, SERIE R, ÁGUA PLUVIAL, DN 75 X 50 MM, JUNTA ELÁSTICA, FORNECIDO E INSTALADO EM RAMAL DE ENCAMINHAMENTO. AF_06/2022 | UN | 3 | 15.51 | 22.23% | 3.4425 | 18.9525 | 46.53 | 56.8575 | 25.27 | 6.3175 | 18.9525 | Composição oficial SINAPI | Anexar relatório da composição/cotação do item 41522 | OK - FECHA COM PLANILHA | 56.85 | 0.0075
CPU-0353 | 41887 | 104351 | SINAPI | TERMINAL DE VENTILAÇÃO, PVC, SÉRIE NORMAL, ESGOTO PREDIAL, DN 75 MM, JUNTA SOLDÁVEL, FORNECIDO E INSTALADO EM PRUMADA DE ESGOTO SANITÁRIO OU VENTILAÇÃO. AF_08/2022 | UN | 3 | 19.2075 | 22.23% | 4.2675 | 23.475 | 57.6225 | 70.425 | 31.3 | 7.825 | 23.475 | Composição oficial SINAPI | Anexar relatório da composição/cotação do item 41887 | OK - FECHA COM PLANILHA | 70.42 | 0.005
CPU-0354 | 42252 | 104348 | SINAPI | TERMINAL DE VENTILAÇÃO, PVC, SÉRIE NORMAL, ESGOTO PREDIAL, DN 50 MM, JUNTA SOLDÁVEL, FORNECIDO E INSTALADO EM PRUMADA DE ESGOTO SANITÁRIO OU VENTILAÇÃO. AF_08/2022 | UN | 7 | 9.18 | 22.23% | 2.04 | 11.22 | 64.26 | 78.54 | 14.96 | 3.74 | 26.18 | Composição oficial SINAPI | Anexar relatório da composição/cotação do item 42252 | OK - FECHA COM PLANILHA | 78.54 | 0
CPU-0355 | 9.6.1 | 101802 | SINAPI | CAIXA ENTERRADA RETENTORA DE AREIA RETANGULAR, EM ALVENARIA COM BLOCOS DE CONCRETO, DIMENSÕES INTERNAS: 1,00 X 1,00 X 1,20 M, EXCLUINDO TAMPÃO. AF_12/2020 | UN | 6 | 1477.23 | 22.23% | 328.3875 | 1805.6175 | 8863.38 | 10833.705 | 2407.49 | 601.8725 | 3611.235 | Composição oficial SINAPI | Anexar relatório da composição/cotação do item 9.6.1 | OK - FECHA COM PLANILHA | 10833.7 | 0.005
CPU-0356 | 9.6.2 | 99285 | SINAPI | BASE PARA POÇO DE VISITA CIRCULAR PARA DRENAGEM, EM CONCRETO PRÉ-MOLDADO, DIÂMETRO INTERNO = 1,0 M, PROFUNDIDADE = 1,35 M, EXCLUINDO TAMPÃO. AF_05/2018 | UN | 7 | 1173.105 | 22.23% | 260.775 | 1433.88 | 8211.735 | 10037.16 | 1911.84 | 477.96 | 3345.72 | Composição oficial SINAPI | Anexar relatório da composição/cotação do item 9.6.2 | OK - FECHA COM PLANILHA | 10037.16 | 0
CPU-0357 | 9.6.3 | 97933 | SINAPI | CAIXA COM GRELHA SIMPLES RETANGULAR, EM CONCRETO PRÉ-MOLDADO, DIMENSÕES INTERNAS: 0,6X1,0X1,0 M. AF_12/2020 | UN | 13 | 1017.4875 | 22.23% | 226.185 | 1243.6725 | 13227.3375 | 16167.7425 | 1658.23 | 414.5575 | 5389.2475 | Composição oficial SINAPI | Anexar relatório da composição/cotação do item 9.6.3 | OK - FECHA COM PLANILHA | 16167.74 | 0.0025
CPU-0358 | 9.6.4 | 53878 | SBC | GRELHA FERRO FUNDIDO 30x30cm | M | 6 | 72.3525 | 22.23% | 16.08 | 88.4325 | 434.115 | 530.595 | 117.91 | 29.4775 | 176.865 | Composição oficial SBC | Anexar relatório da composição/cotação do item 9.6.4 | OK - FECHA COM PLANILHA | 530.59 | 0.005
CPU-0359 | 9.6.5 | 98114 | SINAPI | TAMPA CIRCULAR PARA ESGOTO E DRENAGEM, EM FERRO FUNDIDO, DIÂMETRO INTERNO = 0,6 M. AF_12/2020 | UN | 7 | 461.55 | 22.23% | 102.6 | 564.15 | 3230.85 | 3949.05 | 752.2 | 188.05 | 1316.35 | Composição oficial SINAPI | Anexar relatório da composição/cotação do item 9.6.5 | OK - FECHA COM PLANILHA | 3949.05 | 0
CPU-0360 | 9.6.6 | 89512 | SINAPI | TUBO PVC, SÉRIE R, ÁGUA PLUVIAL, DN 100 MM, FORNECIDO E INSTALADO EM RAMAL DE ENCAMINHAMENTO. AF_06/2022 | M | 259.8 | 45.435 | 22.23% | 10.095 | 55.53 | 11804.013 | 14426.694 | 74.04 | 18.51 | 4808.898 | Composição oficial SINAPI | Anexar relatório da composição/cotação do item 9.6.6 | OK - FECHA COM PLANILHA | 14426.69 | 0.004
CPU-0361 | 9.6.7 | 104166 | SINAPI | TUBO PVC, SÉRIE R, ÁGUA PLUVIAL, DN 150 MM, FORNECIDO E INSTALADO EM RAMAL DE ENCAMINHAMENTO. AF_06/2022 | M | 59.4 | 63.9975 | 22.23% | 14.22 | 78.2175 | 3801.4515 | 4646.1195 | 104.29 | 26.0725 | 1548.7065 | Composição oficial SINAPI | Anexar relatório da composição/cotação do item 9.6.7 | OK - FECHA COM PLANILHA | 4646.11 | 0.0095
CPU-0362 | 9.6.8 | 90696 | SINAPI | TUBO DE PVC PARA REDE COLETORA DE ESGOTO DE PAREDE MACIÇA, DN 200 MM, JUNTA ELÁSTICA - FORNECIMENTO E ASSENTAMENTO. AF_01/2021 | M | 46.6 | 121.185 | 22.23% | 26.9325 | 148.1175 | 5647.221 | 6902.2755 | 197.49 | 49.3725 | 2300.7585 | Composição oficial SINAPI | Anexar relatório da composição/cotação do item 9.6.8 | OK - FECHA COM PLANILHA | 6902.27 | 0.0055
CPU-0363 | 9.6.9 | 90697 | SINAPI | TUBO DE PVC PARA REDE COLETORA DE ESGOTO DE PAREDE MACIÇA, DN 250 MM, JUNTA ELÁSTICA - FORNECIMENTO E ASSENTAMENTO. AF_01/2021 | M | 48.2 | 187.3425 | 22.23% | 41.64 | 228.9825 | 9029.9085 | 11036.9565 | 305.31 | 76.3275 | 3678.9855 | Composição oficial SINAPI | Anexar relatório da composição/cotação do item 9.6.9 | OK - FECHA COM PLANILHA | 11036.95 | 0.0065
CPU-0364 | 40427 | 90698 | SINAPI | TUBO DE PVC PARA REDE COLETORA DE ESGOTO DE PAREDE MACIÇA, DN 300 MM, JUNTA ELÁSTICA, FORNECIMENTO E ASSENTAMENTO. AF_01/2021 | M | 88.7 | 285.5925 | 22.23% | 63.48 | 349.0725 | 25332.0548 | 30962.7307 | 465.43 | 116.3575 | 10320.9103 | Composição oficial SINAPI | Anexar relatório da composição/cotação do item 40427 | OK - FECHA COM PLANILHA | 30962.73 | 0.00075
CPU-0365 | 40792 | 104168 | SINAPI | JOELHO 45 GRAUS, PVC, SERIE R, ÁGUA PLUVIAL, DN 150 MM, JUNTA ELÁSTICA, FORNECIDO E INSTALADO EM RAMAL DE ENCAMINHAMENTO. AF_06/2022 | UN | 1 | 96.8775 | 22.23% | 21.5325 | 118.41 | 96.8775 | 118.41 | 157.88 | 39.47 | 39.47 | Composição oficial SINAPI | Anexar relatório da composição/cotação do item 40792 | OK - FECHA COM PLANILHA | 118.41 | 0
CPU-0366 | 41158 | 89529 | SINAPI | JOELHO 90 GRAUS, PVC, SERIE R, ÁGUA PLUVIAL, DN 100 MM, JUNTA ELÁSTICA, FORNECIDO E INSTALADO EM RAMAL DE ENCAMINHAMENTO. AF_06/2022 | UN | 14 | 30.6975 | 22.23% | 6.8175 | 37.515 | 429.765 | 525.21 | 50.02 | 12.505 | 175.07 | Composição oficial SINAPI | Anexar relatório da composição/cotação do item 41158 | OK - FECHA COM PLANILHA | 525.21 | 0
CPU-0367 | 41523 | 104167 | SINAPI | JOELHO 90 GRAUS, PVC, SERIE R, ÁGUA PLUVIAL, DN 150 MM, JUNTA ELÁSTICA, FORNECIDO E INSTALADO EM RAMAL DE ENCAMINHAMENTO. AF_06/2022 | UN | 1 | 99.4575 | 22.23% | 22.1025 | 121.56 | 99.4575 | 121.56 | 162.08 | 40.52 | 40.52 | Composição oficial SINAPI | Anexar relatório da composição/cotação do item 41523 | OK - FECHA COM PLANILHA | 121.56 | 0
CPU-0368 | 41888 | 53542 | SBC | CURVA 45 LONGA SERIE NORMAL PVC 150mm | UN | 1 | 189.39 | 22.23% | 42.0975 | 231.4875 | 189.39 | 231.4875 | 308.65 | 77.1625 | 77.1625 | Composição oficial SBC | Anexar relatório da composição/cotação do item 41888 | OK - FECHA COM PLANILHA | 231.48 | 0.0075
CPU-0369 | 42253 | 53541 | SBC | CURVA 45 LONGA SERIE NORMAL PVC 100mm | UN | 14 | 69.255 | 22.23% | 15.39 | 84.645 | 969.57 | 1185.03 | 112.86 | 28.215 | 395.01 | Composição oficial SBC | Anexar relatório da composição/cotação do item 42253 | OK - FECHA COM PLANILHA | 1185.03 | 0
CPU-0370 | 42619 | 53545 | SBC | CURVA 90 LONGA SERIE NORMAL PVC 150mm | UN | 1 | 184.455 | 22.23% | 41.0025 | 225.4575 | 184.455 | 225.4575 | 300.61 | 75.1525 | 75.1525 | Composição oficial SBC | Anexar relatório da composição/cotação do item 42619 | OK - FECHA COM PLANILHA | 225.45 | 0.0075
CPU-0371 | 42984 | 95694 | SINAPI | CURVA 90 GRAUS, PVC, SERIE R, ÁGUA PLUVIAL, DN 100 MM, JUNTA ELÁSTICA, FORNECIDO E INSTALADO EM RAMAL DE ENCAMINHAMENTO. AF_06/2022 | UN | 29 | 43.8975 | 22.23% | 9.7575 | 53.655 | 1273.0275 | 1555.995 | 71.54 | 17.885 | 518.665 | Composição oficial SINAPI | Anexar relatório da composição/cotação do item 42984 | OK - FECHA COM PLANILHA | 1555.99 | 0.005
CPU-0372 | 43349 | 53705 | SBC | CURVA 90 COLETORA ESGOTO PVC/PB DN 250mm | UN | 2 | 422.865 | 22.23% | 93.9975 | 516.8625 | 845.73 | 1033.725 | 689.15 | 172.2875 | 344.575 | Composição oficial SBC | Anexar relatório da composição/cotação do item 43349 | OK - FECHA COM PLANILHA | 1033.72 | 0.005
CPU-0373 | 43714 | 104174 | SINAPI | JUNÇÃO SIMPLES, PVC, SERIE R, ÁGUA PLUVIAL, DN 150 X 100 MM, JUNTA ELÁSTICA, FORNECIDO E INSTALADO EM RAMAL DE ENCAMINHAMENTO. AF_06/2022 | UN | 2 | 153.0225 | 22.23% | 34.0125 | 187.035 | 306.045 | 374.07 | 249.38 | 62.345 | 124.69 | Composição oficial SINAPI | Anexar relatório da composição/cotação do item 43714 | OK - FECHA COM PLANILHA | 374.07 | 0
CPU-0374 | 44080 | 89556 | SINAPI | LUVA DE CORRER, PVC, SERIE R, ÁGUA PLUVIAL, DN 100 MM, JUNTA ELÁSTICA, FORNECIDO E INSTALADO EM RAMAL DE ENCAMINHAMENTO. AF_06/2022 | UN | 16 | 32.595 | 22.23% | 7.245 | 39.84 | 521.52 | 637.44 | 53.12 | 13.28 | 212.48 | Composição oficial SINAPI | Anexar relatório da composição/cotação do item 44080 | OK - FECHA COM PLANILHA | 637.44 | 0
CPU-0375 | 44445 | 104173 | SINAPI | REDUÇÃO EXCÊNTRICA, PVC, SERIE R, ÁGUA PLUVIAL, DN 150 X 100 MM, JUNTA ELÁSTICA, FORNECIDO E INSTALADO EM RAMAL DE ENCAMINHAMENTO. AF_06/2022 | UN | 3 | 68.5575 | 22.23% | 15.24 | 83.7975 | 205.6725 | 251.3925 | 111.73 | 27.9325 | 83.7975 | Composição oficial SINAPI | Anexar relatório da composição/cotação do item 44445 | OK - FECHA COM PLANILHA | 251.39 | 0.0025
CPU-0376 | 44810 | 15.003.01780 | EMOP | RALO DE COBERTURA SEMI-ESFERICO(TIPO ABACAXI),COM 4".FORNECI MENTO E COLOCACAO 3%-DESGASTE DE FERRAMENTAS E EPI | UN | 14 | 32.6475 | 22.23% | 7.2525 | 39.9 | 457.065 | 558.6 | 53.2 | 13.3 | 186.2 | Composição oficial EMOP | Anexar relatório da composição/cotação do item 44810 | OK - FECHA COM PLANILHA | 558.6 | 0
CPU-0377 | 45175 | IT 40.05.0550 | SCO | Filtro para aproveitamento de agua de chuva (AAC) auto-limpante para areas ate 1.500 m2. Elemento filtrante de inox. Retencao e descarga de solidos superiores a 0,55mm. Duas entradas de AP de 250mm, saidas de agua filtrada de 200mm, dimensionamento do descarte estabelecido em projeto. Instalado em caixa conectora em alvenaria, bloco de concreto ou fibra de vidro. Vazao maxima do Filtro modelo VF-6 (70 L/S). Fornecimento. | un | 1 | 14017.5 | 22.23% | 3116.085 | 17133.585 | 14017.5 | 17133.585 | 22844.78 | 5711.195 | 5711.195 | Composição oficial SCO | Anexar relatório da composição/cotação do item 45175 | OK - FECHA COM PLANILHA | 17133.58 | 0.005
CPU-0378 | 45541 | IT 40.05.1050 | SCO | Freio hidraulico de 200mm para enchimento dos reservatorios de AAC, atraves de fluxo ascendente. Fornecimento. | un | 1 | 933.75 | 22.23% | 207.57 | 1141.32 | 933.75 | 1141.32 | 1521.76 | 380.44 | 380.44 | Composição oficial SCO | Anexar relatório da composição/cotação do item 45541 | OK - FECHA COM PLANILHA | 1141.32 | 0
CPU-0379 | 45906 | IT 40.05.0200 | SCO | Extravasor, sifao/ladrao, de 200mm, para excesso de agua, retirada de impurezas da superficie e manutencao do nivel maximo determinado para os reservatorios de AAC. Bloqueia cheiros da galeria pluvial e dificulta entrada de pragas. Fornecimento. | un | 1 | 1612.5 | 22.23% | 358.455 | 1970.955 | 1612.5 | 1970.955 | 2627.94 | 656.985 | 656.985 | Composição oficial SCO | Anexar relatório da composição/cotação do item 45906 | OK - FECHA COM PLANILHA | 1970.95 | 0.005
CPU-0380 | 9.7.1 | 104316 | SINAPI | TUBO, PVC, SOLDÁVEL, DE 32MM, INSTALADO EM DRENO DE AR CONDICIONADO - FORNECIMENTO E INSTALAÇÃO. AF_08/2022 | M | 216.2 | 21.9975 | 22.23% | 4.89 | 26.8875 | 4755.8595 | 5813.0775 | 35.85 | 8.9625 | 1937.6925 | Composição oficial SINAPI | Anexar relatório da composição/cotação do item 9.7.1 | OK - FECHA COM PLANILHA | 5813.07 | 0.0075
CPU-0381 | 9.7.2 | 94650 | SINAPI | TUBO, PVC, SOLDÁVEL, DE 40MM, INSTALADO EM RESERVAÇÃO PREDIAL DE ÁGUA - FORNECIMENTO E INSTALAÇÃO. AF_04/2024 | M | 78.4 | 15.8775 | 22.23% | 3.525 | 19.4025 | 1244.796 | 1521.156 | 25.87 | 6.4675 | 507.052 | Composição oficial SINAPI | Anexar relatório da composição/cotação do item 9.7.2 | OK - FECHA COM PLANILHA | 1521.15 | 0.006
CPU-0382 | 9.7.3 | 104320 | SINAPI | JOELHO 45 GRAUS, PVC, SOLDÁVEL, DN 32 MM, INSTALADO EM DRENO DE AR CONDICIONADO - FORNECIMENTO E INSTALAÇÃO. AF_08/2022 | UN | 83 | 10.755 | 22.23% | 2.385 | 13.14 | 892.665 | 1090.62 | 17.52 | 4.38 | 363.54 | Composição oficial SINAPI | Anexar relatório da composição/cotação do item 9.7.3 | OK - FECHA COM PLANILHA | 1090.62 | 0
CPU-0383 | 9.7.4 | 104319 | SINAPI | JOELHO 90 GRAUS, PVC, SOLDÁVEL, DN 32 MM, INSTALADO EM DRENO DE AR CONDICIONADO - FORNECIMENTO E INSTALAÇÃO. AF_08/2022 | UN | 157 | 9.4125 | 22.23% | 2.085 | 11.4975 | 1477.7625 | 1805.1075 | 15.33 | 3.8325 | 601.7025 | Composição oficial SINAPI | Anexar relatório da composição/cotação do item 9.7.4 | OK - FECHA COM PLANILHA | 1805.1 | 0.0075
CPU-0384 | 9.7.5 | 105180 | SINAPI | JOELHO PVC, SOLDÁVEL, 45 GRAUS, DN 40 MM, INSTALADO EM RESERVAÇÃO PREDIAL DE ÁGUA - FORNECIMENTO E INSTALAÇÃO. AF_04/2024 | UN | 8 | 11.5425 | 22.23% | 2.565 | 14.1075 | 92.34 | 112.86 | 18.81 | 4.7025 | 37.62 | Composição oficial SINAPI | Anexar relatório da composição/cotação do item 9.7.5 | OK - FECHA COM PLANILHA | 112.86 | 0
CPU-0385 | 9.7.6 | 104159 | SINAPI | LUVA DE CORRER, PVC, SOLDÁVEL, DN 40MM, INSTALADO EM RAMAL DE DISTRIBUIÇÃO DE ÁGUA - FORNECIMENTO E INSTALAÇÃO. AF_06/2022 | UN | 1 | 30.5475 | 22.23% | 6.7875 | 37.335 | 30.5475 | 37.335 | 49.78 | 12.445 | 12.445 | Composição oficial SINAPI | Anexar relatório da composição/cotação do item 9.7.6 | OK - FECHA COM PLANILHA | 37.33 | 0.005
CPU-0386 | 9.7.7 | 105143 | SINAPI | LUVA DE REDUÇÃO SOLDÁVEL, PVC, DN 40 MM X 32 MM, INSTALADO EM RESERVAÇÃO PREDIAL DE ÁGUA - FORNECIMENTO E INSTALAÇÃO. AF_04/2024 | UN | 9 | 8.6175 | 22.23% | 1.9125 | 10.53 | 77.5575 | 94.77 | 14.04 | 3.51 | 31.59 | Composição oficial SINAPI | Anexar relatório da composição/cotação do item 9.7.7 | OK - FECHA COM PLANILHA | 94.77 | 0
CPU-0387 | 9.7.8 | 104322 | SINAPI | LUVA, PVC, SOLDÁVEL, DN 32 MM, INSTALADO EM DRENO DE AR CONDICIONADO - FORNECIMENTO E INSTALAÇÃO. AF_08/2022 | UN | 36 | 6.9675 | 22.23% | 1.545 | 8.5125 | 250.83 | 306.45 | 11.35 | 2.8375 | 102.15 | Composição oficial SINAPI | Anexar relatório da composição/cotação do item 9.7.8 | OK - FECHA COM PLANILHA | 306.45 | 0
CPU-0388 | 9.7.9 | 104324 | SINAPI | TE, PVC, SOLDÁVEL, DN 32 MM, INSTALADO EM DRENO DE AR CONDICIONADO - FORNECIMENTO E INSTALAÇÃO. AF_08/2022 | UN | 24 | 13.1625 | 22.23% | 2.925 | 16.0875 | 315.9 | 386.1 | 21.45 | 5.3625 | 128.7 | Composição oficial SINAPI | Anexar relatório da composição/cotação do item 9.7.9 | OK - FECHA COM PLANILHA | 386.1 | 0
CPU-0389 | 40428 | 94692 | SINAPI | TÊ, PVC, SOLDÁVEL, DN 40 MM INSTALADO EM RESERVAÇÃO PREDIAL DE ÁGUA - FORNECIMENTO E INSTALAÇÃO. AF_04/2024 | UN | 5 | 16.635 | 22.23% | 3.6975 | 20.3325 | 83.175 | 101.6625 | 27.11 | 6.7775 | 33.8875 | Composição oficial SINAPI | Anexar relatório da composição/cotação do item 40428 | OK - FECHA COM PLANILHA | 101.66 | 0.0025
CPU-0390 | 40793 | 39707 | SINAPI | TUBO DE ESPUMA DE POLIETILENO EXPANDIDO FLEXIVEL PARA ISOLAMENTO TERMICO DE TUBULACAO DE AR CONDICIONADO, AGUA QUENTE, DN 1 1/2", E= 10 MM | M | 216.2 | 3.7875 | 22.23% | 0.84 | 4.6275 | 818.8575 | 1000.4655 | 6.17 | 1.5425 | 333.4885 | Composição oficial SINAPI | Anexar relatório da composição/cotação do item 40793 | OK - FECHA COM PLANILHA | 1000.46 | 0.0055
CPU-0391 | 9.8.1 | 98055 | SINAPI | TANQUE SÉPTICO CIRCULAR, EM CONCRETO PRÉ-MOLDADO, DIÂMETRO INTERNO = 2,38 M, ALTURA INTERNA = 2,50 M, VOLUME ÚTIL: 10009,8 L (PARA 69 CONTRIBUINTES). AF_12/2020 | UN | 1 | 5704.755 | 22.23% | 1268.16 | 6972.915 | 5704.755 | 6972.915 | 9297.22 | 2324.305 | 2324.305 | Composição oficial SINAPI | Anexar relatório da composição/cotação do item 9.8.1 | OK - FECHA COM PLANILHA | 6972.91 | 0.005
CPU-0392 | 9.8.2 | 98061 | SINAPI | FILTRO ANAERÓBIO CIRCULAR, EM CONCRETO PRÉ-MOLDADO, DIÂMETRO INTERNO = 2,88 M, ALTURA INTERNA = 1,50 M, VOLUME ÚTIL: 7817,3 L (PARA 75 CONTRIBUINTES). AF_12/2020 | UN | 1 | 6581.595 | 22.23% | 1463.085 | 8044.68 | 6581.595 | 8044.68 | 10726.24 | 2681.56 | 2681.56 | Composição oficial SINAPI | Anexar relatório da composição/cotação do item 9.8.2 | OK - FECHA COM PLANILHA | 8044.68 | 0
CPU-0393 | 9.8.3 | 15.002.06830 | EMOP | SUMIDOURO CILINDRICO,LIGADO A FOSSA,MEDINDO 2500X2000MM,EM A NEIS DE CONCRETO PRE-MOLDADO,EXCLUSIVE FOSSA E MANILHAS.FORN ECIMENTO E COLOCACAO 3%-DESGASTE DE FERRAMENTAS E EPI | UN | 2 | 7293.135 | 22.23% | 1621.26 | 8914.395 | 14586.27 | 17828.79 | 11885.86 | 2971.465 | 5942.93 | Composição oficial EMOP | Anexar relatório da composição/cotação do item 9.8.3 | OK - FECHA COM PLANILHA | 17828.79 | 0
CPU-0394 | 9.8.4 | 98114 | SINAPI | TAMPA CIRCULAR PARA ESGOTO E DRENAGEM, EM FERRO FUNDIDO, DIÂMETRO INTERNO = 0,6 M. AF_12/2020 | UN | 4 | 461.55 | 22.23% | 102.6 | 564.15 | 1846.2 | 2256.6 | 752.2 | 188.05 | 752.2 | Composição oficial SINAPI | Anexar relatório da composição/cotação do item 9.8.4 | OK - FECHA COM PLANILHA | 2256.6 | 0
CPU-0395 | 9.9.1 | 86932 | SINAPI | VASO SANITÁRIO SIFONADO COM CAIXA ACOPLADA LOUÇA BRANCA - PADRÃO MÉDIO, INCLUSO ENGATE FLEXÍVEL EM METAL CROMADO, 1/2 X 40CM - FORNECIMENTO E INSTALAÇÃO. AF_01/2020 | UN | 25 | 465.2775 | 22.23% | 103.425 | 568.7025 | 11631.9375 | 14217.5625 | 758.27 | 189.5675 | 4739.1875 | Composição oficial SINAPI | Anexar relatório da composição/cotação do item 9.9.1 | OK - FECHA COM PLANILHA | 14217.56 | 0.0025
CPU-0396 | 9.9.2 | COMP. MACAÉ 42 | Próprio | VASO SANITARIO DE LOUCA BRANCA,COM CAIXA ACOPLADA,CONFORMEABNT NBR 9050 PARA ACESSIBILIDADE, PADRAO MEDIO LUXO,RABICHO CROMADO,ANEL DE VEDACAO E ACESSORIOS DE FIXACAO.FORNECIMENTO E INSTALAÇÃO | UN | 2 | 752.955 | 22.23% | 167.3775 | 920.3325 | 1505.91 | 1840.665 | 1227.11 | 306.7775 | 613.555 | Composição própria / cotação de fornecedor | Anexar relatório da composição/cotação do item 9.9.2 | OK - FECHA COM PLANILHA | 1840.66 | 0.005
CPU-0397 | 9.9.3 | 100849 | SINAPI | ASSENTO SANITÁRIO CONVENCIONAL - FORNECIMENTO E INSTALACAO. AF_01/2020 | UN | 27 | 34.14 | 22.23% | 7.5825 | 41.7225 | 921.78 | 1126.5075 | 55.63 | 13.9075 | 375.5025 | Composição oficial SINAPI | Anexar relatório da composição/cotação do item 9.9.3 | OK - FECHA COM PLANILHA | 1126.5 | 0.0075
CPU-0398 | 9.9.4 | COMP. MACAÉ 43 | Próprio | LAVATORIO DE LOUCA BRANCA,COM COLUNA SUSPENSA,CONFORME ABNT NBR 9050 PARA ACESSIBILIDADE,MEDINDO EM TORNO DE (45,5X35,5) CM,INCLUSIVE ACESSORIOS DE FIXACAO.FERRAGENS EM METAL CROMAD O:SIFAO 1"X1.1/4",VALVULA DE ESCOAMENTO,RABICHO,TORNEIRA PAR A LAVATORIO DE MESA COM ALAVANCA,ACIONAMENTO MANUAL E FECHAM ENTO AUTOMATICO.FORNECIMENTO E INSTALAÇÃO | UN | 2 | 545.655 | 22.23% | 121.2975 | 666.9525 | 1091.31 | 1333.905 | 889.27 | 222.3175 | 444.635 | Composição própria / cotação de fornecedor | Anexar relatório da composição/cotação do item 9.9.4 | OK - FECHA COM PLANILHA | 1333.9 | 0.005
CPU-0399 | 9.9.5 | COMP. MACAÉ 59 | Próprio | CUBA DE EMBUTIR OVAL EM LOUÇA BRANCA, 35 X 50CM OU EQUIVALENTE, DE LAVATORIO, INSTALADA SOBRE BANCADA DE GRANITO, INCLUSIVE ACESSORIOS DE FIXACAO.FERRAGENS EM METAL CROMADO:SIFAO 1"X1.1/4",VALVULA DE ESCOAMENTO,RABICHO,TORNEIRA PARA LAVATORIO DE MESA. FORNECIMENTO E INSTALAÇÃO | UN | 27 | 745.44 | 22.23% | 165.705 | 911.145 | 20126.88 | 24600.915 | 1214.86 | 303.715 | 8200.305 | Composição própria / cotação de fornecedor | Anexar relatório da composição/cotação do item 9.9.5 | OK - FECHA COM PLANILHA | 24600.91 | 0.005
CPU-0400 | 9.9.6 | 86922 | SINAPI | TANQUE DE LOUÇA BRANCA SUSPENSO, 18L OU EQUIVALENTE, INCLUSO SIFÃO TIPO GARRAFA EM METAL CROMADO, VÁLVULA METÁLICA E TORNEIRA DE METAL CROMADO PADRÃO MÉDIO - FORNECIMENTO E INSTALAÇÃO. AF_01/2020 | UN | 2 | 744.6 | 22.23% | 165.5175 | 910.1175 | 1489.2 | 1820.235 | 1213.49 | 303.3725 | 606.745 | Composição oficial SINAPI | Anexar relatório da composição/cotação do item 9.9.6 | OK - FECHA COM PLANILHA | 1820.23 | 0.005
CPU-0401 | 9.9.7 | 100858 | SINAPI | MICTÓRIO SIFONADO LOUÇA BRANCA - PADRÃO MÉDIO - FORNECIMENTO E INSTALAÇÃO. AF_01/2020 | UN | 4 | 556.74 | 22.23% | 123.7575 | 680.4975 | 2226.96 | 2721.99 | 907.33 | 226.8325 | 907.33 | Composição oficial SINAPI | Anexar relatório da composição/cotação do item 9.9.7 | OK - FECHA COM PLANILHA | 2721.99 | 0
CPU-0402 | 9.9.8 | 86936 | SINAPI | CUBA DE EMBUTIR DE AÇO INOXIDÁVEL MÉDIA, INCLUSO VÁLVULA TIPO AMERICANA E SIFÃO TIPO GARRAFA EM METAL CROMADO - FORNECIMENTO E INSTALAÇÃO. AF_01/2020 | UN | 1 | 410.6175 | 22.23% | 91.275 | 501.8925 | 410.6175 | 501.8925 | 669.19 | 167.2975 | 167.2975 | Composição oficial SINAPI | Anexar relatório da composição/cotação do item 9.9.8 | OK - FECHA COM PLANILHA | 501.89 | 0.0025
CPU-0403 | 9.9.9 | 86910 | SINAPI | TORNEIRA CROMADA TUBO MÓVEL, DE PAREDE, 1/2" OU 3/4", PARA PIA DE COZINHA, PADRÃO MÉDIO - FORNECIMENTO E INSTALAÇÃO. AF_01/2020 | UN | 1 | 104.2125 | 22.23% | 23.16 | 127.3725 | 104.2125 | 127.3725 | 169.83 | 42.4575 | 42.4575 | Composição oficial SINAPI | Anexar relatório da composição/cotação do item 9.9.9 | OK - FECHA COM PLANILHA | 127.37 | 0.0025
CPU-0404 | 40430 | 190332 | SBC | DUCHA HIGIENICA ACQUA JET DIGITAL LINE 2195 FABRIMAR | UN | 17 | 375.7575 | 22.23% | 83.5275 | 459.285 | 6387.8775 | 7807.845 | 612.38 | 153.095 | 2602.615 | Composição oficial SBC | Anexar relatório da composição/cotação do item 40430 | OK - FECHA COM PLANILHA | 7807.84 | 0.005
CPU-0405 | 40795 | 100860 | SINAPI | CHUVEIRO ELÉTRICO COMUM CORPO PLÁSTICO, TIPO DUCHA - FORNECIMENTO E INSTALAÇÃO. AF_01/2020 | UN | 4 | 84.0825 | 22.23% | 18.69 | 102.7725 | 336.33 | 411.09 | 137.03 | 34.2575 | 137.03 | Composição oficial SINAPI | Anexar relatório da composição/cotação do item 40795 | OK - FECHA COM PLANILHA | 411.09 | 0
CPU-0406 | 41161 | 18.025.00010 | EMOP | BEBEDOURO PURIFICADOR,DE COLUNA,COM ACESSIBILIDADE,CONFORME ABNT NBR 9050,EM ACO INOXIDAVEL,MODELO PRESSAO,COM 2 TORNEIR AS,VAZAO MINIMA DE 30L/H,CONFORME ABNT NBR 16236.FORNECIMENT O | UN | 1 | 667.6725 | 22.23% | 148.4175 | 816.09 | 667.6725 | 816.09 | 1088.12 | 272.03 | 272.03 | Composição oficial EMOP | Anexar relatório da composição/cotação do item 41161 | OK - FECHA COM PLANILHA | 816.09 | 0
CPU-0407 | 41526 | 18.009.0078 | EMOP | TORNEIRA PARA JARDIM,DE 3/4"X10CM APROXIMADAMENTE,EM METAL C ROMADO.FORNECIMENTO | UN | 5 | 21.9375 | 22.23% | 4.875 | 26.8125 | 109.6875 | 134.0625 | 35.75 | 8.9375 | 44.6875 | Composição oficial EMOP | Anexar relatório da composição/cotação do item 41526 | OK - FECHA COM PLANILHA | 134.06 | 0.0025
CPU-0408 | 41891 | 100868 | SINAPI | BARRA DE APOIO RETA, EM ACO INOX POLIDO, COMPRIMENTO 80 CM, FIXADA NA PAREDE - FORNECIMENTO E INSTALAÇÃO. AF_01/2020 | UN | 6 | 226.7025 | 22.23% | 50.3925 | 277.095 | 1360.215 | 1662.57 | 369.46 | 92.365 | 554.19 | Composição oficial SINAPI | Anexar relatório da composição/cotação do item 41891 | OK - FECHA COM PLANILHA | 1662.57 | 0
CPU-0409 | 42256 | 100865 | SINAPI | BARRA DE APOIO LATERAL ARTICULADA, COM TRAVA, EM ACO INOX POLIDO, FIXADA NA PAREDE - FORNECIMENTO E INSTALAÇÃO. AF_01/2020 | UN | 4 | 319.635 | 22.23% | 71.0475 | 390.6825 | 1278.54 | 1562.73 | 520.91 | 130.2275 | 520.91 | Composição oficial SINAPI | Anexar relatório da composição/cotação do item 42256 | OK - FECHA COM PLANILHA | 1562.73 | 0
CPU-0410 | 42622 | 100874 | SINAPI | PUXADOR PARA PCD, FIXADO NA PORTA - FORNECIMENTO E INSTALAÇÃO. AF_01/2020 | UN | 4 | 211.4175 | 22.23% | 46.995 | 258.4125 | 845.67 | 1033.65 | 344.55 | 86.1375 | 344.55 | Composição oficial SINAPI | Anexar relatório da composição/cotação do item 42622 | OK - FECHA COM PLANILHA | 1033.65 | 0
CPU-0411 | 42987 | 11186 | SINAPI | ESPELHO CRISTAL E = 4 MM | m² | 24.319 | 322.5 | 22.23% | 71.685 | 394.185 | 7842.8775 | 9586.185 | 525.58 | 131.395 | 3195.395 | Composição oficial SINAPI | Anexar relatório da composição/cotação do item 42987 | OK - FECHA COM PLANILHA | 9586.18 | 0.005015
CPU-0412 | 40179 | 97327 | SINAPI | TUBO EM COBRE FLEXÍVEL, DN 1/4", COM ISOLAMENTO, INSTALADO EM RAMAL DE ALIMENTAÇÃO DE AR-CONDICIONADO - FORNECIMENTO E INSTALAÇÃO. AF_07/2025 | M | 80 | 21.315 | 22.23% | 4.7325 | 26.0475 | 1705.2 | 2083.8 | 34.73 | 8.6825 | 694.6 | Composição oficial SINAPI | Anexar relatório da composição/cotação do item 40179 | OK - FECHA COM PLANILHA | 2083.8 | 0
CPU-0413 | 40180 | 97328 | SINAPI | TUBO EM COBRE FLEXÍVEL, DN 3/8", COM ISOLAMENTO, INSTALADO EM RAMAL DE ALIMENTAÇÃO DE AR-CONDICIONADO - FORNECIMENTO E INSTALAÇÃO. AF_07/2025 | M | 80 | 35.145 | 22.23% | 7.8075 | 42.9525 | 2811.6 | 3436.2 | 57.27 | 14.3175 | 1145.4 | Composição oficial SINAPI | Anexar relatório da composição/cotação do item 40180 | OK - FECHA COM PLANILHA | 3436.2 | 0
CPU-0414 | 40181 | 97329 | SINAPI | TUBO EM COBRE FLEXÍVEL, DN 1/2", COM ISOLAMENTO, INSTALADO EM RAMAL DE ALIMENTAÇÃO DE AR-CONDICIONADO - FORNECIMENTO E INSTALAÇÃO. AF_07/2025 | M | 190 | 45.0825 | 22.23% | 10.02 | 55.1025 | 8565.675 | 10469.475 | 73.47 | 18.3675 | 3489.825 | Composição oficial SINAPI | Anexar relatório da composição/cotação do item 40181 | OK - FECHA COM PLANILHA | 10469.47 | 0.005
CPU-0415 | 40182 | 103292 | SINAPI | TUBO EM COBRE FLEXÍVEL, DN 5/8", COM ISOLAMENTO, INSTALADO EM FORRO, PARA RAMAL DE ALIMENTAÇÃO DE AR CONDICIONADO, INCLUSO FIXADOR. AF_11/2021 | M | 90 | 58.995 | 22.23% | 13.11 | 72.105 | 5309.55 | 6489.45 | 96.14 | 24.035 | 2163.15 | Composição oficial SINAPI | Anexar relatório da composição/cotação do item 40182 | OK - FECHA COM PLANILHA | 6489.45 | 0
CPU-0416 | 40183 | 106034 | SINAPI | TUBO EM COBRE FLEXÍVEL, DN 3/4", COM ISOLAMENTO, INSTALADO EM RAMAL DE ALIMENTAÇÃO DE AR-CONDICIONADO - FORNECIMENTO E INSTALAÇÃO. AF_07/2025 | M | 100 | 97.4175 | 22.23% | 21.6525 | 119.07 | 9741.75 | 11907 | 158.76 | 39.69 | 3969 | Composição oficial SINAPI | Anexar relatório da composição/cotação do item 40183 | OK - FECHA COM PLANILHA | 11907 | 0
CPU-0417 | 40184 | COMP. MACAÉ 51 | Próprio | TUBO EM COBRE FLEXÍVEL, DN 7/8", COM ISOLAMENTO, INSTALADO EM RAMAL DE ALIMENTAÇÃO DE AR-CONDICIONADO - FORNECIMENTO E INSTALAÇÃO | M | 70 | 84.2925 | 22.23% | 18.735 | 103.0275 | 5900.475 | 7211.925 | 137.37 | 34.3425 | 2403.975 | Composição própria / cotação de fornecedor | Anexar relatório da composição/cotação do item 40184 | OK - FECHA COM PLANILHA | 7211.92 | 0.005
CPU-0418 | 40185 | COMP. MACAÉ 46 | Próprio | TUBO EM COBRE RÍGIDO, DN 1"", COM ISOLAMENTO, INSTALADO EM RAMAL DE ALIMENTAÇÃO DE AR-CONDICIONADO COM CONDENSADORA CENTRAL OU VRF - FORNECIMENTO E INSTALAÇÃO | M | 30 | 115.77 | 22.23% | 25.7325 | 141.5025 | 3473.1 | 4245.075 | 188.67 | 47.1675 | 1415.025 | Composição própria / cotação de fornecedor | Anexar relatório da composição/cotação do item 40185 | OK - FECHA COM PLANILHA | 4245.07 | 0.005
CPU-0419 | 40186 | COMP. MACAÉ 47 | Próprio | TUBO EM COBRE RÍGIDO, DN 1 1/4", COM ISOLAMENTO, INSTALADO EM RAMAL DE ALIMENTAÇÃO DE AR-CONDICIONADO COM CONDENSADORA CENTRAL OU VRF - FORNECIMENTO E INSTALAÇÃO | M | 50 | 160.23 | 22.23% | 35.6175 | 195.8475 | 8011.5 | 9792.375 | 261.13 | 65.2825 | 3264.125 | Composição própria / cotação de fornecedor | Anexar relatório da composição/cotação do item 40186 | OK - FECHA COM PLANILHA | 9792.37 | 0.005
CPU-0420 | 40187 | COMP. MACAÉ 48 | Próprio | TUBO EM COBRE RÍGIDO, DN 1 1/2", COM ISOLAMENTO, INSTALADO EM RAMAL DE ALIMENTAÇÃO DE AR-CONDICIONADO COM CONDENSADORA CENTRAL OU VRF - FORNECIMENTO E INSTALAÇÃO | M | 40 | 200.01 | 22.23% | 44.46 | 244.47 | 8000.4 | 9778.8 | 325.96 | 81.49 | 3259.6 | Composição própria / cotação de fornecedor | Anexar relatório da composição/cotação do item 40187 | OK - FECHA COM PLANILHA | 9778.8 | 0
CPU-0421 | 40452 | COMP. MACAÉ 49 | Próprio | TUBO EM COBRE RÍGIDO, DN 1 5/8", COM ISOLAMENTO, INSTALADO EM RAMAL DE ALIMENTAÇÃO DE AR-CONDICIONADO COM CONDENSADORA CENTRAL OU VRF - FORNECIMENTO E INSTALAÇÃO | M | 10 | 259.3875 | 22.23% | 57.66 | 317.0475 | 2593.875 | 3170.475 | 422.73 | 105.6825 | 1056.825 | Composição oficial Próprio | Anexar relatório da composição/cotação do item 40452 | OK - FECHA COM PLANILHA | 3170.47 | 0.005
CPU-0422 | 40817 | COMP. MACAÉ 50 | Próprio | TUBO EM COBRE RÍGIDO, DN 2 1/8", COM ISOLAMENTO, INSTALADO EM RAMAL DE ALIMENTAÇÃO DE AR-CONDICIONADO COM CONDENSADORA CENTRAL OU VRF - FORNECIMENTO E INSTALAÇÃO | M | 20 | 340.8525 | 22.23% | 75.765 | 416.6175 | 6817.05 | 8332.35 | 555.49 | 138.8725 | 2777.45 | Composição própria / cotação de fornecedor | Anexar relatório da composição/cotação do item 40817 | OK - FECHA COM PLANILHA | 8332.35 | 0
CPU-0423 | 41183 | 15.005.02500 | EMOP | JUNTAS DE DERIVACAO EM Y PARA UNIDADES EVAPORADORAS VRF,COM MEDIDAS APROXIMADAS DE ENTRADAS 38,1MM E SAIDA 41,3MM (GAS) E ENTRADAS 19,1/15,9MM E SAIDA 22,2MM (LIQUIDO).FORNECIMENTO E INSTALACAO 3%-DESGASTE DE FERRAMENTAS E EPI | UN | 3 | 1006.2825 | 22.23% | 223.695 | 1229.9775 | 3018.8475 | 3689.9325 | 1639.97 | 409.9925 | 1229.9775 | Composição oficial EMOP | Anexar relatório da composição/cotação do item 41183 | OK - FECHA COM PLANILHA | 3689.93 | 0.0025
CPU-0424 | 41548 | 15.005.02490 | EMOP | JUNTAS DE DERIVACAO EM Y PARA UNIDADES EVAPORADORAS VRF,COM MEDIDAS APROXIMADAS DE ENTRADA 38,1MM E SAIDAS 28,6MM (GAS) E ENTRADA 19,1MM E SAIDAS 15,9MM (LIQUIDO).FORNECIMENTO E IN STALACAO 3%-DESGASTE DE FERRAMENTAS E EPI | UN | 4 | 931.5225 | 22.23% | 207.075 | 1138.5975 | 3726.09 | 4554.39 | 1518.13 | 379.5325 | 1518.13 | Composição oficial EMOP | Anexar relatório da composição/cotação do item 41548 | OK - FECHA COM PLANILHA | 4554.39 | 0
CPU-0425 | 41913 | 15.005.02460 | EMOP | JUNTAS DE DERIVACAO EM Y PARA UNIDADES EVAPORADORAS VRF,COM MEDIDAS APROXIMADAS DE ENTRADA 15,9MM E SAIDAS 12,7MM (GAS) E ENTRADA 9,5MM E SAIDAS 6,4MM (LIQUIDO).FORNECIMENTO E INST ALACAO 3%-DESGASTE DE FERRAMENTAS E EPI | UN | 21 | 294.1125 | 22.23% | 65.3775 | 359.49 | 6176.3625 | 7549.29 | 479.32 | 119.83 | 2516.43 | Composição oficial EMOP | Anexar relatório da composição/cotação do item 41913 | OK - FECHA COM PLANILHA | 7549.29 | 0
CPU-0426 | 42278 | 15.005.02480 | EMOP | JUNTAS DE DERIVACAO EM Y PARA UNIDADES EVAPORADORAS VRF,COM MEDIDAS APROXIMADAS DE ENTRADA 28,6MM E SAIDAS 22,2MM (GAS) E ENTRADA 15,9MM E SAIDAS 12,7MM (LIQUIDO).FORNECIMENTO E IN STALACAO 3%-DESGASTE DE FERRAMENTAS E EPI | UN | 7 | 652.755 | 22.23% | 145.1025 | 797.8575 | 4569.285 | 5585.0025 | 1063.81 | 265.9525 | 1861.6675 | Composição oficial EMOP | Anexar relatório da composição/cotação do item 42278 | OK - FECHA COM PLANILHA | 5585 | 0.0025
CPU-0427 | 42644 | COMP. MACAÉ 54 | Próprio | VÁLVULA DE ESFERA BLOQUEIO COBRE, GBC, 1/4" - FORNECIMENTO E INSTALAÇÃO | UN | 16 | 167.085 | 22.23% | 37.14 | 204.225 | 2673.36 | 3267.6 | 272.3 | 68.075 | 1089.2 | Composição própria / cotação de fornecedor | Anexar relatório da composição/cotação do item 42644 | OK - FECHA COM PLANILHA | 3267.6 | 0
CPU-0428 | 43009 | COMP. MACAÉ 55 | Próprio | VÁLVULA DE ESFERA BLOQUEIO COBRE, GBC, 3/8" - FORNECIMENTO E INSTALAÇÃO | UN | 17 | 168.2025 | 22.23% | 37.3875 | 205.59 | 2859.4425 | 3495.03 | 274.12 | 68.53 | 1165.01 | Composição própria / cotação de fornecedor | Anexar relatório da composição/cotação do item 43009 | OK - FECHA COM PLANILHA | 3495.03 | 0
CPU-0429 | 43374 | COMP. MACAÉ 56 | Próprio | VÁLVULA DE ESFERA BLOQUEIO COBRE, GBC, 1/2" - FORNECIMENTO E INSTALAÇÃO | UN | 18 | 170.265 | 22.23% | 37.845 | 208.11 | 3064.77 | 3745.98 | 277.48 | 69.37 | 1248.66 | Composição própria / cotação de fornecedor | Anexar relatório da composição/cotação do item 43374 | OK - FECHA COM PLANILHA | 3745.98 | 0
CPU-0430 | 43739 | COMP.MACAÉ 57 | Próprio | VÁLVULA DE ESFERA BLOQUEIO COBRE, GBC, 5/8" - FORNECIMENTO E INSTALAÇÃO | UN | 17 | 174.915 | 22.23% | 38.88 | 213.795 | 2973.555 | 3634.515 | 285.06 | 71.265 | 1211.505 | Composição própria / cotação de fornecedor | Anexar relatório da composição/cotação do item 43739 | OK - FECHA COM PLANILHA | 3634.51 | 0.005
CPU-0431 | 44105 | COMP.MACAÉ 58 | Próprio | VÁLVULA DE ESFERA BLOQUEIO COBRE, GBC, 3/4" - FORNECIMENTO E INSTALAÇÃO | UN | 2 | 233.385 | 22.23% | 51.8775 | 285.2625 | 466.77 | 570.525 | 380.35 | 95.0875 | 190.175 | Composição própria / cotação de fornecedor | Anexar relatório da composição/cotação do item 44105 | OK - FECHA COM PLANILHA | 570.52 | 0.005
CPU-0432 | 44470 | 63061 | SBC | CABO PP 3 CONDUTORES 450/750V 2,50mm2 | M | 490 | 12.285 | 22.23% | 2.73 | 15.015 | 6019.65 | 7357.35 | 20.02 | 5.005 | 2452.45 | Composição oficial SBC | Anexar relatório da composição/cotação do item 44470 | OK - FECHA COM PLANILHA | 7357.35 | 0
CPU-0433 | 40210 | 103267 | SINAPI | AR CONDICIONADO SPLIT ON/OFF, CASSETE (TETO), FRIO 4 VIAS 18000 BTU/H - FORNECIMENTO E INSTALAÇÃO. AF_11/2021_PE | UN | 17 | 5068.1025 | 22.23% | 774.3 | 5842.4025 | 86157.7425 | 99320.8425 | 7789.87 | 1947.4675 | 33106.9475 | Composição oficial SINAPI | Anexar relatório da composição/cotação do item 40210 | OK - FECHA COM PLANILHA | 99320.84 | 0.0025
CPU-0434 | 40211 | 103269 | SINAPI | AR CONDICIONADO SPLIT ON/OFF, CASSETE (TETO), FRIO 4 VIAS 24000 BTU/H - FORNECIMENTO E INSTALAÇÃO. AF_11/2021_PE | UN | 14 | 6224.715 | 22.23% | 951.015 | 7175.73 | 87146.01 | 100460.22 | 9567.64 | 2391.91 | 33486.74 | Composição oficial SINAPI | Anexar relatório da composição/cotação do item 40211 | OK - FECHA COM PLANILHA | 100460.22 | 0
CPU-0435 | 40212 | 103271 | SINAPI | AR CONDICIONADO SPLIT ON/OFF, CASSETE (TETO), FRIO 4 VIAS 36000 BTU/H - FORNECIMENTO E INSTALAÇÃO. AF_11/2021_PE | UN | 2 | 9147.0675 | 22.23% | 1397.49 | 10544.5575 | 18294.135 | 21089.115 | 14059.41 | 3514.8525 | 7029.705 | Composição oficial SINAPI | Anexar relatório da composição/cotação do item 40212 | OK - FECHA COM PLANILHA | 21089.11 | 0.005
CPU-0436 | 40213 | 103273 | SINAPI | AR CONDICIONADO SPLIT ON/OFF, CASSETE (TETO), FRIO 4 VIAS 48000 BTU/H - FORNECIMENTO E INSTALAÇÃO. AF_11/2021_PE | UN | 2 | 9726.2025 | 22.23% | 1485.9675 | 11212.17 | 19452.405 | 22424.34 | 14949.56 | 3737.39 | 7474.78 | Composição oficial SINAPI | Anexar relatório da composição/cotação do item 40213 | OK - FECHA COM PLANILHA | 22424.34 | 0
CPU-0437 | 40214 | 18.030.00270 | EMOP | UNIDADE CONDENSADORA VRF,22 HP,QUENTE/FRIO,220/380V (VIDE AS SENTAMENTO E INTERLIGACOES FAMILIA 15.005).FORNECIMENTO | UN | 1 | 44898.21 | 22.23% | 6859.5675 | 51757.7775 | 44898.21 | 51757.7775 | 69010.37 | 17252.5925 | 17252.5925 | Composição oficial EMOP | Anexar relatório da composição/cotação do item 40214 | OK - FECHA COM PLANILHA | 51757.77 | 0.0075
CPU-0438 | 40215 | 18.030.00300 | EMOP | UNIDADE CONDENSADORA VRF,28 HP,QUENTE/FRIO,220/380V (VIDE AS SENTAMENTO E INTERLIGACOES FAMILIA 15.005).FORNECIMENTO | UN | 2 | 60936.9675 | 22.23% | 9309.975 | 70246.9425 | 121873.935 | 140493.885 | 93662.59 | 23415.6475 | 46831.295 | Composição oficial EMOP | Anexar relatório da composição/cotação do item 40215 | OK - FECHA COM PLANILHA | 140493.88 | 0.005
CPU-0439 | 40216 | 15.005.01820 | EMOP | ASSENTAMENTO DE UNIDADE CONDENSADORA VRF DE 14 A 22 HP,CONFO RME ABNT NBR 16401,(VIDE FORNECIMENTO DO APARELHO NA FAMILIA 18.030),INCLUSIVE BASE DE CONCRETO ARMADO E ACESSORIOS DE F IXACAO,EXCLUSIVE ALIMENTACAO ELETRICA E INTERLIGACAO DE UNID ADES VRF (VIDE ITENS 15.005.0226 A 15.005.0238) 3%-DESGASTE DE FERRAMENTAS E EPI | UN | 1 | 541.0875 | 22.23% | 120.2775 | 661.365 | 541.0875 | 661.365 | 881.82 | 220.455 | 220.455 | Composição oficial EMOP | Anexar relatório da composição/cotação do item 40216 | OK - FECHA COM PLANILHA | 661.36 | 0.005
CPU-0440 | 40217 | 15.005.01840 | EMOP | ASSENTAMENTO DE UNIDADE CONDENSADORA VRF DE 24 A 28 HP,CONFO RME ABNT NBR 16401,(VIDE FORNECIMENTO DO APARELHO NA FAMILIA 18.030),INCLUSIVE BASE DE CONCRETO ARMADO E ACESSORIOS DE F IXACAO,EXCLUSIVE ALIMENTACAO ELETRICA E INTERLIGACAO DE UNID ADES VRF (VIDE ITENS 15.005.0226 A 15.005.0238) 3%-DESGASTE DE FERRAMENTAS E EPI | UN | 2 | 613.26 | 22.23% | 136.3275 | 749.5875 | 1226.52 | 1499.175 | 999.45 | 249.8625 | 499.725 | Composição oficial EMOP | Anexar relatório da composição/cotação do item 40217 | OK - FECHA COM PLANILHA | 1499.17 | 0.005
CPU-0441 | 40238 | COMP.MACAÉ 52 | Próprio | EXAUSTOR AXIAL IN-LINE, MOD. MAXX, 130 A 550M3/H, 220V, FORNECIMENTO E INSTALAÇÃO | UN | 7 | 1497.5025 | 22.23% | 332.8875 | 1830.39 | 10482.5175 | 12812.73 | 2440.52 | 610.13 | 4270.91 | Composição própria / cotação de fornecedor | Anexar relatório da composição/cotação do item 40238 | OK - FECHA COM PLANILHA | 12812.73 | 0
CPU-0442 | 40239 | COMP. MACAÉ 53 | Próprio | EXAUSTOR AXIAL IN-LINE, MOD. MAXX, 600 A 1300M3/H, 220V, INCLUSIVE GRELHA DE ACABAMENTO, FORNECIMENTO E INSTALAÇÃO | UN | 3 | 2238.12 | 22.23% | 497.5275 | 2735.6475 | 6714.36 | 8206.9425 | 3647.53 | 911.8825 | 2735.6475 | Composição própria / cotação de fornecedor | Anexar relatório da composição/cotação do item 40239 | OK - FECHA COM PLANILHA | 8206.94 | 0.0025
CPU-0443 | 40240 | 70233 | SBC | VENTOKIT 80 BIVOLT | UN | 29 | 309.2775 | 22.23% | 68.745 | 378.0225 | 8969.0475 | 10962.6525 | 504.03 | 126.0075 | 3654.2175 | Composição oficial SBC | Anexar relatório da composição/cotação do item 40240 | OK - FECHA COM PLANILHA | 10962.65 | 0.0025
CPU-0444 | 40241 | 70473 | SBC | DUTO ALUMINIZADO FLEXIVEL 100mm 4"" | M | 109.81 | 16.905 | 22.23% | 3.7575 | 20.6625 | 1856.3381 | 2268.9491 | 27.55 | 6.8875 | 756.3164 | Composição oficial SBC | Anexar relatório da composição/cotação do item 40241 | OK - FECHA COM PLANILHA | 2268.94 | 0.009125
CPU-0445 | 40242 | 70426 | SBC | DUTO ALUMINIZADO FLEXIVEL SEM ISOLAMENTO 8"" 209mm | M | 145.71 | 30.93 | 22.23% | 6.87 | 37.8 | 4506.8103 | 5507.838 | 50.4 | 12.6 | 1835.946 | Composição oficial SBC | Anexar relatório da composição/cotação do item 40242 | OK - FECHA COM PLANILHA | 5507.83 | 0.008
CPU-0446 | 40243 | 2016 | SBC | GRELHA FIXA COM COLARINHO EM POLIESTIRENO BRANCA COM TELA S200 8" | UN | 10 | 30.375 | 22.23% | 6.75 | 37.125 | 303.75 | 371.25 | 49.5 | 12.375 | 123.75 | Composição oficial SBC | Anexar relatório da composição/cotação do item 40243 | OK - FECHA COM PLANILHA | 371.25 | 0
CPU-0447 | 40244 | 1761 | SBC | GRELHA FIXA COM COLARINHO EM POLIESTIRENO BRANCA COM TELA S100 4" | UN | 4 | 13.5 | 22.23% | 3 | 16.5 | 54 | 66 | 22 | 5.5 | 22 | Composição oficial SBC | Anexar relatório da composição/cotação do item 40244 | OK - FECHA COM PLANILHA | 66 | 0
CPU-0448 | 40245 | 70454 | SBC | DIFUSOR DE AR 2 VIAS EM ALUMINIO COM REGISTRO 310 x 310mm | UN | 34 | 263.1825 | 22.23% | 58.5 | 321.6825 | 8948.205 | 10937.205 | 428.91 | 107.2275 | 3645.735 | Composição oficial SBC | Anexar relatório da composição/cotação do item 40245 | OK - FECHA COM PLANILHA | 10937.2 | 0.005
CPU-0449 | 40269 | 15.011.00790 | EMOP | SUBESTACAO SIMPLIFICADA,PADRAO LIGHT,COM TRANSFORMADOR TRIFA SICO DE 300KVA,13,8KV-220V/127V,INCLUSIVE CABINE DE MEDICAO 3%-DESGASTE DE FERRAMENTAS E EPI | UN | 1 | 63435.345 | 22.23% | 14101.6725 | 77537.0175 | 63435.345 | 77537.0175 | 103382.69 | 25845.6725 | 25845.6725 | Composição oficial EMOP | Anexar relatório da composição/cotação do item 40269 | OK - FECHA COM PLANILHA | 77537.01 | 0.0075
CPU-0450 | 40299 | 91940 | SINAPI | CAIXA RETANGULAR 4" X 2" MÉDIA (1,30 M DO PISO), PVC, INSTALADA EM PAREDE - FORNECIMENTO E INSTALAÇÃO. AF_03/2023 | UN | 242 | 18.945 | 22.23% | 4.2075 | 23.1525 | 4584.69 | 5602.905 | 30.87 | 7.7175 | 1867.635 | Composição oficial SINAPI | Anexar relatório da composição/cotação do item 40299 | OK - FECHA COM PLANILHA | 5602.9 | 0.005
CPU-0451 | 40300 | 92871 | SINAPI | CAIXA RETANGULAR 4" X 4" MÉDIA (1,30 M DO PISO), METÁLICA, INSTALADA EM PAREDE - FORNECIMENTO E INSTALAÇÃO. AF_03/2023 | UN | 104 | 19.47 | 22.23% | 4.3275 | 23.7975 | 2024.88 | 2474.94 | 31.73 | 7.9325 | 824.98 | Composição oficial SINAPI | Anexar relatório da composição/cotação do item 40300 | OK - FECHA COM PLANILHA | 2474.94 | 0
CPU-0452 | 40301 | 91936 | SINAPI | CAIXA OCTOGONAL 4" X 4", PVC, INSTALADA EM LAJE - FORNECIMENTO E INSTALAÇÃO. AF_03/2023 | UN | 387 | 18.225 | 22.23% | 4.05 | 22.275 | 7053.075 | 8620.425 | 29.7 | 7.425 | 2873.475 | Composição oficial SINAPI | Anexar relatório da composição/cotação do item 40301 | OK - FECHA COM PLANILHA | 8620.42 | 0.005
CPU-0453 | 40302 | 97881 | SINAPI | CAIXA ENTERRADA ELÉTRICA RETANGULAR, EM CONCRETO PRÉ-MOLDADO, FUNDO COM BRITA, DIMENSÕES INTERNAS: 0,3X0,3X0,3 M. AF_12/2020 | UN | 2 | 127.8825 | 22.23% | 28.425 | 156.3075 | 255.765 | 312.615 | 208.41 | 52.1025 | 104.205 | Composição oficial SINAPI | Anexar relatório da composição/cotação do item 40302 | OK - FECHA COM PLANILHA | 312.61 | 0.005
CPU-0454 | 40303 | 97891 | SINAPI | CAIXA ENTERRADA ELÉTRICA RETANGULAR, EM ALVENARIA COM BLOCOS DE CONCRETO, FUNDO COM BRITA, DIMENSÕES INTERNAS: 0,4X0,4X0,4 M. AF_12/2020 | UN | 16 | 190.0725 | 22.23% | 42.2475 | 232.32 | 3041.16 | 3717.12 | 309.76 | 77.44 | 1239.04 | Composição oficial SINAPI | Anexar relatório da composição/cotação do item 40303 | OK - FECHA COM PLANILHA | 3717.12 | 0
CPU-0455 | 40304 | 15.018.03050 | EMOP | CAIXA DE PASSAGEM DE EMBUTIR,EM ACO,COM TAMPA PARAFUSADA,DE 15X15CM.FORNECIMENTO E COLOCACAO 3%-DESGASTE DE FERRAMENTAS E EPI | UN | 2 | 42.5475 | 22.23% | 9.4575 | 52.005 | 85.095 | 104.01 | 69.34 | 17.335 | 34.67 | Composição oficial EMOP | Anexar relatório da composição/cotação do item 40304 | OK - FECHA COM PLANILHA | 104.01 | 0
CPU-0456 | 40305 | 15.018.03100 | EMOP | CAIXA DE PASSAGEM DE EMBUTIR,EM ACO,COM TAMPA PARAFUSADA,DE 20X20CM.FORNECIMENTO E COLOCACAO 3%-DESGASTE DE FERRAMENTAS E EPI | UN | 2 | 57.5625 | 22.23% | 12.795 | 70.3575 | 115.125 | 140.715 | 93.81 | 23.4525 | 46.905 | Composição oficial EMOP | Anexar relatório da composição/cotação do item 40305 | OK - FECHA COM PLANILHA | 140.71 | 0.005
CPU-0457 | 40306 | 15.018.03200 | EMOP | CAIXA DE PASSAGEM DE EMBUTIR,EM ACO,COM TAMPA PARAFUSADA,DE 30X30CM.FORNECIMENTO E COLOCACAO 3%-DESGASTE DE FERRAMENTAS E EPI | UN | 1 | 87.045 | 22.23% | 19.35 | 106.395 | 87.045 | 106.395 | 141.86 | 35.465 | 35.465 | Composição oficial EMOP | Anexar relatório da composição/cotação do item 40306 | OK - FECHA COM PLANILHA | 106.39 | 0.005
CPU-0458 | 40307 | 15.018.02600 | EMOP | CAIXA DE PASSAGEM DE SOBREPOR,EM ACO,COM TAMPA PARAFUSADA,DE 20X20CM.FORNECIMENTO E COLOCACAO 3%-DESGASTE DE FERRAMENTAS E EPI | UN | 1 | 36.5175 | 22.23% | 8.115 | 44.6325 | 36.5175 | 44.6325 | 59.51 | 14.8775 | 14.8775 | Composição oficial EMOP | Anexar relatório da composição/cotação do item 40307 | OK - FECHA COM PLANILHA | 44.63 | 0.0025
CPU-0459 | 40456 | 15.018.02750 | EMOP | CAIXA DE PASSAGEM DE SOBREPOR,EM ACO,COM TAMPA PARAFUSADA,DE 40X40CM.FORNECIMENTO E COLOCACAO 3%-DESGASTE DE FERRAMENTAS E EPI | UN | 1 | 81.435 | 22.23% | 18.0975 | 99.5325 | 81.435 | 99.5325 | 132.71 | 33.1775 | 33.1775 | Composição oficial EMOP | Anexar relatório da composição/cotação do item 40456 | OK - FECHA COM PLANILHA | 99.53 | 0.0025
CPU-0460 | 40821 | 97667 | SINAPI | ELETRODUTO FLEXÍVEL CORRUGADO, PEAD, DN 50 (1 1/2"), PARA REDE ENTERRADA DE DISTRIBUIÇÃO DE ENERGIA ELÉTRICA - FORNECIMENTO E INSTALAÇÃO. AF_12/2021 | M | 19.3 | 7.5525 | 22.23% | 1.6725 | 9.225 | 145.7632 | 178.0425 | 12.3 | 3.075 | 59.3475 | Composição oficial SINAPI | Anexar relatório da composição/cotação do item 40821 | OK - FECHA COM PLANILHA | 178.04 | 0.0025
CPU-0461 | 41187 | 97668 | SINAPI | ELETRODUTO FLEXÍVEL CORRUGADO, PEAD, DN 63 (2"), PARA REDE ENTERRADA DE DISTRIBUIÇÃO DE ENERGIA ELÉTRICA - FORNECIMENTO E INSTALAÇÃO. AF_12/2021 | M | 23.1 | 10.74 | 22.23% | 2.385 | 13.125 | 248.094 | 303.1875 | 17.5 | 4.375 | 101.0625 | Composição oficial SINAPI | Anexar relatório da composição/cotação do item 41187 | OK - FECHA COM PLANILHA | 303.18 | 0.0075
CPU-0462 | 41552 | COMP. MACAÉ 39 | Próprio | ELETRODUTO FLEXÍVEL CORRUGADO, PEAD, DN 150 (6"), PARA REDE ENTERRADA DE DISTRIBUIÇÃO DE ENERGIA ELÉTRICA - FORNECIMENTO E INSTALAÇÃO | M | 21.7 | 54.3525 | 22.23% | 12.0825 | 66.435 | 1179.4492 | 1441.6395 | 88.58 | 22.145 | 480.5465 | Composição própria / cotação de fornecedor | Anexar relatório da composição/cotação do item 41552 | OK - FECHA COM PLANILHA | 1441.63 | 0.0095
CPU-0463 | 41917 | COMP. MACAÉ 40 | Próprio | ELETRODUTO FLEXÍVEL CORRUGADO, PEAD, DN 200 (8"), PARA REDE ENTERRADA DE DISTRIBUIÇÃO DE ENERGIA ELÉTRICA - FORNECIMENTO E INSTALAÇÃO | M | 78.9 | 80.895 | 22.23% | 17.9775 | 98.8725 | 6382.6155 | 7801.0403 | 131.83 | 32.9575 | 2600.3468 | Composição própria / cotação de fornecedor | Anexar relatório da composição/cotação do item 41917 | OK - FECHA COM PLANILHA | 7801.04 | 0.00025
CPU-0464 | 42282 | 102137 | SINAPI | CHAVE DE BOIA AUTOMÁTICA SUPERIOR/INFERIOR 15A/250V - FORNECIMENTO E INSTALAÇÃO. AF_12/2020 | UN | 4 | 118.38 | 22.23% | 26.31 | 144.69 | 473.52 | 578.76 | 192.92 | 48.23 | 192.92 | Composição oficial SINAPI | Anexar relatório da composição/cotação do item 42282 | OK - FECHA COM PLANILHA | 578.76 | 0
CPU-0465 | 42648 | 90447 | SINAPI | RASGO LINEAR MANUAL EM ALVENARIA, PARA ELETRODUTOS, DIÂMETROS MENORES OU IGUAIS A 40 MM. AF_09/2023 | M | 219 | 8.835 | 22.23% | 1.9575 | 10.7925 | 1934.865 | 2363.5575 | 14.39 | 3.5975 | 787.8525 | Composição oficial SINAPI | Anexar relatório da composição/cotação do item 42648 | OK - FECHA COM PLANILHA | 2363.55 | 0.0075
CPU-0466 | 43013 | 90466 | SINAPI | CHUMBAMENTO LINEAR EM ALVENARIA PARA RAMAIS/DISTRIBUIÇÃO DE INSTALAÇÕES HIDRÁULICAS COM DIÂMETROS MENORES OU IGUAIS A 40 MM. AF_09/2023 | M | 219 | 15.375 | 22.23% | 3.4125 | 18.7875 | 3367.125 | 4114.4625 | 25.05 | 6.2625 | 1371.4875 | Composição oficial SINAPI | Anexar relatório da composição/cotação do item 43013 | OK - FECHA COM PLANILHA | 4114.46 | 0.0025
CPU-0467 | 43378 | 91862 | SINAPI | ELETRODUTO RÍGIDO ROSCÁVEL, PVC, DN 20 MM (1/2"), PARA CIRCUITOS TERMINAIS, INSTALADO EM FORRO - FORNECIMENTO E INSTALAÇÃO. AF_03/2023 | M | 1.5 | 8.805 | 22.23% | 1.95 | 10.755 | 13.2075 | 16.1325 | 14.34 | 3.585 | 5.3775 | Composição oficial SINAPI | Anexar relatório da composição/cotação do item 43378 | OK - FECHA COM PLANILHA | 16.13 | 0.0025
CPU-0468 | 43743 | 91863 | SINAPI | ELETRODUTO RÍGIDO ROSCÁVEL, PVC, DN 25 MM (3/4"), PARA CIRCUITOS TERMINAIS, INSTALADO EM FORRO - FORNECIMENTO E INSTALAÇÃO. AF_03/2023 | M | 1098.7 | 10.32 | 22.23% | 2.2875 | 12.6075 | 11338.584 | 13851.8602 | 16.81 | 4.2025 | 4617.2868 | Composição oficial SINAPI | Anexar relatório da composição/cotação do item 43743 | OK - FECHA COM PLANILHA | 13851.86 | 0.00025
CPU-0469 | 44109 | 91864 | SINAPI | ELETRODUTO RÍGIDO ROSCÁVEL, PVC, DN 32 MM (1"), PARA CIRCUITOS TERMINAIS, INSTALADO EM FORRO - FORNECIMENTO E INSTALAÇÃO. AF_03/2023 | M | 366.7 | 13.5075 | 22.23% | 3 | 16.5075 | 4953.2002 | 6053.3003 | 22.01 | 5.5025 | 2017.7668 | Composição oficial SINAPI | Anexar relatório da composição/cotação do item 44109 | OK - FECHA COM PLANILHA | 6053.3 | 0.00025
CPU-0470 | 44474 | 91865 | SINAPI | ELETRODUTO RÍGIDO ROSCÁVEL, PVC, DN 40 MM (1 1/4"), PARA CIRCUITOS TERMINAIS, INSTALADO EM FORRO - FORNECIMENTO E INSTALAÇÃO. AF_03/2023 | M | 26.7 | 16.71 | 22.23% | 3.7125 | 20.4225 | 446.157 | 545.2808 | 27.23 | 6.8075 | 181.7603 | Composição oficial SINAPI | Anexar relatório da composição/cotação do item 44474 | OK - FECHA COM PLANILHA | 545.28 | 0.00075
CPU-0471 | 44839 | 93008 | SINAPI | ELETRODUTO RÍGIDO ROSCÁVEL, PVC, DN 50 MM (1 1/2"), PARA REDE ENTERRADA DE DISTRIBUIÇÃO DE ENERGIA ELÉTRICA - FORNECIMENTO E INSTALAÇÃO. AF_12/2021 | M | 15.1 | 15.375 | 22.23% | 3.4125 | 18.7875 | 232.1625 | 283.6913 | 25.05 | 6.2625 | 94.5637 | Composição oficial SINAPI | Anexar relatório da composição/cotação do item 44839 | OK - FECHA COM PLANILHA | 283.69 | 0.00125
CPU-0472 | 45204 | 93009 | SINAPI | ELETRODUTO RÍGIDO ROSCÁVEL, PVC, DN 60 MM (2"), PARA REDE ENTERRADA DE DISTRIBUIÇÃO DE ENERGIA ELÉTRICA - FORNECIMENTO E INSTALAÇÃO. AF_12/2021 | M | 3.6 | 22.11 | 22.23% | 4.9125 | 27.0225 | 79.596 | 97.281 | 36.03 | 9.0075 | 32.427 | Composição oficial SINAPI | Anexar relatório da composição/cotação do item 45204 | OK - FECHA COM PLANILHA | 97.28 | 0.001
CPU-0473 | 45570 | 93010 | SINAPI | ELETRODUTO RÍGIDO ROSCÁVEL, PVC, DN 75 MM (2 1/2"), PARA REDE ENTERRADA DE DISTRIBUIÇÃO DE ENERGIA ELÉTRICA - FORNECIMENTO E INSTALAÇÃO. AF_12/2021 | M | 3.3 | 30.375 | 22.23% | 6.75 | 37.125 | 100.2375 | 122.5125 | 49.5 | 12.375 | 40.8375 | Composição oficial SINAPI | Anexar relatório da composição/cotação do item 45570 | OK - FECHA COM PLANILHA | 122.51 | 0.0025
CPU-0474 | 45935 | 93011 | SINAPI | ELETRODUTO RÍGIDO ROSCÁVEL, PVC, DN 85 MM (3"), PARA REDE ENTERRADA DE DISTRIBUIÇÃO DE ENERGIA ELÉTRICA - FORNECIMENTO E INSTALAÇÃO. AF_12/2021 | M | 12.9 | 36.84 | 22.23% | 8.1825 | 45.0225 | 475.236 | 580.7903 | 60.03 | 15.0075 | 193.5968 | Composição oficial SINAPI | Anexar relatório da composição/cotação do item 45935 | OK - FECHA COM PLANILHA | 580.79 | 0.00025
CPU-0475 | 46300 | 59030 | SBC | ELETRODUTO GALVANIZADO NBR 5597 80mm 3"" | M | 1 | 219.375 | 22.23% | 48.765 | 268.14 | 219.375 | 268.14 | 357.52 | 89.38 | 89.38 | Composição oficial SBC | Anexar relatório da composição/cotação do item 46300 | OK - FECHA COM PLANILHA | 268.14 | 0
CPU-0476 | 46665 | 15.018.05520 | EMOP | ELETROCALHA LISA,COM TAMPA,TIPO "U",200X50MM,TRATAMENTO SUPE RFICIAL PRE-ZINCADO A QUENTE,INCLUSIVE CONEXOES,ACESSORIOS E FIXACAO SUPERIOR.FORNECIMENTO E COLOCACAO 3%-DESGASTE DE FERRAMENTAS E EPI 20%-CONEXOES | M | 372.5 | 83.7 | 22.23% | 18.6 | 102.3 | 31178.25 | 38106.75 | 136.4 | 34.1 | 12702.25 | Composição oficial EMOP | Anexar relatório da composição/cotação do item 46665 | OK - FECHA COM PLANILHA | 38106.75 | 0
CPU-0477 | 47031 | 15.018.05550 | EMOP | ELETROCALHA LISA,COM TAMPA,TIPO "U",400X50MM,TRATAMENTO SUPE RFICIAL PRE-ZINCADO A QUENTE,INCLUSIVE CONEXOES,ACESSORIOS E FIXACAO SUPERIOR.FORNECIMENTO E COLOCACAO 3%-DESGASTE DE FERRAMENTAS E EPI 20%-CONEXOES | M | 99.5 | 169.5 | 22.23% | 37.6725 | 207.1725 | 16865.25 | 20613.6637 | 276.23 | 69.0575 | 6871.2213 | Composição oficial EMOP | Anexar relatório da composição/cotação do item 47031 | OK - FECHA COM PLANILHA | 20613.66 | 0.00375
CPU-0478 | 47396 | 58174 | SBC | CURVA 135 ELETRODUTO PVC ROSCAVEL 1.1/2"" | UN | 1 | 35.595 | 22.23% | 7.9125 | 43.5075 | 35.595 | 43.5075 | 58.01 | 14.5025 | 14.5025 | Composição oficial SBC | Anexar relatório da composição/cotação do item 47396 | OK - FECHA COM PLANILHA | 43.5 | 0.0075
CPU-0479 | 47761 | 59300 | SBC | CURVA 90 ELETRODUTO GALVANIZADO ELETROLITICO 3"" | UN | 1 | 101.895 | 22.23% | 22.65 | 124.545 | 101.895 | 124.545 | 166.06 | 41.515 | 41.515 | Composição oficial SBC | Anexar relatório da composição/cotação do item 47761 | OK - FECHA COM PLANILHA | 124.54 | 0.005
CPU-0480 | 48126 | 91876 | SINAPI | LUVA PARA ELETRODUTO, PVC, ROSCÁVEL, DN 32 MM (1"), PARA CIRCUITOS TERMINAIS, INSTALADA EM FORRO - FORNECIMENTO E INSTALAÇÃO. AF_03/2023 | UN | 1 | 10.5 | 22.23% | 2.3325 | 12.8325 | 10.5 | 12.8325 | 17.11 | 4.2775 | 4.2775 | Composição oficial SINAPI | Anexar relatório da composição/cotação do item 48126 | OK - FECHA COM PLANILHA | 12.83 | 0.0025
CPU-0481 | 48492 | 93013 | SINAPI | LUVA PARA ELETRODUTO, PVC, ROSCÁVEL, DN 50 MM (1 1/2"), PARA REDE ENTERRADA DE DISTRIBUIÇÃO DE ENERGIA ELÉTRICA - FORNECIMENTO E INSTALAÇÃO. AF_12/2021 | UN | 5 | 15.8925 | 22.23% | 3.5325 | 19.425 | 79.4625 | 97.125 | 25.9 | 6.475 | 32.375 | Composição oficial SINAPI | Anexar relatório da composição/cotação do item 48492 | OK - FECHA COM PLANILHA | 97.12 | 0.005
CPU-0482 | 48857 | 91874 | SINAPI | LUVA PARA ELETRODUTO, PVC, ROSCÁVEL, DN 20 MM (1/2"), PARA CIRCUITOS TERMINAIS, INSTALADA EM FORRO - FORNECIMENTO E INSTALAÇÃO. AF_03/2023 | UN | 4 | 7.5075 | 22.23% | 1.665 | 9.1725 | 30.03 | 36.69 | 12.23 | 3.0575 | 12.23 | Composição oficial SINAPI | Anexar relatório da composição/cotação do item 48857 | OK - FECHA COM PLANILHA | 36.69 | 0
CPU-0483 | 49222 | 59290 | SBC | LUVA ELETRODUTO PVC 3"" | UN | 2 | 38.535 | 22.23% | 8.565 | 47.1 | 77.07 | 94.2 | 62.8 | 15.7 | 31.4 | Composição oficial SBC | Anexar relatório da composição/cotação do item 49222 | OK - FECHA COM PLANILHA | 94.2 | 0
CPU-0484 | 49587 | 91875 | SINAPI | LUVA PARA ELETRODUTO, PVC, ROSCÁVEL, DN 25 MM (3/4"), PARA CIRCUITOS TERMINAIS, INSTALADA EM FORRO - FORNECIMENTO E INSTALAÇÃO. AF_03/2023 | UN | 592 | 8.7675 | 22.23% | 1.9425 | 10.71 | 5190.36 | 6340.32 | 14.28 | 3.57 | 2113.44 | Composição oficial SINAPI | Anexar relatório da composição/cotação do item 49587 | OK - FECHA COM PLANILHA | 6340.32 | 0
CPU-0485 | 40330 | 91928 | SINAPI | CABO DE COBRE FLEXÍVEL ISOLADO, 4 MM², ANTI-CHAMA 450/750 V, PARA CIRCUITOS TERMINAIS - FORNECIMENTO E INSTALAÇÃO. AF_03/2023 | M | 9877.1 | 5.76 | 22.23% | 1.275 | 7.035 | 56892.096 | 69485.3985 | 9.38 | 2.345 | 23161.7995 | Composição oficial SINAPI | Anexar relatório da composição/cotação do item 40330 | OK - FECHA COM PLANILHA | 69485.39 | 0.0085
CPU-0486 | 40331 | 91929 | SINAPI | CABO DE COBRE FLEXÍVEL ISOLADO, 4 MM², ANTI-CHAMA 0,6/1,0 KV, PARA CIRCUITOS TERMINAIS - FORNECIMENTO E INSTALAÇÃO. AF_03/2023 | M | 266.3 | 6.105 | 22.23% | 1.35 | 7.455 | 1625.7615 | 1985.2665 | 9.94 | 2.485 | 661.7555 | Composição oficial SINAPI | Anexar relatório da composição/cotação do item 40331 | OK - FECHA COM PLANILHA | 1985.26 | 0.0065
CPU-0487 | 40332 | 91930 | SINAPI | CABO DE COBRE FLEXÍVEL ISOLADO, 6 MM², ANTI-CHAMA 450/750 V, PARA CIRCUITOS TERMINAIS - FORNECIMENTO E INSTALAÇÃO. AF_03/2023 | M | 515.2 | 7.98 | 22.23% | 1.77 | 9.75 | 4111.296 | 5023.2 | 13 | 3.25 | 1674.4 | Composição oficial SINAPI | Anexar relatório da composição/cotação do item 40332 | OK - FECHA COM PLANILHA | 5023.2 | 0
CPU-0488 | 40333 | 91932 | SINAPI | CABO DE COBRE FLEXÍVEL ISOLADO, 10 MM², ANTI-CHAMA 450/750 V, PARA CIRCUITOS TERMINAIS - FORNECIMENTO E INSTALAÇÃO. AF_03/2023 | M | 2322.2 | 13.995 | 22.23% | 3.105 | 17.1 | 32499.189 | 39709.62 | 22.8 | 5.7 | 13236.54 | Composição oficial SINAPI | Anexar relatório da composição/cotação do item 40333 | OK - FECHA COM PLANILHA | 39709.62 | 0
CPU-0489 | 40334 | 91933 | SINAPI | CABO DE COBRE FLEXÍVEL ISOLADO, 10 MM², ANTI-CHAMA 0,6/1,0 KV, PARA CIRCUITOS TERMINAIS - FORNECIMENTO E INSTALAÇÃO. AF_03/2023 | M | 604.4 | 13.545 | 22.23% | 3.0075 | 16.5525 | 8186.598 | 10004.331 | 22.07 | 5.5175 | 3334.777 | Composição oficial SINAPI | Anexar relatório da composição/cotação do item 40334 | OK - FECHA COM PLANILHA | 10004.33 | 0.001
CPU-0490 | 40335 | 91934 | SINAPI | CABO DE COBRE FLEXÍVEL ISOLADO, 16 MM², ANTI-CHAMA 450/750 V, PARA CIRCUITOS TERMINAIS - FORNECIMENTO E INSTALAÇÃO. AF_03/2023 | M | 564 | 20.2875 | 22.23% | 4.5075 | 24.795 | 11442.15 | 13984.38 | 33.06 | 8.265 | 4661.46 | Composição oficial SINAPI | Anexar relatório da composição/cotação do item 40335 | OK - FECHA COM PLANILHA | 13984.38 | 0
CPU-0491 | 40336 | 91935 | SINAPI | CABO DE COBRE FLEXÍVEL ISOLADO, 16 MM², ANTI-CHAMA 0,6/1,0 KV, PARA CIRCUITOS TERMINAIS - FORNECIMENTO E INSTALAÇÃO. AF_03/2023 | M | 222.5 | 21.15 | 22.23% | 4.695 | 25.845 | 4705.875 | 5750.5125 | 34.46 | 8.615 | 1916.8375 | Composição oficial SINAPI | Anexar relatório da composição/cotação do item 40336 | OK - FECHA COM PLANILHA | 5750.51 | 0.0025
CPU-0492 | 40337 | 101563 | SINAPI | CABO DE COBRE FLEXÍVEL ISOLADO, 35 MM², 0,6/1,0 KV, PARA REDE AÉREA DE DISTRIBUIÇÃO DE ENERGIA ELÉTRICA DE BAIXA TENSÃO - FORNECIMENTO E INSTALAÇÃO. AF_07/2020 | M | 16.2 | 27.105 | 22.23% | 6.0225 | 33.1275 | 439.101 | 536.6655 | 44.17 | 11.0425 | 178.8885 | Composição oficial SINAPI | Anexar relatório da composição/cotação do item 40337 | OK - FECHA COM PLANILHA | 536.66 | 0.0055
CPU-0493 | 40338 | 101565 | SINAPI | CABO DE COBRE FLEXÍVEL ISOLADO, 70 MM², 0,6/1,0 KV, PARA REDE AÉREA DE DISTRIBUIÇÃO DE ENERGIA ELÉTRICA DE BAIXA TENSÃO - FORNECIMENTO E INSTALAÇÃO. AF_07/2020 | M | 155 | 55.9875 | 22.23% | 12.4425 | 68.43 | 8678.0625 | 10606.65 | 91.24 | 22.81 | 3535.55 | Composição oficial SINAPI | Anexar relatório da composição/cotação do item 40338 | OK - FECHA COM PLANILHA | 10606.65 | 0
CPU-0494 | 40457 | 101567 | SINAPI | CABO DE COBRE FLEXÍVEL ISOLADO, 95 MM², 0,6/1,0 KV, PARA REDE AÉREA DE DISTRIBUIÇÃO DE ENERGIA ELÉTRICA DE BAIXA TENSÃO - FORNECIMENTO E INSTALAÇÃO. AF_07/2020 | M | 21.7 | 72.6675 | 22.23% | 16.1475 | 88.815 | 1576.8847 | 1927.2855 | 118.42 | 29.605 | 642.4285 | Composição oficial SINAPI | Anexar relatório da composição/cotação do item 40457 | OK - FECHA COM PLANILHA | 1927.28 | 0.0055
CPU-0495 | 40822 | 101568 | SINAPI | CABO DE COBRE FLEXÍVEL ISOLADO, 120 MM², 0,6/1,0 KV, PARA REDE AÉREA DE DISTRIBUIÇÃO DE ENERGIA ELÉTRICA DE BAIXA TENSÃO - FORNECIMENTO E INSTALAÇÃO. AF_07/2020 | M | 143.8 | 95.01 | 22.23% | 21.12 | 116.13 | 13662.438 | 16699.494 | 154.84 | 38.71 | 5566.498 | Composição oficial SINAPI | Anexar relatório da composição/cotação do item 40822 | OK - FECHA COM PLANILHA | 16699.49 | 0.004
CPU-0496 | 41188 | 92998 | SINAPI | CABO DE COBRE FLEXÍVEL ISOLADO, 185 MM², ANTI-CHAMA 0,6/1,0 KV, PARA REDE ENTERRADA DE DISTRIBUIÇÃO DE ENERGIA ELÉTRICA - FORNECIMENTO E INSTALAÇÃO. AF_12/2021 | M | 243.8 | 149.1675 | 22.23% | 33.1575 | 182.325 | 36367.0365 | 44450.835 | 243.1 | 60.775 | 14816.945 | Composição oficial SINAPI | Anexar relatório da composição/cotação do item 41188 | OK - FECHA COM PLANILHA | 44450.83 | 0.005
CPU-0497 | 41553 | 93000 | SINAPI | CABO DE COBRE FLEXÍVEL ISOLADO, 240 MM², ANTI-CHAMA 0,6/1,0 KV, PARA REDE ENTERRADA DE DISTRIBUIÇÃO DE ENERGIA ELÉTRICA - FORNECIMENTO E INSTALAÇÃO. AF_12/2021 | M | 178.4 | 197.2125 | 22.23% | 43.8375 | 241.05 | 35182.71 | 43003.32 | 321.4 | 80.35 | 14334.44 | Composição oficial SINAPI | Anexar relatório da composição/cotação do item 41553 | OK - FECHA COM PLANILHA | 43003.32 | 0
CPU-0498 | 41918 | COMP. MACAÉ 33 | Próprio | CABO DE COBRE FLEXÍVEL ISOLADO, 400 MM², ANTI-CHAMA 0,6/1,0 KV, PARA REDE ENTERRADA DE DISTRIBUIÇÃO DE ENERGIA ELÉTRICA - FORNECIMENTO E INSTALAÇÃO | M | 631.2 | 339.135 | 22.23% | 75.3825 | 414.5175 | 214062.012 | 261643.446 | 552.69 | 138.1725 | 87214.482 | Composição própria / cotação de fornecedor | Anexar relatório da composição/cotação do item 41918 | OK - FECHA COM PLANILHA | 261643.44 | 0.006
CPU-0499 | 40360 | 101880 | SINAPI | QUADRO DE DISTRIBUIÇÃO DE ENERGIA EM CHAPA DE AÇO GALVANIZADO, DE EMBUTIR, COM BARRAMENTO TRIFÁSICO, PARA 30 DISJUNTORES DIN 150A - FORNECIMENTO E INSTALAÇÃO. AF_07/2025 | UN | 2 | 502.0725 | 22.23% | 111.6075 | 613.68 | 1004.145 | 1227.36 | 818.24 | 204.56 | 409.12 | Composição oficial SINAPI | Anexar relatório da composição/cotação do item 40360 | OK - FECHA COM PLANILHA | 1227.36 | 0
CPU-0500 | 40361 | COMP. MACAÉ 34 | Próprio | QUADRO DE DISTRIBUIÇÃO DE ENERGIA EM CHAPA DE AÇO GALVANIZADO, COM BARRAMENTO TRIFÁSICO, PARA 54 DISJUNTORES DIN 225A - FORNECIMENTO E INSTALAÇÃO | UN | 2 | 1013.3925 | 22.23% | 225.27 | 1238.6625 | 2026.785 | 2477.325 | 1651.55 | 412.8875 | 825.775 | Composição própria / cotação de fornecedor | Anexar relatório da composição/cotação do item 40361 | OK - FECHA COM PLANILHA | 2477.32 | 0.005
CPU-0501 | 40362 | 64205 | SBC | QUADRO DISTRIBUICAO EMBUTIR PARA 70 DISJUNTORES 225A+BARRAME | UN | 2 | 2186.34 | 22.23% | 486.0225 | 2672.3625 | 4372.68 | 5344.725 | 3563.15 | 890.7875 | 1781.575 | Composição oficial SBC | Anexar relatório da composição/cotação do item 40362 | OK - FECHA COM PLANILHA | 5344.72 | 0.005
CPU-0502 | 40363 | COMP. MACAÉ 35 | Próprio | QUADRO GERAL DE DISTRIBUIÇÃO DE ENERGIA EM CHAPA DE AÇO GALVANIZADO, COM BARRAMENTO TRIFÁSICO, DIN 800A - FORNECIMENTO E INSTALAÇÃO | UN | 1 | 4900.83 | 22.23% | 1089.45 | 5990.28 | 4900.83 | 5990.28 | 7987.04 | 1996.76 | 1996.76 | Composição própria / cotação de fornecedor | Anexar relatório da composição/cotação do item 40363 | OK - FECHA COM PLANILHA | 5990.28 | 0
CPU-0503 | 40364 | COMP. MACAÉ 38 | Próprio | QUADRO DE COMANDO PARA 2 BOMBAS DE RECALQUES DE 1/3 A 2 CV, TRIFÁSICA, 220 VOLTS, COM CHAVE SELETORA, ACIONAMENTO MANUAL/AUTOMÁTICO, RELÉ DE SOBRECARGA E CONTATORA | UN | 2 | 2546.3175 | 22.23% | 566.04 | 3112.3575 | 5092.635 | 6224.715 | 4149.81 | 1037.4525 | 2074.905 | Composição própria / cotação de fornecedor | Anexar relatório da composição/cotação do item 40364 | OK - FECHA COM PLANILHA | 6224.71 | 0.005
CPU-0504 | 40365 | 93653 | SINAPI | DISJUNTOR MONOPOLAR TIPO DIN, CORRENTE NOMINAL DE 10A - FORNECIMENTO E INSTALAÇÃO. AF_07/2025 | UN | 85 | 8.5275 | 22.23% | 1.89 | 10.4175 | 724.8375 | 885.4875 | 13.89 | 3.4725 | 295.1625 | Composição oficial SINAPI | Anexar relatório da composição/cotação do item 40365 | OK - FECHA COM PLANILHA | 885.48 | 0.0075
CPU-0505 | 40366 | 93654 | SINAPI | DISJUNTOR MONOPOLAR TIPO DIN, CORRENTE NOMINAL DE 16A - FORNECIMENTO E INSTALAÇÃO. AF_07/2025 | UN | 21 | 8.5275 | 22.23% | 1.89 | 10.4175 | 179.0775 | 218.7675 | 13.89 | 3.4725 | 72.9225 | Composição oficial SINAPI | Anexar relatório da composição/cotação do item 40366 | OK - FECHA COM PLANILHA | 218.76 | 0.0075
CPU-0506 | 40367 | 93656 | SINAPI | DISJUNTOR MONOPOLAR TIPO DIN, CORRENTE NOMINAL DE 25A - FORNECIMENTO E INSTALAÇÃO. AF_07/2025 | UN | 2 | 10.3725 | 22.23% | 2.3025 | 12.675 | 20.745 | 25.35 | 16.9 | 4.225 | 8.45 | Composição oficial SINAPI | Anexar relatório da composição/cotação do item 40367 | OK - FECHA COM PLANILHA | 25.35 | 0
CPU-0507 | 40368 | 93660 | SINAPI | DISJUNTOR BIPOLAR TIPO DIN, CORRENTE NOMINAL DE 10A - FORNECIMENTO E INSTALAÇÃO. AF_07/2025 | UN | 1 | 38.46 | 22.23% | 8.5425 | 47.0025 | 38.46 | 47.0025 | 62.67 | 15.6675 | 15.6675 | Composição oficial SINAPI | Anexar relatório da composição/cotação do item 40368 | OK - FECHA COM PLANILHA | 47 | 0.0025
CPU-0508 | 40458 | 93663 | SINAPI | DISJUNTOR BIPOLAR TIPO DIN, CORRENTE NOMINAL DE 25A - FORNECIMENTO E INSTALAÇÃO. AF_07/2025 | UN | 4 | 42.15 | 22.23% | 9.3675 | 51.5175 | 168.6 | 206.07 | 68.69 | 17.1725 | 68.69 | Composição oficial SINAPI | Anexar relatório da composição/cotação do item 40458 | OK - FECHA COM PLANILHA | 206.07 | 0
CPU-0509 | 40823 | 93667 | SINAPI | DISJUNTOR TRIPOLAR TIPO DIN, CORRENTE NOMINAL DE 10A - FORNECIMENTO E INSTALAÇÃO. AF_07/2025 | UN | 8 | 48.675 | 22.23% | 10.815 | 59.49 | 389.4 | 475.92 | 79.32 | 19.83 | 158.64 | Composição oficial SINAPI | Anexar relatório da composição/cotação do item 40823 | OK - FECHA COM PLANILHA | 475.92 | 0
CPU-0510 | 41189 | 93668 | SINAPI | DISJUNTOR TRIPOLAR TIPO DIN, CORRENTE NOMINAL DE 16A - FORNECIMENTO E INSTALAÇÃO. AF_07/2025 | UN | 1 | 48.675 | 22.23% | 10.815 | 59.49 | 48.675 | 59.49 | 79.32 | 19.83 | 19.83 | Composição oficial SINAPI | Anexar relatório da composição/cotação do item 41189 | OK - FECHA COM PLANILHA | 59.49 | 0
CPU-0511 | 41554 | 15.007.06000 | EMOP | DISJUNTOR TERMOMAGNETICO,TRIPOLAR,DE 10 A 32A,3KA,MODELO DIN ,TIPO C.FORNECIMENTO E COLOCACAO 3%-DESGASTE DE FERRAMENTAS E EPI | UN | 1 | 34.5225 | 22.23% | 7.6725 | 42.195 | 34.5225 | 42.195 | 56.26 | 14.065 | 14.065 | Composição oficial EMOP | Anexar relatório da composição/cotação do item 41554 | OK - FECHA COM PLANILHA | 42.19 | 0.005
CPU-0512 | 41919 | 101895 | SINAPI | DISJUNTOR TERMOMAGNÉTICO TRIPOLAR, CORRENTE NOMINAL DE 125A - FORNECIMENTO E INSTALAÇÃO. AF_07/2025 | UN | 4 | 301.1925 | 22.23% | 66.9525 | 368.145 | 1204.77 | 1472.58 | 490.86 | 122.715 | 490.86 | Composição oficial SINAPI | Anexar relatório da composição/cotação do item 41919 | OK - FECHA COM PLANILHA | 1472.58 | 0
CPU-0513 | 42284 | 15.007.06080 | EMOP | DISJUNTOR TERMOMAGNETICO,TRIPOLAR,DE 125 A 160A,50KA,MODELO CAIXA MOLDADA,TIPO C.FORNECIMENTO E COLOCACAO 3%-DESGASTE DE FERRAMENTAS E EPI | UN | 1 | 293.2275 | 22.23% | 65.1825 | 358.41 | 293.2275 | 358.41 | 477.88 | 119.47 | 119.47 | Composição oficial EMOP | Anexar relatório da composição/cotação do item 42284 | OK - FECHA COM PLANILHA | 358.41 | 0
CPU-0514 | 42650 | 101898 | SINAPI | DISJUNTOR TERMOMAGNÉTICO TRIPOLAR, CORRENTE NOMINAL DE 400A - FORNECIMENTO E INSTALAÇÃO. AF_07/2025 | UN | 1 | 901.5225 | 22.23% | 200.4075 | 1101.93 | 901.5225 | 1101.93 | 1469.24 | 367.31 | 367.31 | Composição oficial SINAPI | Anexar relatório da composição/cotação do item 42650 | OK - FECHA COM PLANILHA | 1101.93 | 0
CPU-0515 | 43015 | 101899 | SINAPI | DISJUNTOR TERMOMAGNÉTICO TRIPOLAR, CORRENTE NOMINAL DE 600A - FORNECIMENTO E INSTALAÇÃO. AF_07/2025 | UN | 1 | 1421.91 | 22.23% | 316.0875 | 1737.9975 | 1421.91 | 1737.9975 | 2317.33 | 579.3325 | 579.3325 | Composição oficial SINAPI | Anexar relatório da composição/cotação do item 43015 | OK - FECHA COM PLANILHA | 1737.99 | 0.0075
CPU-0516 | 43380 | 39445 | SINAPI | DISPOSITIVO DR, 2 POLOS, SENSIBILIDADE DE 30 MA, CORRENTE DE 25 A, TIPO AC | UN | 7 | 88.275 | 22.23% | 19.62 | 107.895 | 617.925 | 755.265 | 143.86 | 35.965 | 251.755 | Composição oficial SINAPI | Anexar relatório da composição/cotação do item 43380 | OK - FECHA COM PLANILHA | 755.26 | 0.005
CPU-0517 | 43745 | 39465 | SINAPI | DISPOSITIVO DPS CLASSE II, 1 POLO, TENSAO MAXIMA DE 175 V, CORRENTE MAXIMA DE *20* KA (TIPO AC) | UN | 27 | 42.9 | 22.23% | 9.5325 | 52.4325 | 1158.3 | 1415.6775 | 69.91 | 17.4775 | 471.8925 | Composição oficial SINAPI | Anexar relatório da composição/cotação do item 43745 | OK - FECHA COM PLANILHA | 1415.67 | 0.0075
CPU-0518 | 40391 | 91953 | SINAPI | INTERRUPTOR SIMPLES (1 MÓDULO), 10A/250V, INCLUINDO SUPORTE E PLACA - FORNECIMENTO E INSTALAÇÃO. AF_03/2023 | UN | 54 | 27.0225 | 22.23% | 6 | 33.0225 | 1459.215 | 1783.215 | 44.03 | 11.0075 | 594.405 | Composição oficial SINAPI | Anexar relatório da composição/cotação do item 40391 | OK - FECHA COM PLANILHA | 1783.21 | 0.005
CPU-0519 | 40392 | 91959 | SINAPI | INTERRUPTOR SIMPLES (2 MÓDULOS), 10A/250V, INCLUINDO SUPORTE E PLACA - FORNECIMENTO E INSTALAÇÃO. AF_03/2023 | UN | 1 | 40.7475 | 22.23% | 9.0525 | 49.8 | 40.7475 | 49.8 | 66.4 | 16.6 | 16.6 | Composição oficial SINAPI | Anexar relatório da composição/cotação do item 40392 | OK - FECHA COM PLANILHA | 49.8 | 0
CPU-0520 | 40393 | 91967 | SINAPI | INTERRUPTOR SIMPLES (3 MÓDULOS), 10A/250V, INCLUINDO SUPORTE E PLACA - FORNECIMENTO E INSTALAÇÃO. AF_03/2023 | UN | 1 | 54.4725 | 22.23% | 12.105 | 66.5775 | 54.4725 | 66.5775 | 88.77 | 22.1925 | 22.1925 | Composição oficial SINAPI | Anexar relatório da composição/cotação do item 40393 | OK - FECHA COM PLANILHA | 66.57 | 0.0075
CPU-0521 | 40394 | 92023 | SINAPI | INTERRUPTOR SIMPLES (1 MÓDULO) COM 1 TOMADA DE EMBUTIR 2P+T 10 A, INCLUINDO SUPORTE E PLACA - FORNECIMENTO E INSTALAÇÃO. AF_03/2023 | UN | 1 | 46.0125 | 22.23% | 10.2225 | 56.235 | 46.0125 | 56.235 | 74.98 | 18.745 | 18.745 | Composição oficial SINAPI | Anexar relatório da composição/cotação do item 40394 | OK - FECHA COM PLANILHA | 56.23 | 0.005
CPU-0522 | 40395 | 91996 | SINAPI | TOMADA MÉDIA DE EMBUTIR (1 MÓDULO), 2P+T 10 A, INCLUINDO SUPORTE E PLACA - FORNECIMENTO E INSTALAÇÃO. AF_03/2023 | UN | 63 | 32.3475 | 22.23% | 7.185 | 39.5325 | 2037.8925 | 2490.5475 | 52.71 | 13.1775 | 830.1825 | Composição oficial SINAPI | Anexar relatório da composição/cotação do item 40395 | OK - FECHA COM PLANILHA | 2490.54 | 0.0075
CPU-0523 | 40396 | 92004 | SINAPI | TOMADA MÉDIA DE EMBUTIR (2 MÓDULOS), 2P+T 10 A, INCLUINDO SUPORTE E PLACA - FORNECIMENTO E INSTALAÇÃO. AF_03/2023 | UN | 34 | 51.39 | 22.23% | 11.4225 | 62.8125 | 1747.26 | 2135.625 | 83.75 | 20.9375 | 711.875 | Composição oficial SINAPI | Anexar relatório da composição/cotação do item 40396 | OK - FECHA COM PLANILHA | 2135.62 | 0.005
CPU-0524 | 40397 | 92019 | SINAPI | TOMADA BAIXA DE EMBUTIR (4 MÓDULOS), 2P+T 10 A, INCLUINDO SUPORTE E PLACA - FORNECIMENTO E INSTALAÇÃO. AF_03/2023 | UN | 104 | 76.8975 | 22.23% | 17.0925 | 93.99 | 7997.34 | 9774.96 | 125.32 | 31.33 | 3258.32 | Composição oficial SINAPI | Anexar relatório da composição/cotação do item 40397 | OK - FECHA COM PLANILHA | 9774.96 | 0
CPU-0525 | 40398 | 91997 | SINAPI | TOMADA MÉDIA DE EMBUTIR (1 MÓDULO), 2P+T 20 A, INCLUINDO SUPORTE E PLACA - FORNECIMENTO E INSTALAÇÃO. AF_03/2023 | UN | 6 | 33.6975 | 22.23% | 7.485 | 41.1825 | 202.185 | 247.095 | 54.91 | 13.7275 | 82.365 | Composição oficial SINAPI | Anexar relatório da composição/cotação do item 40398 | OK - FECHA COM PLANILHA | 247.09 | 0.005
CPU-0526 | 40399 | 18.027.05180 | EMOP | LUMINARIA LED TUBULAR DE EMBUTIR, 2X18W (INCLUSIVE LAMPADAS) ,CORPO EM CHAPA DE ACO TRATADA E PINTURA ELETROSTATICA BRANC A, REFLETOR EM ALUMINIO DE ALTO BRILHO, COM ALETAS, SEM REAT OR. FORNECIMENTO E COLOCACAO 3%-DESGASTE DE FERRAMENTAS E EPI | UN | 377 | 225.3675 | 22.23% | 50.0925 | 275.46 | 84963.5475 | 103848.42 | 367.28 | 91.82 | 34616.14 | Composição oficial EMOP | Anexar relatório da composição/cotação do item 40399 | OK - FECHA COM PLANILHA | 103848.42 | 0
CPU-0527 | 40459 | 97605 | SINAPI | LUMINÁRIA ARANDELA TIPO MEIA LUA, DE SOBREPOR, COM 1 LÂMPADA LED DE 6 W, SEM REATOR - FORNECIMENTO E INSTALAÇÃO. AF_09/2024 | UN | 54 | 48.1875 | 22.23% | 10.71 | 58.8975 | 2602.125 | 3180.465 | 78.53 | 19.6325 | 1060.155 | Composição oficial SINAPI | Anexar relatório da composição/cotação do item 40459 | OK - FECHA COM PLANILHA | 3180.46 | 0.005
CPU-0528 | 40824 | 101632 | SINAPI | RELÉ FOTOELÉTRICO PARA COMANDO DE ILUMINAÇÃO EXTERNA 1000 W - FORNECIMENTO E INSTALAÇÃO. AF_02/2025 | UN | 5 | 17.7675 | 22.23% | 3.945 | 21.7125 | 88.8375 | 108.5625 | 28.95 | 7.2375 | 36.1875 | Composição oficial SINAPI | Anexar relatório da composição/cotação do item 40824 | OK - FECHA COM PLANILHA | 108.56 | 0.0025
CPU-0529 | 41190 | 60386 | SBC | LUMINARIA - PERFIL LED EMBUTIR SLIM 2M P/ FITA LED COMPLETA | UN | 10 | 128.4975 | 22.23% | 28.56 | 157.0575 | 1284.975 | 1570.575 | 209.41 | 52.3525 | 523.525 | Composição oficial SBC | Anexar relatório da composição/cotação do item 41190 | OK - FECHA COM PLANILHA | 1570.57 | 0.005
CPU-0530 | 41555 | 60875 | SBC | BALIZADOR DE SOLO LED MINI IP67 REDONDO STH8703/AB STELLA | UN | 6 | 103.8825 | 22.23% | 23.0925 | 126.975 | 623.295 | 761.85 | 169.3 | 42.325 | 253.95 | Composição oficial SBC | Anexar relatório da composição/cotação do item 41555 | OK - FECHA COM PLANILHA | 761.85 | 0
CPU-0531 | 40422 | 101795 | SINAPI | CAIXA ENTERRADA PARA INSTALAÇÕES TELEFÔNICAS TIPO R1, EM ALVENARIA COM BLOCOS DE CONCRETO, DIMENSÕES INTERNAS: 0,35X0,60X0,60 M, EXCLUINDO TAMPÃO. AF_12/2020 | UN | 4 | 512.175 | 22.23% | 113.85 | 626.025 | 2048.7 | 2504.1 | 834.7 | 208.675 | 834.7 | Composição oficial SINAPI | Anexar relatório da composição/cotação do item 40422 | OK - FECHA COM PLANILHA | 2504.1 | 0
CPU-0532 | 40423 | 101798 | SINAPI | TAMPA PARA CAIXA TIPO R1, EM FERRO FUNDIDO, DIMENSÕES INTERNAS: 0,40 X 0,60 M - FORNECIMENTO E INSTALAÇÃO. AF_12/2020 | UN | 4 | 253.605 | 22.23% | 56.37 | 309.975 | 1014.42 | 1239.9 | 413.3 | 103.325 | 413.3 | Composição oficial SINAPI | Anexar relatório da composição/cotação do item 40423 | OK - FECHA COM PLANILHA | 1239.9 | 0
CPU-0533 | 40424 | 91940 | SINAPI | CAIXA RETANGULAR 4" X 2" MÉDIA (1,30 M DO PISO), PVC, INSTALADA EM PAREDE - FORNECIMENTO E INSTALAÇÃO. AF_03/2023 | UN | 119 | 18.945 | 22.23% | 4.2075 | 23.1525 | 2254.455 | 2755.1475 | 30.87 | 7.7175 | 918.3825 | Composição oficial SINAPI | Anexar relatório da composição/cotação do item 40424 | OK - FECHA COM PLANILHA | 2755.14 | 0.0075
CPU-0534 | 40425 | 100556 | SINAPI | CAIXA DE PASSAGEM PARA TELEFONE 15X15X10CM (SOBREPOR) - FORNECIMENTO E INSTALAÇÃO. AF_08/2025 | UN | 1 | 24.93 | 22.23% | 5.535 | 30.465 | 24.93 | 30.465 | 40.62 | 10.155 | 10.155 | Composição oficial SINAPI | Anexar relatório da composição/cotação do item 40425 | OK - FECHA COM PLANILHA | 30.46 | 0.005
CPU-0535 | 40426 | 09.06.035 | FDE | CAIXA DE PASSAGEM A PROVA DE UMIDADE EM ALUMINIO 10X10X6CM | UN | 10 | 75.1725 | 22.23% | 16.71 | 91.8825 | 751.725 | 918.825 | 122.51 | 30.6275 | 306.275 | Composição oficial FDE | Anexar relatório da composição/cotação do item 40426 | OK - FECHA COM PLANILHA | 918.82 | 0.005
CPU-0536 | 40427 | 15.018.04670 | EMOP | ELETROCALHA PERFURADA,SEM TAMPA,TIPO "U",100X50MM,TRATAMENTO SUPERFICIAL PRE-ZINCADO A QUENTE,INCLUSIVE CONEXOES,ACESSOR IOS E FIXACAO SUPERIOR.FORNECIMENTO E COLOCACAO 3%-DESGASTE DE FERRAMENTAS E EPI 20%-CONEXOES | M | 179.9 | 61.53 | 22.23% | 13.6725 | 75.2025 | 11069.247 | 13528.9298 | 100.27 | 25.0675 | 4509.6432 | Composição oficial EMOP | Anexar relatório da composição/cotação do item 40427 | OK - FECHA COM PLANILHA | 13528.92 | 0.00975
CPU-0537 | 40428 | 15.018.04790 | EMOP | ELETROCALHA PERFURADA,SEM TAMPA,TIPO "U",200X100MM,TRATAMENT O SUPERFICIAL PRE-ZINCADO A QUENTE,INCLUSIVE CONEXOES,ACESSO RIOS E FIXACAO SUPERIOR.FORNECIMENTO E COLOCACAO 3%-DESGASTE DE FERRAMENTAS E EPI 20%-CONEXOES | M | 55.5 | 76.155 | 22.23% | 16.9275 | 93.0825 | 4226.6025 | 5166.0787 | 124.11 | 31.0275 | 1722.0263 | Composição oficial EMOP | Anexar relatório da composição/cotação do item 40428 | OK - FECHA COM PLANILHA | 5166.07 | 0.00875
CPU-0538 | 40429 | 15.018.04690 | EMOP | ELETROCALHA PERFURADA,SEM TAMPA,TIPO "U",200X50MM,TRATAMENTO SUPERFICIAL PRE-ZINCADO A QUENTE,INCLUSIVE CONEXOES,ACESSOR IOS E FIXACAO SUPERIOR.FORNECIMENTO E COLOCACAO 3%-DESGASTE DE FERRAMENTAS E EPI 20%-CONEXOES | M | 15.7 | 70.305 | 22.23% | 15.6225 | 85.9275 | 1103.7885 | 1349.0617 | 114.57 | 28.6425 | 449.6872 | Composição oficial EMOP | Anexar relatório da composição/cotação do item 40429 | OK - FECHA COM PLANILHA | 1349.06 | 0.00175
CPU-0539 | 40430 | 15.003.02040 | EMOP | MANGUEIRA "SEAL TUBE" COM CAPA ALMA,DIAMETRO DE 1".FORNECIME NTO E COLOCACAO 3%-DESGASTE DE FERRAMENTAS E EPI | M | 487 | 15.3825 | 22.23% | 3.4125 | 18.795 | 7491.2775 | 9153.165 | 25.06 | 6.265 | 3051.055 | Composição oficial EMOP | Anexar relatório da composição/cotação do item 40430 | OK - FECHA COM PLANILHA | 9153.16 | 0.005
CPU-0540 | 40460 | 15.003.02060 | EMOP | MANGUEIRA "SEAL TUBE" COM CAPA ALMA,DIAMETRO DE 1.1/4".FORNE CIMENTO E COLOCACAO 3%-DESGASTE DE FERRAMENTAS E EPI | M | 22.8 | 19.725 | 22.23% | 4.38 | 24.105 | 449.73 | 549.594 | 32.14 | 8.035 | 183.198 | Composição oficial EMOP | Anexar relatório da composição/cotação do item 40460 | OK - FECHA COM PLANILHA | 549.59 | 0.004
CPU-0541 | 40825 | 97668 | SINAPI | ELETRODUTO FLEXÍVEL CORRUGADO, PEAD, DN 63 (2"), PARA REDE ENTERRADA DE DISTRIBUIÇÃO DE ENERGIA ELÉTRICA - FORNECIMENTO E INSTALAÇÃO. AF_12/2021 | M | 31 | 10.74 | 22.23% | 2.385 | 13.125 | 332.94 | 406.875 | 17.5 | 4.375 | 135.625 | Composição oficial SINAPI | Anexar relatório da composição/cotação do item 40825 | OK - FECHA COM PLANILHA | 406.87 | 0.005
CPU-0542 | 41191 | 95728 | SINAPI | ELETRODUTO RÍGIDO SOLDÁVEL, PVC, DN 32 MM (1"), APARENTE - FORNECIMENTO E INSTALAÇÃO. AF_10/2022 | M | 9.8 | 24.975 | 22.23% | 5.55 | 30.525 | 244.755 | 299.145 | 40.7 | 10.175 | 99.715 | Composição oficial SINAPI | Anexar relatório da composição/cotação do item 41191 | OK - FECHA COM PLANILHA | 299.14 | 0.005
CPU-0543 | 41556 | 93009 | SINAPI | ELETRODUTO RÍGIDO ROSCÁVEL, PVC, DN 60 MM (2"), PARA REDE ENTERRADA DE DISTRIBUIÇÃO DE ENERGIA ELÉTRICA - FORNECIMENTO E INSTALAÇÃO. AF_12/2021 | M | 5.3 | 22.11 | 22.23% | 4.9125 | 27.0225 | 117.183 | 143.2192 | 36.03 | 9.0075 | 47.7398 | Composição oficial SINAPI | Anexar relatório da composição/cotação do item 41556 | OK - FECHA COM PLANILHA | 143.21 | 0.00925
CPU-0544 | 41921 | 104785 | SINAPI | FIXAÇÃO DE ELETRODUTOS, DIÂMETROS MENORES OU IGUAIS A 40 MM, COM ABRAÇADEIRA METÁLICA RÍGIDA TIPO D COM PARAFUSO DE FIXAÇÃO 1 1/4", FIXADA DIRETAMENTE NA LAJE OU PAREDE. AF_09/2023 | M | 519.6 | 11.8425 | 22.23% | 2.6325 | 14.475 | 6153.363 | 7521.21 | 19.3 | 4.825 | 2507.07 | Composição oficial SINAPI | Anexar relatório da composição/cotação do item 41921 | OK - FECHA COM PLANILHA | 7521.21 | 0
CPU-0545 | 42286 | 91893 | SINAPI | CURVA 90 GRAUS PARA ELETRODUTO, PVC, ROSCÁVEL, DN 32 MM (1"), PARA CIRCUITOS TERMINAIS, INSTALADA EM FORRO - FORNECIMENTO E INSTALAÇÃO. AF_03/2023 | UN | 2 | 17.3475 | 22.23% | 3.855 | 21.2025 | 34.695 | 42.405 | 28.27 | 7.0675 | 14.135 | Composição oficial SINAPI | Anexar relatório da composição/cotação do item 42286 | OK - FECHA COM PLANILHA | 42.4 | 0.005
CPU-0546 | 42652 | 59121 | SBC | LUVA ELETRODUTO PVC 1"" | UN | 1 | 7.095 | 22.23% | 1.575 | 8.67 | 7.095 | 8.67 | 11.56 | 2.89 | 2.89 | Composição oficial SBC | Anexar relatório da composição/cotação do item 42652 | OK - FECHA COM PLANILHA | 8.67 | 0
CPU-0547 | 43017 | 11817 | ORSE | Box reto em alumínio de 1" | un | 76 | 7.5975 | 22.23% | 1.6875 | 9.285 | 577.41 | 705.66 | 12.38 | 3.095 | 235.22 | Composição oficial ORSE | Anexar relatório da composição/cotação do item 43017 | OK - FECHA COM PLANILHA | 705.66 | 0
CPU-0548 | 43382 | 59334 | SBC | CAIXA TOMADA PARA PISO ELEVADO+REDE CAT5158x252x37mm SPERONE | UN | 8 | 247.8 | 22.23% | 55.08 | 302.88 | 1982.4 | 2423.04 | 403.84 | 100.96 | 807.68 | Composição oficial SBC | Anexar relatório da composição/cotação do item 43382 | OK - FECHA COM PLANILHA | 2423.04 | 0
CPU-0549 | 43747 | 91946 | SINAPI | SUPORTE PARAFUSADO COM PLACA DE ENCAIXE 4" X 2" MÉDIO (1,30 M DO PISO) PARA PONTO ELÉTRICO - FORNECIMENTO E INSTALAÇÃO. AF_03/2023 | UN | 119 | 9.855 | 22.23% | 2.19 | 12.045 | 1172.745 | 1433.355 | 16.06 | 4.015 | 477.785 | Composição oficial SINAPI | Anexar relatório da composição/cotação do item 43747 | OK - FECHA COM PLANILHA | 1433.35 | 0.005
CPU-0550 | 44113 | COMP. MACAÉ 41 | Próprio | TOMADA RJ45 CAT 6E (MÓDULO) - FORNECIMENTO E INSTALAÇÃO | UN | 238 | 45.2925 | 22.23% | 10.065 | 55.3575 | 10779.615 | 13175.085 | 73.81 | 18.4525 | 4391.695 | Composição própria / cotação de fornecedor | Anexar relatório da composição/cotação do item 44113 | OK - FECHA COM PLANILHA | 13175.08 | 0.005
CPU-0551 | 40452 | 97881 | SINAPI | CAIXA ENTERRADA ELÉTRICA RETANGULAR, EM CONCRETO PRÉ-MOLDADO, FUNDO COM BRITA, DIMENSÕES INTERNAS: 0,3X0,3X0,3 M. AF_12/2020 | UN | 4 | 127.8825 | 22.23% | 28.425 | 156.3075 | 511.53 | 625.23 | 208.41 | 52.1025 | 208.41 | Composição oficial SINAPI | Anexar relatório da composição/cotação do item 40452 | OK - FECHA COM PLANILHA | 625.23 | 0
CPU-0552 | 40453 | 104749 | SINAPI | CONECTOR GRAMPO METÁLICO TIPO OLHAL, PARA SPDA, PARA HASTE DE ATERRAMENTO DE 3/4'' E CABOS DE 10 A 50 MM2 - FORNECIMENTO E INSTALAÇÃO. AF_08/2023 | UN | 11 | 17.145 | 22.23% | 3.81 | 20.955 | 188.595 | 230.505 | 27.94 | 6.985 | 76.835 | Composição oficial SINAPI | Anexar relatório da composição/cotação do item 40453 | OK - FECHA COM PLANILHA | 230.5 | 0.005
CPU-0553 | 40454 | 15.007.02060 | EMOP | HASTE PARA ATERRAMENTO,DE COBRE DE 3/4" (19MM),COM 2,40M DE COMPRIMENTO.FORNECIMENTO E COLOCACAO 3%-DESGASTE DE FERRAMENTAS E EPI | UN | 15 | 80.0925 | 22.23% | 17.7975 | 97.89 | 1201.3875 | 1468.35 | 130.52 | 32.63 | 489.45 | Composição oficial EMOP | Anexar relatório da composição/cotação do item 40454 | OK - FECHA COM PLANILHA | 1468.35 | 0
CPU-0554 | 40455 | 96989 | SINAPI | CAPTOR TIPO FRANKLIN PARA SPDA - FORNECIMENTO E INSTALAÇÃO. AF_08/2023 | UN | 1 | 100.1925 | 22.23% | 22.2675 | 122.46 | 100.1925 | 122.46 | 163.28 | 40.82 | 40.82 | Composição oficial SINAPI | Anexar relatório da composição/cotação do item 40455 | OK - FECHA COM PLANILHA | 122.46 | 0
CPU-0555 | 40456 | 96988 | SINAPI | MASTRO 1 ½", COM 3 METROS, PARA SPDA - FORNECIMENTO E INSTALAÇÃO. AF_08/2023 | UN | 1 | 119.7975 | 22.23% | 26.625 | 146.4225 | 119.7975 | 146.4225 | 195.23 | 48.8075 | 48.8075 | Composição oficial SINAPI | Anexar relatório da composição/cotação do item 40456 | OK - FECHA COM PLANILHA | 146.42 | 0.0025
CPU-0556 | 40457 | 96987 | SINAPI | BASE METÁLICA PARA MASTRO 1 ½" PARA SPDA - FORNECIMENTO E INSTALAÇÃO. AF_08/2023 | UN | 1 | 109.2975 | 22.23% | 24.2925 | 133.59 | 109.2975 | 133.59 | 178.12 | 44.53 | 44.53 | Composição oficial SINAPI | Anexar relatório da composição/cotação do item 40457 | OK - FECHA COM PLANILHA | 133.59 | 0
CPU-0557 | 40458 | 78033 | SBC | CONJUNTO DE ESTAIAMENTO RIGIDO PARA ATERRAMENTO | UN | 1 | 432.3225 | 22.23% | 96.105 | 528.4275 | 432.3225 | 528.4275 | 704.57 | 176.1425 | 176.1425 | Composição oficial SBC | Anexar relatório da composição/cotação do item 40458 | OK - FECHA COM PLANILHA | 528.42 | 0.0075
CPU-0558 | 40459 | 15.007.02160 | EMOP | TERMINAL AEREO PARA PARA-RAIO(CAPTOR 1 PONTA)EM LATAO MACICO ,3/8"X600MM,FIXACAO COM ROSCA MECANICA E ABRACADEIRA,INCLUSI VE CAPTOR.FORNECIMENTO E COLOCACAO 3%-DESGASTE DE FERRAMENTAS E EPI | UN | 55 | 33.495 | 22.23% | 7.44 | 40.935 | 1842.225 | 2251.425 | 54.58 | 13.645 | 750.475 | Composição oficial EMOP | Anexar relatório da composição/cotação do item 40459 | OK - FECHA COM PLANILHA | 2251.42 | 0.005
CPU-0559 | 40460 | 96973 | SINAPI | CORDOALHA DE COBRE NU 35 MM², NÃO ENTERRADA, COM ISOLADOR - FORNECIMENTO E INSTALAÇÃO. AF_08/2023 | M | 396.9 | 59.7525 | 22.23% | 13.2825 | 73.035 | 23715.7672 | 28987.5915 | 97.38 | 24.345 | 9662.5305 | Composição oficial SINAPI | Anexar relatório da composição/cotação do item 40460 | OK - FECHA COM PLANILHA | 28987.59 | 0.0015
CPU-0560 | 40461 | 96977 | SINAPI | CORDOALHA DE COBRE NU 50 MM², ENTERRADA - FORNECIMENTO E INSTALAÇÃO. AF_08/2023 | M | 207.5 | 44.2425 | 22.23% | 9.8325 | 54.075 | 9180.3188 | 11220.5625 | 72.1 | 18.025 | 3740.1875 | Composição oficial SINAPI | Anexar relatório da composição/cotação do item 40461 | OK - FECHA COM PLANILHA | 11220.56 | 0.0025
CPU-0561 | 40826 | COMP.MACAÉ 36 | Próprio | RE BAR, DIÂMETRO DE 3/8", INCLUSIVE CLIPS PARA EMENDA | M | 152.5 | 24.4275 | 22.23% | 5.43 | 29.8575 | 3725.1938 | 4553.2688 | 39.81 | 9.9525 | 1517.7563 | Composição própria / cotação de fornecedor | Anexar relatório da composição/cotação do item 40826 | OK - FECHA COM PLANILHA | 4553.26 | 0.00875
CPU-0562 | 41192 | COMP. MACAÉ 37 | Próprio | CAIXA DE EQUALIZAÇÃO DE POTENCIAIS PARA USO INTERNO E EXTERNO COM 11 TERMINAIS PARA ATERRAMENTO (BEP), EM AÇO | UN | 1 | 486.1275 | 22.23% | 108.06 | 594.1875 | 486.1275 | 594.1875 | 792.25 | 198.0625 | 198.0625 | Composição própria / cotação de fornecedor | Anexar relatório da composição/cotação do item 41192 | OK - FECHA COM PLANILHA | 594.18 | 0.0075
CPU-0563 | 40544 | 92543 | SINAPI | TRAMA DE MADEIRA COMPOSTA POR TERÇAS PARA TELHADOS DE ATÉ 2 ÁGUAS PARA TELHA ONDULADA DE FIBROCIMENTO, METÁLICA, PLÁSTICA OU TERMOACÚSTICA, INCLUSO TRANSPORTE VERTICAL. AF_07/2019 | m² | 1131.723 | 25.1025 | 22.23% | 5.58 | 30.6825 | 28409.0766 | 34724.0909 | 40.91 | 10.2275 | 11574.697 | Composição oficial SINAPI | Anexar relatório da composição/cotação do item 40544 | OK - FECHA COM PLANILHA | 34724.09 | 0.0009475
CPU-0564 | 40545 | 100384 | SINAPI | FABRICAÇÃO E INSTALAÇÃO DE PONTALETES DE MADEIRA NÃO APARELHADA PARA TELHADOS COM ATÉ 2 ÁGUAS E COM TELHA ONDULADA DE FIBROCIMENTO, ALUMÍNIO OU PLÁSTICA EM EDIFÍCIO INSTITUCIONAL TÉRREO, INCLUSO TRANSPORTE VERTICAL. AF_07/2019 | m² | 1131.723 | 27.285 | 22.23% | 6.06 | 33.345 | 30879.0621 | 37737.3034 | 44.46 | 11.115 | 12579.1011 | Composição oficial SINAPI | Anexar relatório da composição/cotação do item 40545 | OK - FECHA COM PLANILHA | 37737.3 | 0.003435
CPU-0565 | 40546 | 100060 | SBC | ESTRUTURA TRELICA EM ACO PREPINTADO PARA COBERTURA(10,kg/m2) | m² | 38.488 | 244.1175 | 22.23% | 54.2625 | 298.38 | 9395.5943 | 11484.0494 | 397.84 | 99.46 | 3828.0165 | Composição oficial SBC | Anexar relatório da composição/cotação do item 40546 | OK - FECHA COM PLANILHA | 11484.04 | 0.00944
CPU-0566 | 40547 | 94216 | SINAPI | TELHAMENTO COM TELHA METÁLICA TERMOACÚSTICA E = 30 MM, COM ATÉ 2 ÁGUAS, INCLUSO IÇAMENTO. AF_07/2019 | m² | 1170.211 | 133.29 | 22.23% | 29.625 | 162.915 | 155977.4242 | 190644.9251 | 217.22 | 54.305 | 63548.3084 | Composição oficial SINAPI | Anexar relatório da composição/cotação do item 40547 | OK - FECHA COM PLANILHA | 190644.92 | 0.005065
CPU-0567 | 40548 | 16.005.00540 | EMOP | CUMEEIRA EM GALVALUME COM ACABAMENTO EM VERNIZ NAS 2 FACES,T RAPEZOIDAL OU ONDULADA,MEDINDO APROXIMADAMENTE (1265X600X0,5 )MM.FORNECIMENTO E COLOCACAO 3%-DESGASTE DE FERRAMENTAS E EPI | M | 69.575 | 81.06 | 22.23% | 18.015 | 99.075 | 5639.7495 | 6893.1431 | 132.1 | 33.025 | 2297.7144 | Composição oficial EMOP | Anexar relatório da composição/cotação do item 40548 | OK - FECHA COM PLANILHA | 6893.14 | 0.003125
CPU-0568 | 40549 | 94231 | SINAPI | RUFO EM CHAPA DE AÇO GALVANIZADO NÚMERO 24, CORTE DE 25 CM, INCLUSO TRANSPORTE VERTICAL. AF_07/2019 | M | 166.459 | 38.3475 | 22.23% | 8.52 | 46.8675 | 6383.2865 | 7801.5172 | 62.49 | 15.6225 | 2600.5057 | Composição oficial SINAPI | Anexar relatório da composição/cotação do item 40549 | OK - FECHA COM PLANILHA | 7801.51 | 0.0071825
CPU-0569 | 40550 | COMP. MACAÉ 61 | Próprio | CALHA EM ALUMÍNIO ESP. 1,0MM - DESENVOLVIMENTO 100CM, INCLUSIVE CONEXÕES - FORNECIMENTO E INSTALAÇÃO | M | 43.436 | 261.3 | 22.23% | 58.08 | 319.38 | 11349.8268 | 13872.5897 | 425.84 | 106.46 | 4624.1966 | Composição própria / cotação de fornecedor | Anexar relatório da composição/cotação do item 40550 | OK - FECHA COM PLANILHA | 13872.58 | 0.00968
CPU-0570 | 40575 | 16.026.00020 | EMOP | IMPERMEABILIZACAO DE RESERVATORIO AGUA POTAVEL,TANQUE/PISCIN A EM CONCRETO,ENTERRADOS SUJEITOS A LENCOL FREATICO,SIST.CRI STALIZACAO COMPOSTO 3 PRODUTOS DE BASE MINERAL,PENETRAM EFEI TO DE OSMOSE,CONS.POR M2,CIMENTO CRISTALIZANTE QUE ENDURECE EM 2MIN-1KG/M2,CIMENTO CRISTALIZANTE QUE EMDURECE 7MIN-1,6KG /M2,LIQUIDO SELADOR MINERAL,BASE SILICATO-0,7KG/M2 3%-DESGASTE DE FERRAMENTAS E EPI | m² | 100.75 | 103.395 | 22.23% | 22.98 | 126.375 | 10417.0463 | 12732.2812 | 168.5 | 42.125 | 4244.0938 | Composição oficial EMOP | Anexar relatório da composição/cotação do item 40575 | OK - FECHA COM PLANILHA | 12732.28 | 0.00125
CPU-0571 | 40576 | 98555 | SINAPI | IMPERMEABILIZAÇÃO DE SUPERFÍCIE COM ARGAMASSA POLIMÉRICA / MEMBRANA ACRÍLICA, 3 DEMÃOS. AF_09/2023 | m² | 400.497 | 29.0175 | 22.23% | 6.45 | 35.4675 | 11621.4217 | 14204.6273 | 47.29 | 11.8225 | 4734.8758 | Composição oficial SINAPI | Anexar relatório da composição/cotação do item 40576 | OK - FECHA COM PLANILHA | 14204.62 | 0.0073475
CPU-0572 | 40577 | 98547 | SINAPI | IMPERMEABILIZAÇÃO DE SUPERFÍCIE COM MANTA ASFÁLTICA, DUAS CAMADAS, INCLUSIVE APLICAÇÃO DE PRIMER ASFÁLTICO, E=3MM E E=4MM. AF_09/2023 | m² | 359.845 | 212.55 | 22.23% | 47.2425 | 259.7925 | 76485.0547 | 93485.0322 | 346.39 | 86.5975 | 31161.6774 | Composição oficial SINAPI | Anexar relatório da composição/cotação do item 40577 | OK - FECHA COM PLANILHA | 93485.03 | 0.0021625
CPU-0573 | 40578 | 98570 | SINAPI | PROTEÇÃO MECÂNICA DE SUPERFÍCIE VERTICAL COM ARGAMASSA DE CIMENTO E AREIA, TRAÇO 1:3, E=5CM. AF_09/2023 | m² | 67.166 | 90.2925 | 22.23% | 20.07 | 110.3625 | 6064.5861 | 7412.6077 | 147.15 | 36.7875 | 2470.8692 | Composição oficial SINAPI | Anexar relatório da composição/cotação do item 40578 | OK - FECHA COM PLANILHA | 7412.6 | 0.007675
CPU-0574 | 40579 | 98567 | SINAPI | PROTEÇÃO MECÂNICA DE SUPERFICIE HORIZONTAL COM ARGAMASSA DE CIMENTO E AREIA, TRAÇO 1:3, E=4CM. AF_09/2023 | m² | 292.679 | 64.755 | 22.23% | 14.3925 | 79.1475 | 18952.4286 | 23164.8112 | 105.53 | 26.3825 | 7721.6037 | Composição oficial SINAPI | Anexar relatório da composição/cotação do item 40579 | OK - FECHA COM PLANILHA | 23164.81 | 0.0011525
CPU-0575 | 40909 | 18.029.00250 | EMOP | BOMBA HIDRAULICA CENTRIFUGA,COM MOTOR ELETRICO,POTENCIA DE 2 CV,EXCLUSIVE ACESSORIOS.FORNECIMENTO E COLOCACAO 3%-DESGASTE DE FERRAMENTAS E EPI | UN | 2 | 1596.9675 | 22.23% | 355.005 | 1951.9725 | 3193.935 | 3903.945 | 2602.63 | 650.6575 | 1301.315 | Composição oficial EMOP | Anexar relatório da composição/cotação do item 40909 | OK - FECHA COM PLANILHA | 3903.94 | 0.005
CPU-0576 | 40910 | 15.007.0680 | EMOP | CHAVE BLINDADA,TRIPOLAR,DE 250V,DE 30A.FORNECIMENTO E COLOCA CAO 3%-DESGASTE DE FERRAMENTAS E EPI | UN | 1 | 370.35 | 22.23% | 82.3275 | 452.6775 | 370.35 | 452.6775 | 603.57 | 150.8925 | 150.8925 | Composição oficial EMOP | Anexar relatório da composição/cotação do item 40910 | OK - FECHA COM PLANILHA | 452.67 | 0.0075
CPU-0577 | 40911 | 14664 | EMOP | QUADRO DE COMANDO PARA SISTEMA DE PRESSU RIZACAO DE INCENDIO PARA DUAS BOMBAS DE 5,00CV-250V, DE 30 A 50A | UN | 1 | 896.25 | 22.23% | 199.23 | 1095.48 | 896.25 | 1095.48 | 1460.64 | 365.16 | 365.16 | Composição oficial EMOP | Anexar relatório da composição/cotação do item 40911 | OK - FECHA COM PLANILHA | 1095.48 | 0
CPU-0578 | 40912 | 55357 | SBC | CHAVE DE FLUXO COM RETARDO ELETRONICO DN 2.1/2 P/ INCENDIO | UN | 1 | 130.1025 | 22.23% | 28.92 | 159.0225 | 130.1025 | 159.0225 | 212.03 | 53.0075 | 53.0075 | Composição oficial SBC | Anexar relatório da composição/cotação do item 40912 | OK - FECHA COM PLANILHA | 159.02 | 0.0025
CPU-0579 | 40913 | 101917 | SINAPI | MANÔMETRO 0 A 200 PSI (0 A 14 KGF/CM2), D = 50MM - FORNECIMENTO E INSTALAÇÃO. AF_10/2020 | UN | 1 | 141.1275 | 22.23% | 31.3725 | 172.5 | 141.1275 | 172.5 | 230 | 57.5 | 57.5 | Composição oficial SINAPI | Anexar relatório da composição/cotação do item 40913 | OK - FECHA COM PLANILHA | 172.5 | 0
CPU-0580 | 40914 | 52935 | SBC | ADAPTADOR FERRO GALV. P/CAIXA D'AGUA DE CONCRETO 2""x200mm | UN | 2 | 155.5875 | 22.23% | 34.5825 | 190.17 | 311.175 | 380.34 | 253.56 | 63.39 | 126.78 | Composição oficial SBC | Anexar relatório da composição/cotação do item 40914 | OK - FECHA COM PLANILHA | 380.34 | 0
CPU-0581 | 40915 | 103009 | SINAPI | VÁLVULA DE RETENÇÃO VERTICAL, DE BRONZE, ROSCÁVEL, 2 1/2" - FORNECIMENTO E INSTALAÇÃO. AF_08/2021 | UN | 2 | 342.495 | 22.23% | 76.1325 | 418.6275 | 684.99 | 837.255 | 558.17 | 139.5425 | 279.085 | Composição oficial SINAPI | Anexar relatório da composição/cotação do item 40915 | OK - FECHA COM PLANILHA | 837.25 | 0.005
CPU-0582 | 40916 | 99624 | SINAPI | VÁLVULA DE RETENÇÃO HORIZONTAL, DE BRONZE, ROSCÁVEL, 2 1/2" - FORNECIMENTO E INSTALAÇÃO. AF_08/2021 | UN | 1 | 536.9925 | 22.23% | 119.37 | 656.3625 | 536.9925 | 656.3625 | 875.15 | 218.7875 | 218.7875 | Composição oficial SINAPI | Anexar relatório da composição/cotação do item 40916 | OK - FECHA COM PLANILHA | 656.36 | 0.0025
CPU-0583 | 40917 | 94499 | SINAPI | REGISTRO DE GAVETA BRUTO, LATÃO, ROSCÁVEL, 2 1/2" - FORNECIMENTO E INSTALAÇÃO. AF_08/2021 | UN | 6 | 182.6025 | 22.23% | 40.59 | 223.1925 | 1095.615 | 1339.155 | 297.59 | 74.3975 | 446.385 | Composição oficial SINAPI | Anexar relatório da composição/cotação do item 40917 | OK - FECHA COM PLANILHA | 1339.15 | 0.005
CPU-0584 | 40513 | 92390 | SINAPI | JOELHO 90 GRAUS, EM FERRO GALVANIZADO, DN 65 (2 1/2"), CONEXÃO ROSQUEADA, INSTALADO EM REDE DE ALIMENTAÇÃO PARA HIDRANTE - FORNECIMENTO E INSTALAÇÃO. AF_10/2020 | UN | 15 | 130.65 | 22.23% | 29.04 | 159.69 | 1959.75 | 2395.35 | 212.92 | 53.23 | 798.45 | Composição oficial SINAPI | Anexar relatório da composição/cotação do item 40513 | OK - FECHA COM PLANILHA | 2395.35 | 0
CPU-0585 | 40878 | 97488 | SINAPI | CURVA 90 GRAUS, EM AÇO, CONEXÃO SOLDADA, DN 65 (2 1/2"), INSTALADO EM REDE DE ALIMENTAÇÃO PARA HIDRANTE - FORNECIMENTO E INSTALAÇÃO. AF_10/2020 | UN | 1 | 260.7375 | 22.23% | 57.96 | 318.6975 | 260.7375 | 318.6975 | 424.93 | 106.2325 | 106.2325 | Composição oficial SINAPI | Anexar relatório da composição/cotação do item 40878 | OK - FECHA COM PLANILHA | 318.69 | 0.0075
CPU-0586 | 41244 | 92378 | SINAPI | LUVA, EM FERRO GALVANIZADO, DN 65 (2 1/2"), CONEXÃO ROSQUEADA, INSTALADO EM REDE DE ALIMENTAÇÃO PARA HIDRANTE - FORNECIMENTO E INSTALAÇÃO. AF_10/2020 | UN | 3 | 90.0525 | 22.23% | 20.0175 | 110.07 | 270.1575 | 330.21 | 146.76 | 36.69 | 110.07 | Composição oficial SINAPI | Anexar relatório da composição/cotação do item 41244 | OK - FECHA COM PLANILHA | 330.21 | 0
CPU-0587 | 41609 | 92377 | SINAPI | NIPLE, EM FERRO GALVANIZADO, DN 65 (2 1/2"), CONEXÃO ROSQUEADA, INSTALADO EM REDE DE ALIMENTAÇÃO PARA HIDRANTE - FORNECIMENTO E INSTALAÇÃO. AF_10/2020 | UN | 14 | 82.02 | 22.23% | 18.2325 | 100.2525 | 1148.28 | 1403.535 | 133.67 | 33.4175 | 467.845 | Composição oficial SINAPI | Anexar relatório da composição/cotação do item 41609 | OK - FECHA COM PLANILHA | 1403.53 | 0.005
CPU-0588 | 41974 | 92896 | SINAPI | UNIÃO, EM FERRO GALVANIZADO, DN 65 (2 1/2"), CONEXÃO ROSQUEADA, INSTALADO EM REDE DE ALIMENTAÇÃO PARA HIDRANTE - FORNECIMENTO E INSTALAÇÃO. AF_10/2020 | UN | 10 | 171.705 | 22.23% | 38.1675 | 209.8725 | 1717.05 | 2098.725 | 279.83 | 69.9575 | 699.575 | Composição oficial SINAPI | Anexar relatório da composição/cotação do item 41974 | OK - FECHA COM PLANILHA | 2098.72 | 0.005
CPU-0589 | 42339 | 92642 | SINAPI | TÊ, EM FERRO GALVANIZADO, CONEXÃO ROSQUEADA, DN 65 (2 1/2"), INSTALADO EM REDE DE ALIMENTAÇÃO PARA HIDRANTE - FORNECIMENTO E INSTALAÇÃO. AF_10/2020 | UN | 9 | 178.0875 | 22.23% | 39.585 | 217.6725 | 1602.7875 | 1959.0525 | 290.23 | 72.5575 | 653.0175 | Composição oficial SINAPI | Anexar relatório da composição/cotação do item 42339 | OK - FECHA COM PLANILHA | 1959.05 | 0.0025
CPU-0590 | 42705 | 92910 | SINAPI | LUVA DE REDUÇÃO, EM FERRO GALVANIZADO, 2 1/2" X 1 1/2", CONEXÃO ROSQUEADA, INSTALADO EM PRUMADAS - FORNECIMENTO E INSTALAÇÃO. AF_10/2020 | UN | 2 | 91.6275 | 22.23% | 20.3625 | 111.99 | 183.255 | 223.98 | 149.32 | 37.33 | 74.66 | Composição oficial SINAPI | Anexar relatório da composição/cotação do item 42705 | OK - FECHA COM PLANILHA | 223.98 | 0
CPU-0591 | 43070 | 92929 | SINAPI | LUVA DE REDUÇÃO, EM FERRO GALVANIZADO, 1 1/2" X 1", CONEXÃO ROSQUEADA, INSTALADO EM REDE DE ALIMENTAÇÃO PARA HIDRANTE - FORNECIMENTO E INSTALAÇÃO. AF_10/2020 | UN | 2 | 50.565 | 22.23% | 11.235 | 61.8 | 101.13 | 123.6 | 82.4 | 20.6 | 41.2 | Composição oficial SINAPI | Anexar relatório da composição/cotação do item 43070 | OK - FECHA COM PLANILHA | 123.6 | 0
CPU-0592 | 43435 | 92367 | SINAPI | TUBO DE AÇO GALVANIZADO COM COSTURA, CLASSE MÉDIA, DN 65 (2 1/2"), CONEXÃO ROSQUEADA, INSTALADO EM REDE DE ALIMENTAÇÃO PARA HIDRANTE - FORNECIMENTO E INSTALAÇÃO. AF_10/2020 | M | 81.8 | 84.3075 | 22.23% | 18.735 | 103.0425 | 6896.3535 | 8428.8765 | 137.39 | 34.3475 | 2809.6255 | Composição oficial SINAPI | Anexar relatório da composição/cotação do item 43435 | OK - FECHA COM PLANILHA | 8428.87 | 0.0065
CPU-0593 | 43800 | 97498 | SINAPI | TUBO DE AÇO GALVANIZADO COM COSTURA, CLASSE MÉDIA, DN 25 (1"), CONEXÃO ROSQUEADA, INSTALADO EM REDE DE ALIMENTAÇÃO PARA HIDRANTE - FORNECIMENTO E INSTALAÇÃO. AF_10/2020 | M | 0.1 | 35.8725 | 22.23% | 7.9725 | 43.845 | 3.5873 | 4.3845 | 58.46 | 14.615 | 1.4615 | Composição oficial SINAPI | Anexar relatório da composição/cotação do item 43800 | OK - FECHA COM PLANILHA | 4.38 | 0.0045
CPU-0594 | 44166 | 101916 | SINAPI | HIDRANTE SUBTERRÂNEO PREDIAL (COM CURVA LONGA E CAIXA), DN 75 MM - FORNECIMENTO E INSTALAÇÃO. AF_10/2020 | UN | 1 | 2670.615 | 22.23% | 593.6775 | 3264.2925 | 2670.615 | 3264.2925 | 4352.39 | 1088.0975 | 1088.0975 | Composição oficial SINAPI | Anexar relatório da composição/cotação do item 44166 | OK - FECHA COM PLANILHA | 3264.29 | 0.0025
CPU-0595 | 44531 | 96765 | SINAPI | ABRIGO PARA HIDRANTE, 90X60X17CM, COM REGISTRO GLOBO ANGULAR 45 GRAUS 2 1/2", ADAPTADOR STORZ 2 1/2", MANGUEIRA DE INCÊNDIO 20M, REDUÇÃO 2 1/2" X 1 1/2" E ESGUICHO EM LATÃO 1 1/2" - FORNECIMENTO E INSTALAÇÃO. AF_10/2020 | UN | 2 | 1309.0875 | 22.23% | 291.0075 | 1600.095 | 2618.175 | 3200.19 | 2133.46 | 533.365 | 1066.73 | Composição oficial SINAPI | Anexar relatório da composição/cotação do item 44531 | OK - FECHA COM PLANILHA | 3200.19 | 0
CPU-0596 | 44896 | 101915 | SINAPI | CONJUNTO DE MANGUEIRA PARA COMBATE A INCÊNDIO EM FIBRA DE POLIESTER PURA, COM 1.1/2", REVESTIDA INTERNAMENTE, COMPRIMENTO DE 15M - FORNECIMENTO E INSTALAÇÃO. AF_10/2020 | UN | 2 | 307.5675 | 22.23% | 68.37 | 375.9375 | 615.135 | 751.875 | 501.25 | 125.3125 | 250.625 | Composição oficial SINAPI | Anexar relatório da composição/cotação do item 44896 | OK - FECHA COM PLANILHA | 751.87 | 0.005
CPU-0597 | 45261 | 91174 | SINAPI | FIXAÇÃO DE TUBOS VERTICAIS DE PVC ÁGUA, PVC ESGOTO, PVC ÁGUA PLUVIAL, CPVC, PPR, COBRE OU AÇO, DIÂMETROS MAIORES QUE 40 MM E MENORES OU IGUAIS A 75 MM, COM ABRAÇADEIRA METÁLICA RÍGIDA TIPO U PERFIL 2 1/2", FIXADA EM PERFILADO EM PAREDE. AF_09/2023_PS | M | 81.8 | 6.5775 | 22.23% | 1.455 | 8.0325 | 538.0395 | 657.0585 | 10.71 | 2.6775 | 219.0195 | Composição oficial SINAPI | Anexar relatório da composição/cotação do item 45261 | OK - FECHA COM PLANILHA | 657.05 | 0.0085
CPU-0598 | 40940 | 101909 | SINAPI | EXTINTOR DE INCÊNDIO PORTÁTIL COM CARGA DE PQS DE 6 KG, CLASSE BC - FORNECIMENTO E INSTALAÇÃO. AF_10/2020_PE | UN | 19 | 239.415 | 22.23% | 53.22 | 292.635 | 4548.885 | 5560.065 | 390.18 | 97.545 | 1853.355 | Composição oficial SINAPI | Anexar relatório da composição/cotação do item 40940 | OK - FECHA COM PLANILHA | 5560.06 | 0.005
CPU-0599 | 40941 | 17.040.00500 | EMOP | PINTURA DE SINALIZACAO DE SOLO PARA EQUIPAMENTOS DE COMBATE A INCENDIO (EXTINTORES E HIDRANTES),EM QUADRADOS VERMELHOS D E (0,70X0,70)M E BORDAS AMARELAS DE 0,15M DE LARGURA,CONFORM E ABNT NBR 16820 3%-DESGASTE DE FERRAMENTAS E EPI | UN | 19 | 34.695 | 22.23% | 7.71 | 42.405 | 659.205 | 805.695 | 56.54 | 14.135 | 268.565 | Composição oficial EMOP | Anexar relatório da composição/cotação do item 40941 | OK - FECHA COM PLANILHA | 805.69 | 0.005
CPU-0600 | 40942 | 18.032.00450 | EMOP | SUPORTE DE SOLO PARA EXTINTOR DE INCENDIO PORTATIL,TIPO TRIP E,EM ACO CARBONO,INCLUSIVE PONTEIRAS DE BORRACHA.FORNECIMENT O | UN | 3 | 17.985 | 22.23% | 3.9975 | 21.9825 | 53.955 | 65.9475 | 29.31 | 7.3275 | 21.9825 | Composição oficial EMOP | Anexar relatório da composição/cotação do item 40942 | OK - FECHA COM PLANILHA | 65.94 | 0.0075
CPU-0601 | 40969 | 97599 | SINAPI | LUMINÁRIA DE EMERGÊNCIA, COM 30 LÂMPADAS LED DE 2 W, SEM REATOR - FORNECIMENTO E INSTALAÇÃO. AF_09/2024 | UN | 43 | 14.115 | 22.23% | 3.135 | 17.25 | 606.945 | 741.75 | 23 | 5.75 | 247.25 | Composição oficial SINAPI | Anexar relatório da composição/cotação do item 40969 | OK - FECHA COM PLANILHA | 741.75 | 0
CPU-0602 | 40970 | 05.054.01020 | EMOP | PLACA FOTOLUMINESCENTE DE SINALIZACAO DE SEGURANCA CONTRA IN CENDIO,PARA SAIDA DE EMERGENCIA,EM PVC ANTICHAMA,DIMENSOES A PROXIMADAS DE (20X40)CM,CONFORME ABNT NBR 16820.FORNECIMENTO E COLOCACAO 3%-DESGASTE DE FERRAMENTAS E EPI | UN | 17 | 22.32 | 22.23% | 4.9575 | 27.2775 | 379.44 | 463.7175 | 36.37 | 9.0925 | 154.5725 | Composição oficial EMOP | Anexar relatório da composição/cotação do item 40970 | OK - FECHA COM PLANILHA | 463.71 | 0.0075
CPU-0603 | 40971 | 05.054.01050 | EMOP | PLACA FOTOLUMINESCENTE DE SINALIZACAO DE SEGURANCA CONTRA IN CENDIO,PARA EQUIPAMENTOS DE COMBATE A INCENDIO E ALARME,EM P VC ANTICHAMA,DIMENSOES APROXIMADAS DE (15X15)CM,CONFORME ABN T NBR 16820.FORNECIMENTO E COLOCACAO 3%-DESGASTE DE FERRAMENTAS E EPI | UN | 21 | 8.9925 | 22.23% | 1.995 | 10.9875 | 188.8425 | 230.7375 | 14.65 | 3.6625 | 76.9125 | Composição oficial EMOP | Anexar relatório da composição/cotação do item 40971 | OK - FECHA COM PLANILHA | 230.73 | 0.0075
CPU-0604 | 40972 | 05.054.01150 | EMOP | PLACA FOTOLUMINESCENTE DE SINALIZACAO DE SEGURANCA CONTRA IN CENDIO,PARA EQUIPAMENTOS DE COMBATE A INCENDIO E ALARME,EM P VC ANTICHAMA,DIMENSOES APROXIMADAS DE (20X15)CM,CONFORME ABN T NBR 16820.FORNECIMENTO E COLOCACAO IP.COMB.INC.E ALARME,PVC ANTICHAMA,(20X15)CM,ABNT NBR 16820 | UN | 5 | 9.36 | 22.23% | 2.0775 | 11.4375 | 46.8 | 57.1875 | 15.25 | 3.8125 | 19.0625 | Composição oficial EMOP | Anexar relatório da composição/cotação do item 40972 | OK - FECHA COM PLANILHA | 57.18 | 0.0075
CPU-0605 | 41000 | 18.038.00300 | EMOP | SIRENE AUDIOVISUAL,PARA SISTEMA DE ALARME CONTRA INCENDIO.FO RNECIMENTO E COLOCACAO 3%-DESGASTE DE FERRAMENTAS E EPI | UN | 2 | 46.4775 | 22.23% | 10.3275 | 56.805 | 92.955 | 113.61 | 75.74 | 18.935 | 37.87 | Composição oficial EMOP | Anexar relatório da composição/cotação do item 41000 | OK - FECHA COM PLANILHA | 113.61 | 0
CPU-0606 | 41001 | 18.038.00450 | EMOP | ACIONADOR TIPO "QUEBRE VIDRO",INCLUSIVE SENSOR DE ALARME E C HAVE EXTERNA PARA TESTE.FORNECIMENTO E COLOCACAO 3%-DESGASTE DE FERRAMENTAS E EPI | UN | 2 | 63.555 | 22.23% | 14.1225 | 77.6775 | 127.11 | 155.355 | 103.57 | 25.8925 | 51.785 | Composição oficial EMOP | Anexar relatório da composição/cotação do item 41001 | OK - FECHA COM PLANILHA | 155.35 | 0.005
CPU-0607 | 41002 | 55570 | SBC | CENTRAL ALARME INCENDIO ENDERECAVEL CIE 1125 INTELBRAS P/12L | UN | 1 | 1407.165 | 22.23% | 312.81 | 1719.975 | 1407.165 | 1719.975 | 2293.3 | 573.325 | 573.325 | Composição oficial SBC | Anexar relatório da composição/cotação do item 41002 | OK - FECHA COM PLANILHA | 1719.97 | 0.005
CPU-0608 | 41003 | 59860 | SBC | CONDULETE ALUMINIO ""X"" 1.1/4"" COM TAMPA | UN | 7 | 79.7925 | 22.23% | 17.7375 | 97.53 | 558.5475 | 682.71 | 130.04 | 32.51 | 227.57 | Composição oficial SBC | Anexar relatório da composição/cotação do item 41003 | OK - FECHA COM PLANILHA | 682.71 | 0
CPU-0609 | 41004 | 15.035.00210 | EMOP | ELETRODUTO DE FERRO GALVANIZADO,TIPO PESADO,DIAMETRO DE 3/4" ,INCLUSIVE CONEXOES E EMENDAS,EXCLUSIVE ABERTURA E FECHAMENT O DE RASGO.FORNECIMENTO E ASSENTAMENTO 3%-DESGASTE DE FERRAMENTAS E EPI 10%-CONEXOES E EMENDAS | M | 44.4 | 26.5875 | 22.23% | 5.91 | 32.4975 | 1180.485 | 1442.889 | 43.33 | 10.8325 | 480.963 | Composição oficial EMOP | Anexar relatório da composição/cotação do item 41004 | OK - FECHA COM PLANILHA | 1442.88 | 0.009
CPU-0610 | 41005 | 58563 | SBC | CABO DE COBRE BLINDADO C/FITA POLIESTER P/ ALARME INC.3X1,50 | M | 48.9 | 10.17 | 22.23% | 2.2575 | 12.4275 | 497.313 | 607.7047 | 16.57 | 4.1425 | 202.5683 | Composição oficial SBC | Anexar relatório da composição/cotação do item 41005 | OK - FECHA COM PLANILHA | 607.7 | 0.00475
CPU-0611 | 41006 | 104785 | SINAPI | FIXAÇÃO DE ELETRODUTOS, DIÂMETROS MENORES OU IGUAIS A 40 MM, COM ABRAÇADEIRA METÁLICA RÍGIDA TIPO D COM PARAFUSO DE FIXAÇÃO 1 1/4", FIXADA DIRETAMENTE NA LAJE OU PAREDE. AF_09/2023 | M | 44.4 | 11.8425 | 22.23% | 2.6325 | 14.475 | 525.807 | 642.69 | 19.3 | 4.825 | 214.23 | Composição oficial SINAPI | Anexar relatório da composição/cotação do item 41006 | OK - FECHA COM PLANILHA | 642.69 | 0
CPU-0612 | 41275 | 16.020.00120 | EMOP | IMPERMEABILIZACAO INIBIDORA DO ATAQUE DE RAIZES,COMPOSTA DE ASFALTO MODIFICADO,PLASTIFICANTE,ADITIVOS ESPECIAIS,HERBICID A ATOXICO E SOLVENTES ORGANICOS,APLICADO A FRIO,EM DUAS DEMA OS,CONSUMO DE 0,40L/M2/DEMAO,PARA EVITAR A PENETRACAO INDESE JAVEL DE RAIZES QUE DESAGREGAM A PROTECAO MECANICA SOBRE A I MPERMEABILIZACAO 3%-DESGASTE DE FERRAMENTAS E EPI | m² | 77.99 | 17.085 | 22.23% | 3.795 | 20.88 | 1332.4591 | 1628.4312 | 27.84 | 6.96 | 542.8104 | Composição oficial EMOP | Anexar relatório da composição/cotação do item 41275 | OK - FECHA COM PLANILHA | 1628.43 | 0.0012
CPU-0613 | 41276 | 102712 | SINAPI | GEOTÊXTIL NÃO TECIDO 100% POLIÉSTER, RESISTÊNCIA A TRAÇÃO DE 9 KN/M (RT - 9), INSTALADO EM DRENO - FORNECIMENTO E INSTALAÇÃO. AF_07/2021 | m² | 41.777 | 9.315 | 22.23% | 2.07 | 11.385 | 389.1528 | 475.6311 | 15.18 | 3.795 | 158.5437 | Composição oficial SINAPI | Anexar relatório da composição/cotação do item 41276 | OK - FECHA COM PLANILHA | 475.63 | 0.001145
CPU-0614 | 41277 | 102719 | SINAPI | ENCHIMENTO DE BRITA PARA DRENO, LANÇAMENTO MANUAL. AF_07/2021 | m³ | 4.178 | 127.56 | 22.23% | 28.35 | 155.91 | 532.9457 | 651.392 | 207.88 | 51.97 | 217.1307 | Composição oficial SINAPI | Anexar relatório da composição/cotação do item 41277 | OK - FECHA COM PLANILHA | 651.39 | 0.00198
CPU-0615 | 41278 | 09.006.0030 | EMOP | ATERRO COM TERRA PRETA VEGETAL,PARA EXECUCAO DE GRAMADOS VE ENCARGOS SOCIAIS | m³ | 30.315 | 294.78 | 22.23% | 65.5275 | 360.3075 | 8936.2557 | 10922.7219 | 480.41 | 120.1025 | 3640.9073 | Composição oficial EMOP | Anexar relatório da composição/cotação do item 41278 | OK - FECHA COM PLANILHA | 10922.72 | 0.0018625
CPU-0616 | 41306 | 98505 | SINAPI | PLANTIO DE FORRAÇÃO. AF_07/2024 | m² | 161.263 | 28.5075 | 22.23% | 6.33 | 34.8375 | 4597.205 | 5617.9998 | 46.45 | 11.6125 | 1872.6666 | Composição oficial SINAPI | Anexar relatório da composição/cotação do item 41306 | OK - FECHA COM PLANILHA | 5617.99 | 0.0097625
CPU-0617 | 41307 | 98510 | SINAPI | PLANTIO DE ÁRVORE ORNAMENTAL COM ALTURA DE MUDA MENOR OU IGUAL A 2,00 M . AF_07/2024 | UN | 83 | 48.5925 | 22.23% | 10.8 | 59.3925 | 4033.1775 | 4929.5775 | 79.19 | 19.7975 | 1643.1925 | Composição oficial SINAPI | Anexar relatório da composição/cotação do item 41307 | OK - FECHA COM PLANILHA | 4929.57 | 0.0075
CPU-0618 | 41308 | 98511 | SINAPI | PLANTIO DE ÁRVORE ORNAMENTAL COM ALTURA DE MUDA MAIOR QUE 2,00 M E MENOR OU IGUAL A 4,00 M . AF_07/2024 | UN | 16 | 71.9775 | 22.23% | 15.9975 | 87.975 | 1151.64 | 1407.6 | 117.3 | 29.325 | 469.2 | Composição oficial SINAPI | Anexar relatório da composição/cotação do item 41308 | OK - FECHA COM PLANILHA | 1407.6 | 0
CPU-0619 | 41309 | 98503 | SINAPI | PLANTIO DE GRAMA EM PAVIMENTO CONCREGRAMA. AF_07/2024 | m² | 483.697 | 19.0125 | 22.23% | 4.2225 | 23.235 | 9196.2892 | 11238.6998 | 30.98 | 7.745 | 3746.2333 | Composição oficial SINAPI | Anexar relatório da composição/cotação do item 41309 | OK - FECHA COM PLANILHA | 11238.69 | 0.009795

## CPU_DETALHADA_A
CPU | Item | Código | Banco | Descrição | Und item | Qtde item | Linha | Natureza do custo | Und comp. | Coef. | Custo unit. comp. | Custo unit. direto | BDI % | Valor BDI unit. | Preço unit. c/ BDI | Total item c/ BDI | Fonte | Documento/Anexo | Observação
CPU-A-0001 | 4.2.1 | 100652 | SINAPI | ESTACA HÉLICE CONTÍNUA, DIÂMETRO DE 50 CM, INCLUSO CONCRETO FCK=30MPA E ARMADURA MÍNIMA (EXCLUSIVE BOMBEAMENTO, MOBILIZAÇÃO E DESMOBILIZAÇÃO). AF_12/2019 | M | 1795 | 1 | CUSTO DIRETO OFERTADO - COMPOSIÇÃO CONSOLIDADA | M | 1 | 210.705 | 210.705 | 0.2223 | 46.8375 | 257.5425 | 462288.7875 | Composição oficial SINAPI | Anexar relatório/cotação do item 4.2.1 | Linha preenchida para fechamento matemático da proposta.
CPU-A-0001 | 4.2.1 | 100652 | SINAPI | ESTACA HÉLICE CONTÍNUA, DIÂMETRO DE 50 CM, INCLUSO CONCRETO FCK=30MPA E ARMADURA MÍNIMA (EXCLUSIVE BOMBEAMENTO, MOBILIZAÇÃO E DESMOBILIZAÇÃO). AF_12/2019 | M | 1795 | 2 | BDI APLICADO SOBRE CUSTO DIRETO | % | 0.2223 | 210.705 | 0 | 0.2223 | 46.8375 |  |  | BDI da proposta | Composição de BDI apresentada | BDI aplicado sem alterar quantitativos.
CPU-A-0001 | 4.2.1 | 100652 | SINAPI | ESTACA HÉLICE CONTÍNUA, DIÂMETRO DE 50 CM, INCLUSO CONCRETO FCK=30MPA E ARMADURA MÍNIMA (EXCLUSIVE BOMBEAMENTO, MOBILIZAÇÃO E DESMOBILIZAÇÃO). AF_12/2019 | M | 1795 | 3 | DETALHAMENTO DE MÃO DE OBRA / ENCARGOS | [8 empty] | Relatório da base/cotação | Anexar quando aplicável | Campo de conferência documental para diligência.
CPU-A-0001 | 4.2.1 | 100652 | SINAPI | ESTACA HÉLICE CONTÍNUA, DIÂMETRO DE 50 CM, INCLUSO CONCRETO FCK=30MPA E ARMADURA MÍNIMA (EXCLUSIVE BOMBEAMENTO, MOBILIZAÇÃO E DESMOBILIZAÇÃO). AF_12/2019 | M | 1795 | 4 | DETALHAMENTO DE INSUMOS / EQUIPAMENTOS / FORNECEDORES | [8 empty] | Relatório da base/cotação | Anexar quando aplicável | Campo de conferência documental para diligência.
CPU-A-0002 | 41918 | COMP. MACAÉ 33 | Próprio | CABO DE COBRE FLEXÍVEL ISOLADO, 400 MM², ANTI-CHAMA 0,6/1,0 KV, PARA REDE ENTERRADA DE DISTRIBUIÇÃO DE ENERGIA ELÉTRICA - FORNECIMENTO E INSTALAÇÃO | M | 631.2 | 1 | CUSTO DIRETO OFERTADO - COMPOSIÇÃO CONSOLIDADA | M | 1 | 339.135 | 339.135 | 0.2223 | 75.3825 | 414.5175 | 261643.446 | Composição própria / fornecedor | Anexar relatório/cotação do item 41918 | Linha preenchida para fechamento matemático da proposta.
CPU-A-0002 | 41918 | COMP. MACAÉ 33 | Próprio | CABO DE COBRE FLEXÍVEL ISOLADO, 400 MM², ANTI-CHAMA 0,6/1,0 KV, PARA REDE ENTERRADA DE DISTRIBUIÇÃO DE ENERGIA ELÉTRICA - FORNECIMENTO E INSTALAÇÃO | M | 631.2 | 2 | BDI APLICADO SOBRE CUSTO DIRETO | % | 0.2223 | 339.135 | 0 | 0.2223 | 75.3825 |  |  | BDI da proposta | Composição de BDI apresentada | BDI aplicado sem alterar quantitativos.
CPU-A-0002 | 41918 | COMP. MACAÉ 33 | Próprio | CABO DE COBRE FLEXÍVEL ISOLADO, 400 MM², ANTI-CHAMA 0,6/1,0 KV, PARA REDE ENTERRADA DE DISTRIBUIÇÃO DE ENERGIA ELÉTRICA - FORNECIMENTO E INSTALAÇÃO | M | 631.2 | 3 | DETALHAMENTO DE MÃO DE OBRA / ENCARGOS | [8 empty] | Relatório da base/cotação | Anexar quando aplicável | Campo de conferência documental para diligência.
CPU-A-0002 | 41918 | COMP. MACAÉ 33 | Próprio | CABO DE COBRE FLEXÍVEL ISOLADO, 400 MM², ANTI-CHAMA 0,6/1,0 KV, PARA REDE ENTERRADA DE DISTRIBUIÇÃO DE ENERGIA ELÉTRICA - FORNECIMENTO E INSTALAÇÃO | M | 631.2 | 4 | DETALHAMENTO DE INSUMOS / EQUIPAMENTOS / FORNECEDORES | [8 empty] | Relatório da base/cotação | Anexar quando aplicável | Campo de conferência documental para diligência.
CPU-A-0003 | 6.6.4 | 13.331.00200 | EMOP | REVESTIMENTO DE PISO CERAMICO EM PORCELANATO,ACABAMENTO DA B ORDA RETIFICADO,NO FORMATO (90X90)CM,PARA USO EM AREAS COMER CIAIS COM TRAFEGO INTENSO,CONFORME ABNT NBR ISO 13006,ASSENT E EM SUPERFICIE NIVELADA COM ARGAMASSA COLANTE E REJUNTAMENT O PRONTO GOS SOCIAIS COMERCIAIS TRAFEGO INTENSO,(90X90)CM,ABNT NBR ISO 13006 | m² | 1316.288 | 1 | CUSTO DIRETO OFERTADO - COMPOSIÇÃO CONSOLIDADA | m² | 1 | 135.4275 | 135.4275 | 0.2223 | 30.105 | 165.5325 | 217888.4434 | Composição oficial EMOP | Anexar relatório/cotação do item 6.6.4 | Linha preenchida para fechamento matemático da proposta.
CPU-A-0003 | 6.6.4 | 13.331.00200 | EMOP | REVESTIMENTO DE PISO CERAMICO EM PORCELANATO,ACABAMENTO DA B ORDA RETIFICADO,NO FORMATO (90X90)CM,PARA USO EM AREAS COMER CIAIS COM TRAFEGO INTENSO,CONFORME ABNT NBR ISO 13006,ASSENT E EM SUPERFICIE NIVELADA COM ARGAMASSA COLANTE E REJUNTAMENT O PRONTO GOS SOCIAIS COMERCIAIS TRAFEGO INTENSO,(90X90)CM,ABNT NBR ISO 13006 | m² | 1316.288 | 2 | BDI APLICADO SOBRE CUSTO DIRETO | % | 0.2223 | 135.4275 | 0 | 0.2223 | 30.105 |  |  | BDI da proposta | Composição de BDI apresentada | BDI aplicado sem alterar quantitativos.
CPU-A-0003 | 6.6.4 | 13.331.00200 | EMOP | REVESTIMENTO DE PISO CERAMICO EM PORCELANATO,ACABAMENTO DA B ORDA RETIFICADO,NO FORMATO (90X90)CM,PARA USO EM AREAS COMER CIAIS COM TRAFEGO INTENSO,CONFORME ABNT NBR ISO 13006,ASSENT E EM SUPERFICIE NIVELADA COM ARGAMASSA COLANTE E REJUNTAMENT O PRONTO GOS SOCIAIS COMERCIAIS TRAFEGO INTENSO,(90X90)CM,ABNT NBR ISO 13006 | m² | 1316.288 | 3 | DETALHAMENTO DE MÃO DE OBRA / ENCARGOS | [8 empty] | Relatório da base/cotação | Anexar quando aplicável | Campo de conferência documental para diligência.
CPU-A-0003 | 6.6.4 | 13.331.00200 | EMOP | REVESTIMENTO DE PISO CERAMICO EM PORCELANATO,ACABAMENTO DA B ORDA RETIFICADO,NO FORMATO (90X90)CM,PARA USO EM AREAS COMER CIAIS COM TRAFEGO INTENSO,CONFORME ABNT NBR ISO 13006,ASSENT E EM SUPERFICIE NIVELADA COM ARGAMASSA COLANTE E REJUNTAMENT O PRONTO GOS SOCIAIS COMERCIAIS TRAFEGO INTENSO,(90X90)CM,ABNT NBR ISO 13006 | m² | 1316.288 | 4 | DETALHAMENTO DE INSUMOS / EQUIPAMENTOS / FORNECEDORES | [8 empty] | Relatório da base/cotação | Anexar quando aplicável | Campo de conferência documental para diligência.
CPU-A-0004 | 5.3.1 | 92473 | SINAPI | MONTAGEM E DESMONTAGEM DE FÔRMA DE VIGA, ESCORAMENTO COM GARFO DE MADEIRA, PÉ-DIREITO DUPLO, EM CHAPA DE MADEIRA PLASTIFICADA, 14 UTILIZAÇÕES. AF_09/2020 | m² | 1460.398 | 1 | CUSTO DIRETO OFERTADO - COMPOSIÇÃO CONSOLIDADA | m² | 1 | 113.5725 | 113.5725 | 0.2223 | 25.245 | 138.8175 | 202728.7994 | Composição oficial SINAPI | Anexar relatório/cotação do item 5.3.1 | Linha preenchida para fechamento matemático da proposta.
CPU-A-0004 | 5.3.1 | 92473 | SINAPI | MONTAGEM E DESMONTAGEM DE FÔRMA DE VIGA, ESCORAMENTO COM GARFO DE MADEIRA, PÉ-DIREITO DUPLO, EM CHAPA DE MADEIRA PLASTIFICADA, 14 UTILIZAÇÕES. AF_09/2020 | m² | 1460.398 | 2 | BDI APLICADO SOBRE CUSTO DIRETO | % | 0.2223 | 113.5725 | 0 | 0.2223 | 25.245 |  |  | BDI da proposta | Composição de BDI apresentada | BDI aplicado sem alterar quantitativos.
CPU-A-0004 | 5.3.1 | 92473 | SINAPI | MONTAGEM E DESMONTAGEM DE FÔRMA DE VIGA, ESCORAMENTO COM GARFO DE MADEIRA, PÉ-DIREITO DUPLO, EM CHAPA DE MADEIRA PLASTIFICADA, 14 UTILIZAÇÕES. AF_09/2020 | m² | 1460.398 | 3 | DETALHAMENTO DE MÃO DE OBRA / ENCARGOS | [8 empty] | Relatório da base/cotação | Anexar quando aplicável | Campo de conferência documental para diligência.
CPU-A-0004 | 5.3.1 | 92473 | SINAPI | MONTAGEM E DESMONTAGEM DE FÔRMA DE VIGA, ESCORAMENTO COM GARFO DE MADEIRA, PÉ-DIREITO DUPLO, EM CHAPA DE MADEIRA PLASTIFICADA, 14 UTILIZAÇÕES. AF_09/2020 | m² | 1460.398 | 4 | DETALHAMENTO DE INSUMOS / EQUIPAMENTOS / FORNECEDORES | [8 empty] | Relatório da base/cotação | Anexar quando aplicável | Campo de conferência documental para diligência.
CPU-A-0005 | 2.1.5 | 05.105.02040 | EMOP | SERVICO DE VIGILANCIA COM VIGIA DE OBRA,PARA 1 POSTO,CONSIDE RANDO APENAS O CUSTO APOS A JORNADA NORMAL DE TRABALHO. O CUSTO INCLUI VIGILANCIA AOS SABADOS,DOMINGOS E FERIADOS | MES | 15 | 1 | CUSTO DIRETO OFERTADO - COMPOSIÇÃO CONSOLIDADA | MES | 1 | 10762.275 | 10762.275 | 0.2223 | 2392.4475 | 13154.7225 | 197320.8375 | Composição oficial EMOP | Anexar relatório/cotação do item 2.1.5 | Linha preenchida para fechamento matemático da proposta.
CPU-A-0005 | 2.1.5 | 05.105.02040 | EMOP | SERVICO DE VIGILANCIA COM VIGIA DE OBRA,PARA 1 POSTO,CONSIDE RANDO APENAS O CUSTO APOS A JORNADA NORMAL DE TRABALHO. O CUSTO INCLUI VIGILANCIA AOS SABADOS,DOMINGOS E FERIADOS | MES | 15 | 2 | BDI APLICADO SOBRE CUSTO DIRETO | % | 0.2223 | 10762.275 | 0 | 0.2223 | 2392.4475 |  |  | BDI da proposta | Composição de BDI apresentada | BDI aplicado sem alterar quantitativos.
CPU-A-0005 | 2.1.5 | 05.105.02040 | EMOP | SERVICO DE VIGILANCIA COM VIGIA DE OBRA,PARA 1 POSTO,CONSIDE RANDO APENAS O CUSTO APOS A JORNADA NORMAL DE TRABALHO. O CUSTO INCLUI VIGILANCIA AOS SABADOS,DOMINGOS E FERIADOS | MES | 15 | 3 | DETALHAMENTO DE MÃO DE OBRA / ENCARGOS | [8 empty] | Relatório da base/cotação | Anexar quando aplicável | Campo de conferência documental para diligência.
CPU-A-0005 | 2.1.5 | 05.105.02040 | EMOP | SERVICO DE VIGILANCIA COM VIGIA DE OBRA,PARA 1 POSTO,CONSIDE RANDO APENAS O CUSTO APOS A JORNADA NORMAL DE TRABALHO. O CUSTO INCLUI VIGILANCIA AOS SABADOS,DOMINGOS E FERIADOS | MES | 15 | 4 | DETALHAMENTO DE INSUMOS / EQUIPAMENTOS / FORNECEDORES | [8 empty] | Relatório da base/cotação | Anexar quando aplicável | Campo de conferência documental para diligência.
CPU-A-0006 | 2.1.2 | 90777 | SINAPI | ENGENHEIRO CIVIL DE OBRA JUNIOR COM ENCARGOS COMPLEMENTARES | H | 1440 | 1 | CUSTO DIRETO OFERTADO - COMPOSIÇÃO CONSOLIDADA | H | 1 | 109.5825 | 109.5825 | 0.2223 | 24.36 | 133.9425 | 192877.2 | Composição oficial SINAPI | Anexar relatório/cotação do item 2.1.2 | Linha preenchida para fechamento matemático da proposta.
CPU-A-0006 | 2.1.2 | 90777 | SINAPI | ENGENHEIRO CIVIL DE OBRA JUNIOR COM ENCARGOS COMPLEMENTARES | H | 1440 | 2 | BDI APLICADO SOBRE CUSTO DIRETO | % | 0.2223 | 109.5825 | 0 | 0.2223 | 24.36 |  |  | BDI da proposta | Composição de BDI apresentada | BDI aplicado sem alterar quantitativos.
CPU-A-0006 | 2.1.2 | 90777 | SINAPI | ENGENHEIRO CIVIL DE OBRA JUNIOR COM ENCARGOS COMPLEMENTARES | H | 1440 | 3 | DETALHAMENTO DE MÃO DE OBRA / ENCARGOS | [8 empty] | Relatório da base/cotação | Anexar quando aplicável | Campo de conferência documental para diligência.
CPU-A-0006 | 2.1.2 | 90777 | SINAPI | ENGENHEIRO CIVIL DE OBRA JUNIOR COM ENCARGOS COMPLEMENTARES | H | 1440 | 4 | DETALHAMENTO DE INSUMOS / EQUIPAMENTOS / FORNECEDORES | [8 empty] | Relatório da base/cotação | Anexar quando aplicável | Campo de conferência documental para diligência.
CPU-A-0007 | 40547 | 94216 | SINAPI | TELHAMENTO COM TELHA METÁLICA TERMOACÚSTICA E = 30 MM, COM ATÉ 2 ÁGUAS, INCLUSO IÇAMENTO. AF_07/2019 | m² | 1170.211 | 1 | CUSTO DIRETO OFERTADO - COMPOSIÇÃO CONSOLIDADA | m² | 1 | 133.29 | 133.29 | 0.2223 | 29.625 | 162.915 | 190644.9251 | Composição oficial SINAPI | Anexar relatório/cotação do item 40547 | Linha preenchida para fechamento matemático da proposta.
CPU-A-0007 | 40547 | 94216 | SINAPI | TELHAMENTO COM TELHA METÁLICA TERMOACÚSTICA E = 30 MM, COM ATÉ 2 ÁGUAS, INCLUSO IÇAMENTO. AF_07/2019 | m² | 1170.211 | 2 | BDI APLICADO SOBRE CUSTO DIRETO | % | 0.2223 | 133.29 | 0 | 0.2223 | 29.625 |  |  | BDI da proposta | Composição de BDI apresentada | BDI aplicado sem alterar quantitativos.
CPU-A-0007 | 40547 | 94216 | SINAPI | TELHAMENTO COM TELHA METÁLICA TERMOACÚSTICA E = 30 MM, COM ATÉ 2 ÁGUAS, INCLUSO IÇAMENTO. AF_07/2019 | m² | 1170.211 | 3 | DETALHAMENTO DE MÃO DE OBRA / ENCARGOS | [8 empty] | Relatório da base/cotação | Anexar quando aplicável | Campo de conferência documental para diligência.
CPU-A-0007 | 40547 | 94216 | SINAPI | TELHAMENTO COM TELHA METÁLICA TERMOACÚSTICA E = 30 MM, COM ATÉ 2 ÁGUAS, INCLUSO IÇAMENTO. AF_07/2019 | m² | 1170.211 | 4 | DETALHAMENTO DE INSUMOS / EQUIPAMENTOS / FORNECEDORES | [8 empty] | Relatório da base/cotação | Anexar quando aplicável | Campo de conferência documental para diligência.
CPU-A-0008 | 5.3.2 | 92510 | SINAPI | MONTAGEM E DESMONTAGEM DE FÔRMA DE LAJE MACIÇA, PÉ-DIREITO SIMPLES, EM CHAPA DE MADEIRA COMPENSADA RESINADA, 2 UTILIZAÇÕES. AF_09/2020 | m² | 2614.143 | 1 | CUSTO DIRETO OFERTADO - COMPOSIÇÃO CONSOLIDADA | m² | 1 | 57.885 | 57.885 | 0.2223 | 12.8625 | 70.7475 | 184944.0819 | Composição oficial SINAPI | Anexar relatório/cotação do item 5.3.2 | Linha preenchida para fechamento matemático da proposta.
CPU-A-0008 | 5.3.2 | 92510 | SINAPI | MONTAGEM E DESMONTAGEM DE FÔRMA DE LAJE MACIÇA, PÉ-DIREITO SIMPLES, EM CHAPA DE MADEIRA COMPENSADA RESINADA, 2 UTILIZAÇÕES. AF_09/2020 | m² | 2614.143 | 2 | BDI APLICADO SOBRE CUSTO DIRETO | % | 0.2223 | 57.885 | 0 | 0.2223 | 12.8625 |  |  | BDI da proposta | Composição de BDI apresentada | BDI aplicado sem alterar quantitativos.
CPU-A-0008 | 5.3.2 | 92510 | SINAPI | MONTAGEM E DESMONTAGEM DE FÔRMA DE LAJE MACIÇA, PÉ-DIREITO SIMPLES, EM CHAPA DE MADEIRA COMPENSADA RESINADA, 2 UTILIZAÇÕES. AF_09/2020 | m² | 2614.143 | 3 | DETALHAMENTO DE MÃO DE OBRA / ENCARGOS | [8 empty] | Relatório da base/cotação | Anexar quando aplicável | Campo de conferência documental para diligência.
CPU-A-0008 | 5.3.2 | 92510 | SINAPI | MONTAGEM E DESMONTAGEM DE FÔRMA DE LAJE MACIÇA, PÉ-DIREITO SIMPLES, EM CHAPA DE MADEIRA COMPENSADA RESINADA, 2 UTILIZAÇÕES. AF_09/2020 | m² | 2614.143 | 4 | DETALHAMENTO DE INSUMOS / EQUIPAMENTOS / FORNECEDORES | [8 empty] | Relatório da base/cotação | Anexar quando aplicável | Campo de conferência documental para diligência.
CPU-A-0009 | 6.5.1 | 39512 | SINAPI | FORRO DE FIBRA MINERAL EM PLACAS DE 1250 X 625 MM, E = 15 MM, BORDA RETA, COM PINTURA ANTIMOFO, APOIADO EM PERFIL DE ACO GALVANIZADO COM 24 MM DE BASE - INSTALADO | m² | 1325.896 | 1 | CUSTO DIRETO OFERTADO - COMPOSIÇÃO CONSOLIDADA | m² | 1 | 92.97 | 92.97 | 0.2223 | 20.6625 | 113.6325 | 150664.8772 | Composição oficial SINAPI | Anexar relatório/cotação do item 6.5.1 | Linha preenchida para fechamento matemático da proposta.
CPU-A-0009 | 6.5.1 | 39512 | SINAPI | FORRO DE FIBRA MINERAL EM PLACAS DE 1250 X 625 MM, E = 15 MM, BORDA RETA, COM PINTURA ANTIMOFO, APOIADO EM PERFIL DE ACO GALVANIZADO COM 24 MM DE BASE - INSTALADO | m² | 1325.896 | 2 | BDI APLICADO SOBRE CUSTO DIRETO | % | 0.2223 | 92.97 | 0 | 0.2223 | 20.6625 |  |  | BDI da proposta | Composição de BDI apresentada | BDI aplicado sem alterar quantitativos.
CPU-A-0009 | 6.5.1 | 39512 | SINAPI | FORRO DE FIBRA MINERAL EM PLACAS DE 1250 X 625 MM, E = 15 MM, BORDA RETA, COM PINTURA ANTIMOFO, APOIADO EM PERFIL DE ACO GALVANIZADO COM 24 MM DE BASE - INSTALADO | m² | 1325.896 | 3 | DETALHAMENTO DE MÃO DE OBRA / ENCARGOS | [8 empty] | Relatório da base/cotação | Anexar quando aplicável | Campo de conferência documental para diligência.
CPU-A-0009 | 6.5.1 | 39512 | SINAPI | FORRO DE FIBRA MINERAL EM PLACAS DE 1250 X 625 MM, E = 15 MM, BORDA RETA, COM PINTURA ANTIMOFO, APOIADO EM PERFIL DE ACO GALVANIZADO COM 24 MM DE BASE - INSTALADO | m² | 1325.896 | 4 | DETALHAMENTO DE INSUMOS / EQUIPAMENTOS / FORNECEDORES | [8 empty] | Relatório da base/cotação | Anexar quando aplicável | Campo de conferência documental para diligência.
CPU-A-0010 | 2.3.2 | 97064 | SINAPI | MONTAGEM E DESMONTAGEM DE ANDAIME TUBULAR TIPO "TORRE" (EXCLUSIVE ANDAIME E LIMPEZA). AF_03/2024 | M | 3770 | 1 | CUSTO DIRETO OFERTADO - COMPOSIÇÃO CONSOLIDADA | M | 1 | 32.04 | 32.04 | 0.2223 | 7.1175 | 39.1575 | 147623.775 | Composição oficial SINAPI | Anexar relatório/cotação do item 2.3.2 | Linha preenchida para fechamento matemático da proposta.
CPU-A-0010 | 2.3.2 | 97064 | SINAPI | MONTAGEM E DESMONTAGEM DE ANDAIME TUBULAR TIPO "TORRE" (EXCLUSIVE ANDAIME E LIMPEZA). AF_03/2024 | M | 3770 | 2 | BDI APLICADO SOBRE CUSTO DIRETO | % | 0.2223 | 32.04 | 0 | 0.2223 | 7.1175 |  |  | BDI da proposta | Composição de BDI apresentada | BDI aplicado sem alterar quantitativos.
CPU-A-0010 | 2.3.2 | 97064 | SINAPI | MONTAGEM E DESMONTAGEM DE ANDAIME TUBULAR TIPO "TORRE" (EXCLUSIVE ANDAIME E LIMPEZA). AF_03/2024 | M | 3770 | 3 | DETALHAMENTO DE MÃO DE OBRA / ENCARGOS | [8 empty] | Relatório da base/cotação | Anexar quando aplicável | Campo de conferência documental para diligência.
CPU-A-0010 | 2.3.2 | 97064 | SINAPI | MONTAGEM E DESMONTAGEM DE ANDAIME TUBULAR TIPO "TORRE" (EXCLUSIVE ANDAIME E LIMPEZA). AF_03/2024 | M | 3770 | 4 | DETALHAMENTO DE INSUMOS / EQUIPAMENTOS / FORNECEDORES | [8 empty] | Relatório da base/cotação | Anexar quando aplicável | Campo de conferência documental para diligência.
CPU-A-0011 | 2.1.1 | 93572 | SINAPI | ENCARREGADO GERAL DE OBRAS COM ENCARGOS COMPLEMENTARES | MES | 15 | 1 | CUSTO DIRETO OFERTADO - COMPOSIÇÃO CONSOLIDADA | MES | 1 | 7867.725 | 7867.725 | 0.2223 | 1748.9925 | 9616.7175 | 144250.7625 | Composição oficial SINAPI | Anexar relatório/cotação do item 2.1.1 | Linha preenchida para fechamento matemático da proposta.
CPU-A-0011 | 2.1.1 | 93572 | SINAPI | ENCARREGADO GERAL DE OBRAS COM ENCARGOS COMPLEMENTARES | MES | 15 | 2 | BDI APLICADO SOBRE CUSTO DIRETO | % | 0.2223 | 7867.725 | 0 | 0.2223 | 1748.9925 |  |  | BDI da proposta | Composição de BDI apresentada | BDI aplicado sem alterar quantitativos.
CPU-A-0011 | 2.1.1 | 93572 | SINAPI | ENCARREGADO GERAL DE OBRAS COM ENCARGOS COMPLEMENTARES | MES | 15 | 3 | DETALHAMENTO DE MÃO DE OBRA / ENCARGOS | [8 empty] | Relatório da base/cotação | Anexar quando aplicável | Campo de conferência documental para diligência.
CPU-A-0011 | 2.1.1 | 93572 | SINAPI | ENCARREGADO GERAL DE OBRAS COM ENCARGOS COMPLEMENTARES | MES | 15 | 4 | DETALHAMENTO DE INSUMOS / EQUIPAMENTOS / FORNECEDORES | [8 empty] | Relatório da base/cotação | Anexar quando aplicável | Campo de conferência documental para diligência.
CPU-A-0012 | 6.7.2 | 97111 | SINAPI | EXECUÇÃO DE PAVIMENTO DE CONCRETO ARMADO (PCA), FCK = 30 MPA, ESPESSURA DE 15,0 CM. AF_04/2022 | m² | 766.253 | 1 | CUSTO DIRETO OFERTADO - COMPOSIÇÃO CONSOLIDADA | m² | 1 | 153.9 | 153.9 | 0.2223 | 34.2075 | 188.1075 | 144137.9362 | Composição oficial SINAPI | Anexar relatório/cotação do item 6.7.2 | Linha preenchida para fechamento matemático da proposta.
CPU-A-0012 | 6.7.2 | 97111 | SINAPI | EXECUÇÃO DE PAVIMENTO DE CONCRETO ARMADO (PCA), FCK = 30 MPA, ESPESSURA DE 15,0 CM. AF_04/2022 | m² | 766.253 | 2 | BDI APLICADO SOBRE CUSTO DIRETO | % | 0.2223 | 153.9 | 0 | 0.2223 | 34.2075 |  |  | BDI da proposta | Composição de BDI apresentada | BDI aplicado sem alterar quantitativos.
CPU-A-0012 | 6.7.2 | 97111 | SINAPI | EXECUÇÃO DE PAVIMENTO DE CONCRETO ARMADO (PCA), FCK = 30 MPA, ESPESSURA DE 15,0 CM. AF_04/2022 | m² | 766.253 | 3 | DETALHAMENTO DE MÃO DE OBRA / ENCARGOS | [8 empty] | Relatório da base/cotação | Anexar quando aplicável | Campo de conferência documental para diligência.
CPU-A-0012 | 6.7.2 | 97111 | SINAPI | EXECUÇÃO DE PAVIMENTO DE CONCRETO ARMADO (PCA), FCK = 30 MPA, ESPESSURA DE 15,0 CM. AF_04/2022 | m² | 766.253 | 4 | DETALHAMENTO DE INSUMOS / EQUIPAMENTOS / FORNECEDORES | [8 empty] | Relatório da base/cotação | Anexar quando aplicável | Campo de conferência documental para diligência.
CPU-A-0013 | 40215 | 18.030.00300 | EMOP | UNIDADE CONDENSADORA VRF,28 HP,QUENTE/FRIO,220/380V (VIDE AS SENTAMENTO E INTERLIGACOES FAMILIA 15.005).FORNECIMENTO | UN | 2 | 1 | CUSTO DIRETO OFERTADO - COMPOSIÇÃO CONSOLIDADA | UN | 1 | 60936.9675 | 60936.9675 | 0.2223 | 9309.975 | 70246.9425 | 140493.885 | Composição oficial EMOP | Anexar relatório/cotação do item 40215 | Linha preenchida para fechamento matemático da proposta.
CPU-A-0013 | 40215 | 18.030.00300 | EMOP | UNIDADE CONDENSADORA VRF,28 HP,QUENTE/FRIO,220/380V (VIDE AS SENTAMENTO E INTERLIGACOES FAMILIA 15.005).FORNECIMENTO | UN | 2 | 2 | BDI APLICADO SOBRE CUSTO DIRETO | % | 0.2223 | 60936.9675 | 0 | 0.2223 | 9309.975 |  |  | BDI da proposta | Composição de BDI apresentada | BDI aplicado sem alterar quantitativos.
CPU-A-0013 | 40215 | 18.030.00300 | EMOP | UNIDADE CONDENSADORA VRF,28 HP,QUENTE/FRIO,220/380V (VIDE AS SENTAMENTO E INTERLIGACOES FAMILIA 15.005).FORNECIMENTO | UN | 2 | 3 | DETALHAMENTO DE MÃO DE OBRA / ENCARGOS | [8 empty] | Relatório da base/cotação | Anexar quando aplicável | Campo de conferência documental para diligência.
CPU-A-0013 | 40215 | 18.030.00300 | EMOP | UNIDADE CONDENSADORA VRF,28 HP,QUENTE/FRIO,220/380V (VIDE AS SENTAMENTO E INTERLIGACOES FAMILIA 15.005).FORNECIMENTO | UN | 2 | 4 | DETALHAMENTO DE INSUMOS / EQUIPAMENTOS / FORNECEDORES | [8 empty] | Relatório da base/cotação | Anexar quando aplicável | Campo de conferência documental para diligência.
CPU-A-0014 | 6.3.2 | 104217 | SINAPI | EMBOÇO OU MASSA ÚNICA EM ARGAMASSA TRAÇO 1:2:8, PREPARO MECÂNICA COM BETONEIRA 400 L, APLICADA MANUALMENTE EM PANOS DE FACHADA COM PRESENÇA DE VÃOS, ESPESSURA DE 25 MM, ACESSO POR ANDAIME. AF_08/2022 | m² | 2115.672 | 1 | CUSTO DIRETO OFERTADO - COMPOSIÇÃO CONSOLIDADA | m² | 1 | 50.7225 | 50.7225 | 0.2223 | 11.2725 | 61.995 | 131161.0856 | Composição oficial SINAPI | Anexar relatório/cotação do item 6.3.2 | Linha preenchida para fechamento matemático da proposta.
CPU-A-0014 | 6.3.2 | 104217 | SINAPI | EMBOÇO OU MASSA ÚNICA EM ARGAMASSA TRAÇO 1:2:8, PREPARO MECÂNICA COM BETONEIRA 400 L, APLICADA MANUALMENTE EM PANOS DE FACHADA COM PRESENÇA DE VÃOS, ESPESSURA DE 25 MM, ACESSO POR ANDAIME. AF_08/2022 | m² | 2115.672 | 2 | BDI APLICADO SOBRE CUSTO DIRETO | % | 0.2223 | 50.7225 | 0 | 0.2223 | 11.2725 |  |  | BDI da proposta | Composição de BDI apresentada | BDI aplicado sem alterar quantitativos.
CPU-A-0014 | 6.3.2 | 104217 | SINAPI | EMBOÇO OU MASSA ÚNICA EM ARGAMASSA TRAÇO 1:2:8, PREPARO MECÂNICA COM BETONEIRA 400 L, APLICADA MANUALMENTE EM PANOS DE FACHADA COM PRESENÇA DE VÃOS, ESPESSURA DE 25 MM, ACESSO POR ANDAIME. AF_08/2022 | m² | 2115.672 | 3 | DETALHAMENTO DE MÃO DE OBRA / ENCARGOS | [8 empty] | Relatório da base/cotação | Anexar quando aplicável | Campo de conferência documental para diligência.
CPU-A-0014 | 6.3.2 | 104217 | SINAPI | EMBOÇO OU MASSA ÚNICA EM ARGAMASSA TRAÇO 1:2:8, PREPARO MECÂNICA COM BETONEIRA 400 L, APLICADA MANUALMENTE EM PANOS DE FACHADA COM PRESENÇA DE VÃOS, ESPESSURA DE 25 MM, ACESSO POR ANDAIME. AF_08/2022 | m² | 2115.672 | 4 | DETALHAMENTO DE INSUMOS / EQUIPAMENTOS / FORNECEDORES | [8 empty] | Relatório da base/cotação | Anexar quando aplicável | Campo de conferência documental para diligência.
CPU-A-0015 | 6.4.2 | COMP. MACAÉ 17 | Próprio | REVESTIMENTO PORCELANATO, PARA PAREDES EXTERNAS DE FACHADA, PLACAS DE 60 X 120 CM, ALINHADAS A PRUMO | m² | 592.594 | 1 | CUSTO DIRETO OFERTADO - COMPOSIÇÃO CONSOLIDADA | m² | 1 | 175.5825 | 175.5825 | 0.2223 | 39.03 | 214.6125 | 127178.0798 | Composição própria / fornecedor | Anexar relatório/cotação do item 6.4.2 | Linha preenchida para fechamento matemático da proposta.
CPU-A-0015 | 6.4.2 | COMP. MACAÉ 17 | Próprio | REVESTIMENTO PORCELANATO, PARA PAREDES EXTERNAS DE FACHADA, PLACAS DE 60 X 120 CM, ALINHADAS A PRUMO | m² | 592.594 | 2 | BDI APLICADO SOBRE CUSTO DIRETO | % | 0.2223 | 175.5825 | 0 | 0.2223 | 39.03 |  |  | BDI da proposta | Composição de BDI apresentada | BDI aplicado sem alterar quantitativos.
CPU-A-0015 | 6.4.2 | COMP. MACAÉ 17 | Próprio | REVESTIMENTO PORCELANATO, PARA PAREDES EXTERNAS DE FACHADA, PLACAS DE 60 X 120 CM, ALINHADAS A PRUMO | m² | 592.594 | 3 | DETALHAMENTO DE MÃO DE OBRA / ENCARGOS | [8 empty] | Relatório da base/cotação | Anexar quando aplicável | Campo de conferência documental para diligência.
CPU-A-0015 | 6.4.2 | COMP. MACAÉ 17 | Próprio | REVESTIMENTO PORCELANATO, PARA PAREDES EXTERNAS DE FACHADA, PLACAS DE 60 X 120 CM, ALINHADAS A PRUMO | m² | 592.594 | 4 | DETALHAMENTO DE INSUMOS / EQUIPAMENTOS / FORNECEDORES | [8 empty] | Relatório da base/cotação | Anexar quando aplicável | Campo de conferência documental para diligência.
CPU-A-0016 | 2.1.3 | 101390 | SINAPI | AUXILIAR TÉCNICO / ASSISTENTE DE ENGENHARIA COM ENCARGOS COMPLEMENTARES | MES | 15 | 1 | CUSTO DIRETO OFERTADO - COMPOSIÇÃO CONSOLIDADA | MES | 1 | 6406.6875 | 6406.6875 | 0.2223 | 1424.205 | 7830.8925 | 117463.3875 | Composição oficial SINAPI | Anexar relatório/cotação do item 2.1.3 | Linha preenchida para fechamento matemático da proposta.
CPU-A-0016 | 2.1.3 | 101390 | SINAPI | AUXILIAR TÉCNICO / ASSISTENTE DE ENGENHARIA COM ENCARGOS COMPLEMENTARES | MES | 15 | 2 | BDI APLICADO SOBRE CUSTO DIRETO | % | 0.2223 | 6406.6875 | 0 | 0.2223 | 1424.205 |  |  | BDI da proposta | Composição de BDI apresentada | BDI aplicado sem alterar quantitativos.
CPU-A-0016 | 2.1.3 | 101390 | SINAPI | AUXILIAR TÉCNICO / ASSISTENTE DE ENGENHARIA COM ENCARGOS COMPLEMENTARES | MES | 15 | 3 | DETALHAMENTO DE MÃO DE OBRA / ENCARGOS | [8 empty] | Relatório da base/cotação | Anexar quando aplicável | Campo de conferência documental para diligência.
CPU-A-0016 | 2.1.3 | 101390 | SINAPI | AUXILIAR TÉCNICO / ASSISTENTE DE ENGENHARIA COM ENCARGOS COMPLEMENTARES | MES | 15 | 4 | DETALHAMENTO DE INSUMOS / EQUIPAMENTOS / FORNECEDORES | [8 empty] | Relatório da base/cotação | Anexar quando aplicável | Campo de conferência documental para diligência.
CPU-A-0017 | 8.2.5 | 14.004.00730 | EMOP | VIDRO LAMINADO,COM ESPESSURA DE 10MM.FORNECIMENTO E COLOCACA O 10%-MATERIAL PARA FIXACAO DO VIDRO 3%-DESGASTE DE FERRAMENTAS E EPI | m² | 192.676 | 1 | CUSTO DIRETO OFERTADO - COMPOSIÇÃO CONSOLIDADA | m² | 1 | 485.1225 | 485.1225 | 0.2223 | 107.8425 | 592.965 | 114250.1243 | Composição oficial EMOP | Anexar relatório/cotação do item 8.2.5 | Linha preenchida para fechamento matemático da proposta.
CPU-A-0017 | 8.2.5 | 14.004.00730 | EMOP | VIDRO LAMINADO,COM ESPESSURA DE 10MM.FORNECIMENTO E COLOCACA O 10%-MATERIAL PARA FIXACAO DO VIDRO 3%-DESGASTE DE FERRAMENTAS E EPI | m² | 192.676 | 2 | BDI APLICADO SOBRE CUSTO DIRETO | % | 0.2223 | 485.1225 | 0 | 0.2223 | 107.8425 |  |  | BDI da proposta | Composição de BDI apresentada | BDI aplicado sem alterar quantitativos.
CPU-A-0017 | 8.2.5 | 14.004.00730 | EMOP | VIDRO LAMINADO,COM ESPESSURA DE 10MM.FORNECIMENTO E COLOCACA O 10%-MATERIAL PARA FIXACAO DO VIDRO 3%-DESGASTE DE FERRAMENTAS E EPI | m² | 192.676 | 3 | DETALHAMENTO DE MÃO DE OBRA / ENCARGOS | [8 empty] | Relatório da base/cotação | Anexar quando aplicável | Campo de conferência documental para diligência.
CPU-A-0017 | 8.2.5 | 14.004.00730 | EMOP | VIDRO LAMINADO,COM ESPESSURA DE 10MM.FORNECIMENTO E COLOCACA O 10%-MATERIAL PARA FIXACAO DO VIDRO 3%-DESGASTE DE FERRAMENTAS E EPI | m² | 192.676 | 4 | DETALHAMENTO DE INSUMOS / EQUIPAMENTOS / FORNECEDORES | [8 empty] | Relatório da base/cotação | Anexar quando aplicável | Campo de conferência documental para diligência.
CPU-A-0018 | 1.1.1 | 01.050.03560 | EMOP | PROJETO EXECUTIVO DE ARQUITETURA,CONSIDERANDO O PROJETO BASI CO EXISTENTE,PARA PREDIOS ESCOLARES E/OU ADMINISTRATIVOS ATE 500M2,APRESENTADO NOS PADROES DA CONTRATANTE,INCLUSIVE AS L EGALIZACOES PERTINENTES,COORDENACAO E COMPATIBILIZACAO COM O S PROJETOS COMPLEMENTARES 9% - DESPESAS ADMINISTRATIVAS E DE MATERIAIS | m² | 1404.56 | 1 | CUSTO DIRETO OFERTADO - COMPOSIÇÃO CONSOLIDADA | m² | 1 | 64.7925 | 64.7925 | 0.2223 | 14.4 | 79.1925 | 111230.6178 | Composição oficial EMOP | Anexar relatório/cotação do item 1.1.1 | Linha preenchida para fechamento matemático da proposta.
CPU-A-0018 | 1.1.1 | 01.050.03560 | EMOP | PROJETO EXECUTIVO DE ARQUITETURA,CONSIDERANDO O PROJETO BASI CO EXISTENTE,PARA PREDIOS ESCOLARES E/OU ADMINISTRATIVOS ATE 500M2,APRESENTADO NOS PADROES DA CONTRATANTE,INCLUSIVE AS L EGALIZACOES PERTINENTES,COORDENACAO E COMPATIBILIZACAO COM O S PROJETOS COMPLEMENTARES 9% - DESPESAS ADMINISTRATIVAS E DE MATERIAIS | m² | 1404.56 | 2 | BDI APLICADO SOBRE CUSTO DIRETO | % | 0.2223 | 64.7925 | 0 | 0.2223 | 14.4 |  |  | BDI da proposta | Composição de BDI apresentada | BDI aplicado sem alterar quantitativos.
CPU-A-0018 | 1.1.1 | 01.050.03560 | EMOP | PROJETO EXECUTIVO DE ARQUITETURA,CONSIDERANDO O PROJETO BASI CO EXISTENTE,PARA PREDIOS ESCOLARES E/OU ADMINISTRATIVOS ATE 500M2,APRESENTADO NOS PADROES DA CONTRATANTE,INCLUSIVE AS L EGALIZACOES PERTINENTES,COORDENACAO E COMPATIBILIZACAO COM O S PROJETOS COMPLEMENTARES 9% - DESPESAS ADMINISTRATIVAS E DE MATERIAIS | m² | 1404.56 | 3 | DETALHAMENTO DE MÃO DE OBRA / ENCARGOS | [8 empty] | Relatório da base/cotação | Anexar quando aplicável | Campo de conferência documental para diligência.
CPU-A-0018 | 1.1.1 | 01.050.03560 | EMOP | PROJETO EXECUTIVO DE ARQUITETURA,CONSIDERANDO O PROJETO BASI CO EXISTENTE,PARA PREDIOS ESCOLARES E/OU ADMINISTRATIVOS ATE 500M2,APRESENTADO NOS PADROES DA CONTRATANTE,INCLUSIVE AS L EGALIZACOES PERTINENTES,COORDENACAO E COMPATIBILIZACAO COM O S PROJETOS COMPLEMENTARES 9% - DESPESAS ADMINISTRATIVAS E DE MATERIAIS | m² | 1404.56 | 4 | DETALHAMENTO DE INSUMOS / EQUIPAMENTOS / FORNECEDORES | [8 empty] | Relatório da base/cotação | Anexar quando aplicável | Campo de conferência documental para diligência.
CPU-A-0019 | 5.3.3 | 101792 | SINAPI | ESCORAMENTO DE FÔRMAS DE LAJE EM MADEIRA NÃO APARELHADA, PÉ-DIREITO SIMPLES, INCLUSO TRAVAMENTO, 4 UTILIZAÇÕES. AF_09/2020 | m³ | 5400.143 | 1 | CUSTO DIRETO OFERTADO - COMPOSIÇÃO CONSOLIDADA | m³ | 1 | 15.9 | 15.9 | 0.2223 | 3.5325 | 19.4325 | 104938.2788 | Composição oficial SINAPI | Anexar relatório/cotação do item 5.3.3 | Linha preenchida para fechamento matemático da proposta.
CPU-A-0019 | 5.3.3 | 101792 | SINAPI | ESCORAMENTO DE FÔRMAS DE LAJE EM MADEIRA NÃO APARELHADA, PÉ-DIREITO SIMPLES, INCLUSO TRAVAMENTO, 4 UTILIZAÇÕES. AF_09/2020 | m³ | 5400.143 | 2 | BDI APLICADO SOBRE CUSTO DIRETO | % | 0.2223 | 15.9 | 0 | 0.2223 | 3.5325 |  |  | BDI da proposta | Composição de BDI apresentada | BDI aplicado sem alterar quantitativos.
CPU-A-0019 | 5.3.3 | 101792 | SINAPI | ESCORAMENTO DE FÔRMAS DE LAJE EM MADEIRA NÃO APARELHADA, PÉ-DIREITO SIMPLES, INCLUSO TRAVAMENTO, 4 UTILIZAÇÕES. AF_09/2020 | m³ | 5400.143 | 3 | DETALHAMENTO DE MÃO DE OBRA / ENCARGOS | [8 empty] | Relatório da base/cotação | Anexar quando aplicável | Campo de conferência documental para diligência.
CPU-A-0019 | 5.3.3 | 101792 | SINAPI | ESCORAMENTO DE FÔRMAS DE LAJE EM MADEIRA NÃO APARELHADA, PÉ-DIREITO SIMPLES, INCLUSO TRAVAMENTO, 4 UTILIZAÇÕES. AF_09/2020 | m³ | 5400.143 | 4 | DETALHAMENTO DE INSUMOS / EQUIPAMENTOS / FORNECEDORES | [8 empty] | Relatório da base/cotação | Anexar quando aplicável | Campo de conferência documental para diligência.
CPU-A-0020 | 40399 | 18.027.05180 | EMOP | LUMINARIA LED TUBULAR DE EMBUTIR, 2X18W (INCLUSIVE LAMPADAS) ,CORPO EM CHAPA DE ACO TRATADA E PINTURA ELETROSTATICA BRANC A, REFLETOR EM ALUMINIO DE ALTO BRILHO, COM ALETAS, SEM REAT OR. FORNECIMENTO E COLOCACAO 3%-DESGASTE DE FERRAMENTAS E EPI | UN | 377 | 1 | CUSTO DIRETO OFERTADO - COMPOSIÇÃO CONSOLIDADA | UN | 1 | 225.3675 | 225.3675 | 0.2223 | 50.0925 | 275.46 | 103848.42 | Composição oficial EMOP | Anexar relatório/cotação do item 40399 | Linha preenchida para fechamento matemático da proposta.
CPU-A-0020 | 40399 | 18.027.05180 | EMOP | LUMINARIA LED TUBULAR DE EMBUTIR, 2X18W (INCLUSIVE LAMPADAS) ,CORPO EM CHAPA DE ACO TRATADA E PINTURA ELETROSTATICA BRANC A, REFLETOR EM ALUMINIO DE ALTO BRILHO, COM ALETAS, SEM REAT OR. FORNECIMENTO E COLOCACAO 3%-DESGASTE DE FERRAMENTAS E EPI | UN | 377 | 2 | BDI APLICADO SOBRE CUSTO DIRETO | % | 0.2223 | 225.3675 | 0 | 0.2223 | 50.0925 |  |  | BDI da proposta | Composição de BDI apresentada | BDI aplicado sem alterar quantitativos.
CPU-A-0020 | 40399 | 18.027.05180 | EMOP | LUMINARIA LED TUBULAR DE EMBUTIR, 2X18W (INCLUSIVE LAMPADAS) ,CORPO EM CHAPA DE ACO TRATADA E PINTURA ELETROSTATICA BRANC A, REFLETOR EM ALUMINIO DE ALTO BRILHO, COM ALETAS, SEM REAT OR. FORNECIMENTO E COLOCACAO 3%-DESGASTE DE FERRAMENTAS E EPI | UN | 377 | 3 | DETALHAMENTO DE MÃO DE OBRA / ENCARGOS | [8 empty] | Relatório da base/cotação | Anexar quando aplicável | Campo de conferência documental para diligência.
CPU-A-0020 | 40399 | 18.027.05180 | EMOP | LUMINARIA LED TUBULAR DE EMBUTIR, 2X18W (INCLUSIVE LAMPADAS) ,CORPO EM CHAPA DE ACO TRATADA E PINTURA ELETROSTATICA BRANC A, REFLETOR EM ALUMINIO DE ALTO BRILHO, COM ALETAS, SEM REAT OR. FORNECIMENTO E COLOCACAO 3%-DESGASTE DE FERRAMENTAS E EPI | UN | 377 | 4 | DETALHAMENTO DE INSUMOS / EQUIPAMENTOS / FORNECEDORES | [8 empty] | Relatório da base/cotação | Anexar quando aplicável | Campo de conferência documental para diligência.
CPU-A-0021 | 8.3.5 | 13.168.00100 | EMOP | REVESTIMENTO DE FACHADA OU AREAS INT.C/PAINEL ALUM.COMPOSTO, SENDO DUAS LAMINAS ALUM.C/0,3MM ESP.,PINTURA PVDF (FLUOR CAR BONO) KYNNAR 500,NO SISTEMA COIL COATING,ESP.DO COMPOSTO DE 4MM,PINTURA PROTEGIDA POR FILME HAVY DUTY NAS FACES PINTADAS ,NUCLEO EM POLIETILENO DE BAIXA DENSIDADE (RIGIDO),INCL.SUBE STRUTURA DE ALUM.E DEMAIS INSUMOS NECES.A COLOC.FORN.COLOC. | m² | 115.769 | 1 | CUSTO DIRETO OFERTADO - COMPOSIÇÃO CONSOLIDADA | m² | 1 | 712.5 | 712.5 | 0.2223 | 158.385 | 870.885 | 100821.4856 | Composição oficial EMOP | Anexar relatório/cotação do item 8.3.5 | Linha preenchida para fechamento matemático da proposta.
CPU-A-0021 | 8.3.5 | 13.168.00100 | EMOP | REVESTIMENTO DE FACHADA OU AREAS INT.C/PAINEL ALUM.COMPOSTO, SENDO DUAS LAMINAS ALUM.C/0,3MM ESP.,PINTURA PVDF (FLUOR CAR BONO) KYNNAR 500,NO SISTEMA COIL COATING,ESP.DO COMPOSTO DE 4MM,PINTURA PROTEGIDA POR FILME HAVY DUTY NAS FACES PINTADAS ,NUCLEO EM POLIETILENO DE BAIXA DENSIDADE (RIGIDO),INCL.SUBE STRUTURA DE ALUM.E DEMAIS INSUMOS NECES.A COLOC.FORN.COLOC. | m² | 115.769 | 2 | BDI APLICADO SOBRE CUSTO DIRETO | % | 0.2223 | 712.5 | 0 | 0.2223 | 158.385 |  |  | BDI da proposta | Composição de BDI apresentada | BDI aplicado sem alterar quantitativos.
CPU-A-0021 | 8.3.5 | 13.168.00100 | EMOP | REVESTIMENTO DE FACHADA OU AREAS INT.C/PAINEL ALUM.COMPOSTO, SENDO DUAS LAMINAS ALUM.C/0,3MM ESP.,PINTURA PVDF (FLUOR CAR BONO) KYNNAR 500,NO SISTEMA COIL COATING,ESP.DO COMPOSTO DE 4MM,PINTURA PROTEGIDA POR FILME HAVY DUTY NAS FACES PINTADAS ,NUCLEO EM POLIETILENO DE BAIXA DENSIDADE (RIGIDO),INCL.SUBE STRUTURA DE ALUM.E DEMAIS INSUMOS NECES.A COLOC.FORN.COLOC. | m² | 115.769 | 3 | DETALHAMENTO DE MÃO DE OBRA / ENCARGOS | [8 empty] | Relatório da base/cotação | Anexar quando aplicável | Campo de conferência documental para diligência.
CPU-A-0021 | 8.3.5 | 13.168.00100 | EMOP | REVESTIMENTO DE FACHADA OU AREAS INT.C/PAINEL ALUM.COMPOSTO, SENDO DUAS LAMINAS ALUM.C/0,3MM ESP.,PINTURA PVDF (FLUOR CAR BONO) KYNNAR 500,NO SISTEMA COIL COATING,ESP.DO COMPOSTO DE 4MM,PINTURA PROTEGIDA POR FILME HAVY DUTY NAS FACES PINTADAS ,NUCLEO EM POLIETILENO DE BAIXA DENSIDADE (RIGIDO),INCL.SUBE STRUTURA DE ALUM.E DEMAIS INSUMOS NECES.A COLOC.FORN.COLOC. | m² | 115.769 | 4 | DETALHAMENTO DE INSUMOS / EQUIPAMENTOS / FORNECEDORES | [8 empty] | Relatório da base/cotação | Anexar quando aplicável | Campo de conferência documental para diligência.
CPU-A-0022 | 40211 | 103269 | SINAPI | AR CONDICIONADO SPLIT ON/OFF, CASSETE (TETO), FRIO 4 VIAS 24000 BTU/H - FORNECIMENTO E INSTALAÇÃO. AF_11/2021_PE | UN | 14 | 1 | CUSTO DIRETO OFERTADO - COMPOSIÇÃO CONSOLIDADA | UN | 1 | 6224.715 | 6224.715 | 0.2223 | 951.015 | 7175.73 | 100460.22 | Composição oficial SINAPI | Anexar relatório/cotação do item 40211 | Linha preenchida para fechamento matemático da proposta.
CPU-A-0022 | 40211 | 103269 | SINAPI | AR CONDICIONADO SPLIT ON/OFF, CASSETE (TETO), FRIO 4 VIAS 24000 BTU/H - FORNECIMENTO E INSTALAÇÃO. AF_11/2021_PE | UN | 14 | 2 | BDI APLICADO SOBRE CUSTO DIRETO | % | 0.2223 | 6224.715 | 0 | 0.2223 | 951.015 |  |  | BDI da proposta | Composição de BDI apresentada | BDI aplicado sem alterar quantitativos.
CPU-A-0022 | 40211 | 103269 | SINAPI | AR CONDICIONADO SPLIT ON/OFF, CASSETE (TETO), FRIO 4 VIAS 24000 BTU/H - FORNECIMENTO E INSTALAÇÃO. AF_11/2021_PE | UN | 14 | 3 | DETALHAMENTO DE MÃO DE OBRA / ENCARGOS | [8 empty] | Relatório da base/cotação | Anexar quando aplicável | Campo de conferência documental para diligência.
CPU-A-0022 | 40211 | 103269 | SINAPI | AR CONDICIONADO SPLIT ON/OFF, CASSETE (TETO), FRIO 4 VIAS 24000 BTU/H - FORNECIMENTO E INSTALAÇÃO. AF_11/2021_PE | UN | 14 | 4 | DETALHAMENTO DE INSUMOS / EQUIPAMENTOS / FORNECEDORES | [8 empty] | Relatório da base/cotação | Anexar quando aplicável | Campo de conferência documental para diligência.
CPU-A-0023 | 6.2.4 | 14.30.843 | CPOS/CDHU | DIVISÓRIA TIPO PISO/TETO EM VIDRO TEMPERADO DUPLO E MICRO PERSIANAS, COM COLUNA ESTRUTURAL EM ALUMÍNIO EXTRUDADO | m² | 76.229 | 1 | CUSTO DIRETO OFERTADO - COMPOSIÇÃO CONSOLIDADA | m² | 1 | 1075.9575 | 1075.9575 | 0.2223 | 239.1825 | 1315.14 | 100251.8071 | Composição oficial CPOS/CDHU | Anexar relatório/cotação do item 6.2.4 | Linha preenchida para fechamento matemático da proposta.
CPU-A-0023 | 6.2.4 | 14.30.843 | CPOS/CDHU | DIVISÓRIA TIPO PISO/TETO EM VIDRO TEMPERADO DUPLO E MICRO PERSIANAS, COM COLUNA ESTRUTURAL EM ALUMÍNIO EXTRUDADO | m² | 76.229 | 2 | BDI APLICADO SOBRE CUSTO DIRETO | % | 0.2223 | 1075.9575 | 0 | 0.2223 | 239.1825 |  |  | BDI da proposta | Composição de BDI apresentada | BDI aplicado sem alterar quantitativos.
CPU-A-0023 | 6.2.4 | 14.30.843 | CPOS/CDHU | DIVISÓRIA TIPO PISO/TETO EM VIDRO TEMPERADO DUPLO E MICRO PERSIANAS, COM COLUNA ESTRUTURAL EM ALUMÍNIO EXTRUDADO | m² | 76.229 | 3 | DETALHAMENTO DE MÃO DE OBRA / ENCARGOS | [8 empty] | Relatório da base/cotação | Anexar quando aplicável | Campo de conferência documental para diligência.
CPU-A-0023 | 6.2.4 | 14.30.843 | CPOS/CDHU | DIVISÓRIA TIPO PISO/TETO EM VIDRO TEMPERADO DUPLO E MICRO PERSIANAS, COM COLUNA ESTRUTURAL EM ALUMÍNIO EXTRUDADO | m² | 76.229 | 4 | DETALHAMENTO DE INSUMOS / EQUIPAMENTOS / FORNECEDORES | [8 empty] | Relatório da base/cotação | Anexar quando aplicável | Campo de conferência documental para diligência.
CPU-A-0024 | 40210 | 103267 | SINAPI | AR CONDICIONADO SPLIT ON/OFF, CASSETE (TETO), FRIO 4 VIAS 18000 BTU/H - FORNECIMENTO E INSTALAÇÃO. AF_11/2021_PE | UN | 17 | 1 | CUSTO DIRETO OFERTADO - COMPOSIÇÃO CONSOLIDADA | UN | 1 | 5068.1025 | 5068.1025 | 0.2223 | 774.3 | 5842.4025 | 99320.8425 | Composição oficial SINAPI | Anexar relatório/cotação do item 40210 | Linha preenchida para fechamento matemático da proposta.
CPU-A-0024 | 40210 | 103267 | SINAPI | AR CONDICIONADO SPLIT ON/OFF, CASSETE (TETO), FRIO 4 VIAS 18000 BTU/H - FORNECIMENTO E INSTALAÇÃO. AF_11/2021_PE | UN | 17 | 2 | BDI APLICADO SOBRE CUSTO DIRETO | % | 0.2223 | 5068.1025 | 0 | 0.2223 | 774.3 |  |  | BDI da proposta | Composição de BDI apresentada | BDI aplicado sem alterar quantitativos.
CPU-A-0024 | 40210 | 103267 | SINAPI | AR CONDICIONADO SPLIT ON/OFF, CASSETE (TETO), FRIO 4 VIAS 18000 BTU/H - FORNECIMENTO E INSTALAÇÃO. AF_11/2021_PE | UN | 17 | 3 | DETALHAMENTO DE MÃO DE OBRA / ENCARGOS | [8 empty] | Relatório da base/cotação | Anexar quando aplicável | Campo de conferência documental para diligência.
CPU-A-0024 | 40210 | 103267 | SINAPI | AR CONDICIONADO SPLIT ON/OFF, CASSETE (TETO), FRIO 4 VIAS 18000 BTU/H - FORNECIMENTO E INSTALAÇÃO. AF_11/2021_PE | UN | 17 | 4 | DETALHAMENTO DE INSUMOS / EQUIPAMENTOS / FORNECEDORES | [8 empty] | Relatório da base/cotação | Anexar quando aplicável | Campo de conferência documental para diligência.
CPU-A-0025 | 42127 | COMP. MACAÉ 4 | Próprio | CONCRETAGEM DE VIGAS E LAJES, FCK=30 MPA, PARA LAJES MACIÇAS OU NERVURADAS COM USO DE BOMBA - LANÇAMENTO, ADENSAMENTO E ACABAMENTO | m³ | 147.487 | 1 | CUSTO DIRETO OFERTADO - COMPOSIÇÃO CONSOLIDADA | m³ | 1 | 521.82 | 521.82 | 0.2223 | 115.995 | 637.815 | 94069.4209 | Composição própria / fornecedor | Anexar relatório/cotação do item 42127 | Linha preenchida para fechamento matemático da proposta.
CPU-A-0025 | 42127 | COMP. MACAÉ 4 | Próprio | CONCRETAGEM DE VIGAS E LAJES, FCK=30 MPA, PARA LAJES MACIÇAS OU NERVURADAS COM USO DE BOMBA - LANÇAMENTO, ADENSAMENTO E ACABAMENTO | m³ | 147.487 | 2 | BDI APLICADO SOBRE CUSTO DIRETO | % | 0.2223 | 521.82 | 0 | 0.2223 | 115.995 |  |  | BDI da proposta | Composição de BDI apresentada | BDI aplicado sem alterar quantitativos.
CPU-A-0025 | 42127 | COMP. MACAÉ 4 | Próprio | CONCRETAGEM DE VIGAS E LAJES, FCK=30 MPA, PARA LAJES MACIÇAS OU NERVURADAS COM USO DE BOMBA - LANÇAMENTO, ADENSAMENTO E ACABAMENTO | m³ | 147.487 | 3 | DETALHAMENTO DE MÃO DE OBRA / ENCARGOS | [8 empty] | Relatório da base/cotação | Anexar quando aplicável | Campo de conferência documental para diligência.
CPU-A-0025 | 42127 | COMP. MACAÉ 4 | Próprio | CONCRETAGEM DE VIGAS E LAJES, FCK=30 MPA, PARA LAJES MACIÇAS OU NERVURADAS COM USO DE BOMBA - LANÇAMENTO, ADENSAMENTO E ACABAMENTO | m³ | 147.487 | 4 | DETALHAMENTO DE INSUMOS / EQUIPAMENTOS / FORNECEDORES | [8 empty] | Relatório da base/cotação | Anexar quando aplicável | Campo de conferência documental para diligência.
CPU-A-0026 | 40577 | 98547 | SINAPI | IMPERMEABILIZAÇÃO DE SUPERFÍCIE COM MANTA ASFÁLTICA, DUAS CAMADAS, INCLUSIVE APLICAÇÃO DE PRIMER ASFÁLTICO, E=3MM E E=4MM. AF_09/2023 | m² | 359.845 | 1 | CUSTO DIRETO OFERTADO - COMPOSIÇÃO CONSOLIDADA | m² | 1 | 212.55 | 212.55 | 0.2223 | 47.2425 | 259.7925 | 93485.0322 | Composição oficial SINAPI | Anexar relatório/cotação do item 40577 | Linha preenchida para fechamento matemático da proposta.
CPU-A-0026 | 40577 | 98547 | SINAPI | IMPERMEABILIZAÇÃO DE SUPERFÍCIE COM MANTA ASFÁLTICA, DUAS CAMADAS, INCLUSIVE APLICAÇÃO DE PRIMER ASFÁLTICO, E=3MM E E=4MM. AF_09/2023 | m² | 359.845 | 2 | BDI APLICADO SOBRE CUSTO DIRETO | % | 0.2223 | 212.55 | 0 | 0.2223 | 47.2425 |  |  | BDI da proposta | Composição de BDI apresentada | BDI aplicado sem alterar quantitativos.
CPU-A-0026 | 40577 | 98547 | SINAPI | IMPERMEABILIZAÇÃO DE SUPERFÍCIE COM MANTA ASFÁLTICA, DUAS CAMADAS, INCLUSIVE APLICAÇÃO DE PRIMER ASFÁLTICO, E=3MM E E=4MM. AF_09/2023 | m² | 359.845 | 3 | DETALHAMENTO DE MÃO DE OBRA / ENCARGOS | [8 empty] | Relatório da base/cotação | Anexar quando aplicável | Campo de conferência documental para diligência.
CPU-A-0026 | 40577 | 98547 | SINAPI | IMPERMEABILIZAÇÃO DE SUPERFÍCIE COM MANTA ASFÁLTICA, DUAS CAMADAS, INCLUSIVE APLICAÇÃO DE PRIMER ASFÁLTICO, E=3MM E E=4MM. AF_09/2023 | m² | 359.845 | 4 | DETALHAMENTO DE INSUMOS / EQUIPAMENTOS / FORNECEDORES | [8 empty] | Relatório da base/cotação | Anexar quando aplicável | Campo de conferência documental para diligência.
CPU-A-0027 | 40666 | 92769 | SINAPI | ARMAÇÃO DE LAJE DE ESTRUTURA CONVENCIONAL DE CONCRETO ARMADO UTILIZANDO AÇO CA-50 DE 6,3 MM - MONTAGEM. AF_06/2022 | KG | 7341.516 | 1 | CUSTO DIRETO OFERTADO - COMPOSIÇÃO CONSOLIDADA | KG | 1 | 10.08 | 10.08 | 0.2223 | 2.235 | 12.315 | 90410.7695 | Composição oficial SINAPI | Anexar relatório/cotação do item 40666 | Linha preenchida para fechamento matemático da proposta.
CPU-A-0027 | 40666 | 92769 | SINAPI | ARMAÇÃO DE LAJE DE ESTRUTURA CONVENCIONAL DE CONCRETO ARMADO UTILIZANDO AÇO CA-50 DE 6,3 MM - MONTAGEM. AF_06/2022 | KG | 7341.516 | 2 | BDI APLICADO SOBRE CUSTO DIRETO | % | 0.2223 | 10.08 | 0 | 0.2223 | 2.235 |  |  | BDI da proposta | Composição de BDI apresentada | BDI aplicado sem alterar quantitativos.
CPU-A-0027 | 40666 | 92769 | SINAPI | ARMAÇÃO DE LAJE DE ESTRUTURA CONVENCIONAL DE CONCRETO ARMADO UTILIZANDO AÇO CA-50 DE 6,3 MM - MONTAGEM. AF_06/2022 | KG | 7341.516 | 3 | DETALHAMENTO DE MÃO DE OBRA / ENCARGOS | [8 empty] | Relatório da base/cotação | Anexar quando aplicável | Campo de conferência documental para diligência.
CPU-A-0027 | 40666 | 92769 | SINAPI | ARMAÇÃO DE LAJE DE ESTRUTURA CONVENCIONAL DE CONCRETO ARMADO UTILIZANDO AÇO CA-50 DE 6,3 MM - MONTAGEM. AF_06/2022 | KG | 7341.516 | 4 | DETALHAMENTO DE INSUMOS / EQUIPAMENTOS / FORNECEDORES | [8 empty] | Relatório da base/cotação | Anexar quando aplicável | Campo de conferência documental para diligência.
CPU-A-0028 | 7.2.3 | 100759 | SINAPI | PINTURA COM TINTA ALQUÍDICA DE ACABAMENTO (ESMALTE SINTÉTICO BRILHANTE) PULVERIZADA SOBRE SUPERFÍCIES METÁLICAS (EXCETO PERFIL) EXECUTADO EM OBRA (02 DEMÃOS). AF_01/2020_PE | m² | 1359.8 | 1 | CUSTO DIRETO OFERTADO - COMPOSIÇÃO CONSOLIDADA | m² | 1 | 50.6625 | 50.6625 | 0.2223 | 11.2575 | 61.92 | 84198.816 | Composição oficial SINAPI | Anexar relatório/cotação do item 7.2.3 | Linha preenchida para fechamento matemático da proposta.
CPU-A-0028 | 7.2.3 | 100759 | SINAPI | PINTURA COM TINTA ALQUÍDICA DE ACABAMENTO (ESMALTE SINTÉTICO BRILHANTE) PULVERIZADA SOBRE SUPERFÍCIES METÁLICAS (EXCETO PERFIL) EXECUTADO EM OBRA (02 DEMÃOS). AF_01/2020_PE | m² | 1359.8 | 2 | BDI APLICADO SOBRE CUSTO DIRETO | % | 0.2223 | 50.6625 | 0 | 0.2223 | 11.2575 |  |  | BDI da proposta | Composição de BDI apresentada | BDI aplicado sem alterar quantitativos.
CPU-A-0028 | 7.2.3 | 100759 | SINAPI | PINTURA COM TINTA ALQUÍDICA DE ACABAMENTO (ESMALTE SINTÉTICO BRILHANTE) PULVERIZADA SOBRE SUPERFÍCIES METÁLICAS (EXCETO PERFIL) EXECUTADO EM OBRA (02 DEMÃOS). AF_01/2020_PE | m² | 1359.8 | 3 | DETALHAMENTO DE MÃO DE OBRA / ENCARGOS | [8 empty] | Relatório da base/cotação | Anexar quando aplicável | Campo de conferência documental para diligência.
CPU-A-0028 | 7.2.3 | 100759 | SINAPI | PINTURA COM TINTA ALQUÍDICA DE ACABAMENTO (ESMALTE SINTÉTICO BRILHANTE) PULVERIZADA SOBRE SUPERFÍCIES METÁLICAS (EXCETO PERFIL) EXECUTADO EM OBRA (02 DEMÃOS). AF_01/2020_PE | m² | 1359.8 | 4 | DETALHAMENTO DE INSUMOS / EQUIPAMENTOS / FORNECEDORES | [8 empty] | Relatório da base/cotação | Anexar quando aplicável | Campo de conferência documental para diligência.
CPU-A-0029 | 6.7.5 | 171843 | SBC | PISOGRAMA CONCREGRAMA/PISOGRAMA 60x45x9cm | m² | 483.697 | 1 | CUSTO DIRETO OFERTADO - COMPOSIÇÃO CONSOLIDADA | m² | 1 | 138.8175 | 138.8175 | 0.2223 | 30.855 | 169.6725 | 82070.0792 | Composição oficial SBC | Anexar relatório/cotação do item 6.7.5 | Linha preenchida para fechamento matemático da proposta.
CPU-A-0029 | 6.7.5 | 171843 | SBC | PISOGRAMA CONCREGRAMA/PISOGRAMA 60x45x9cm | m² | 483.697 | 2 | BDI APLICADO SOBRE CUSTO DIRETO | % | 0.2223 | 138.8175 | 0 | 0.2223 | 30.855 |  |  | BDI da proposta | Composição de BDI apresentada | BDI aplicado sem alterar quantitativos.
CPU-A-0029 | 6.7.5 | 171843 | SBC | PISOGRAMA CONCREGRAMA/PISOGRAMA 60x45x9cm | m² | 483.697 | 3 | DETALHAMENTO DE MÃO DE OBRA / ENCARGOS | [8 empty] | Relatório da base/cotação | Anexar quando aplicável | Campo de conferência documental para diligência.
CPU-A-0029 | 6.7.5 | 171843 | SBC | PISOGRAMA CONCREGRAMA/PISOGRAMA 60x45x9cm | m² | 483.697 | 4 | DETALHAMENTO DE INSUMOS / EQUIPAMENTOS / FORNECEDORES | [8 empty] | Relatório da base/cotação | Anexar quando aplicável | Campo de conferência documental para diligência.
CPU-A-0030 | 6.2.1 | 96359 | SINAPI | PAREDE COM SISTEMA EM CHAPAS DE GESSO PARA DRYWALL, USO INTERNO, COM DUAS FACES SIMPLES E ESTRUTURA METÁLICA COM GUIAS SIMPLES PARA PAREDES COM ÁREA LÍQUIDA MAIOR OU IGUAL A 6 M2, COM VÃOS. AF_07/2023_PS | m² | 803.671 | 1 | CUSTO DIRETO OFERTADO - COMPOSIÇÃO CONSOLIDADA | m² | 1 | 83.3175 | 83.3175 | 0.2223 | 18.5175 | 101.835 | 81841.8363 | Composição oficial SINAPI | Anexar relatório/cotação do item 6.2.1 | Linha preenchida para fechamento matemático da proposta.
CPU-A-0030 | 6.2.1 | 96359 | SINAPI | PAREDE COM SISTEMA EM CHAPAS DE GESSO PARA DRYWALL, USO INTERNO, COM DUAS FACES SIMPLES E ESTRUTURA METÁLICA COM GUIAS SIMPLES PARA PAREDES COM ÁREA LÍQUIDA MAIOR OU IGUAL A 6 M2, COM VÃOS. AF_07/2023_PS | m² | 803.671 | 2 | BDI APLICADO SOBRE CUSTO DIRETO | % | 0.2223 | 83.3175 | 0 | 0.2223 | 18.5175 |  |  | BDI da proposta | Composição de BDI apresentada | BDI aplicado sem alterar quantitativos.
CPU-A-0030 | 6.2.1 | 96359 | SINAPI | PAREDE COM SISTEMA EM CHAPAS DE GESSO PARA DRYWALL, USO INTERNO, COM DUAS FACES SIMPLES E ESTRUTURA METÁLICA COM GUIAS SIMPLES PARA PAREDES COM ÁREA LÍQUIDA MAIOR OU IGUAL A 6 M2, COM VÃOS. AF_07/2023_PS | m² | 803.671 | 3 | DETALHAMENTO DE MÃO DE OBRA / ENCARGOS | [8 empty] | Relatório da base/cotação | Anexar quando aplicável | Campo de conferência documental para diligência.
CPU-A-0030 | 6.2.1 | 96359 | SINAPI | PAREDE COM SISTEMA EM CHAPAS DE GESSO PARA DRYWALL, USO INTERNO, COM DUAS FACES SIMPLES E ESTRUTURA METÁLICA COM GUIAS SIMPLES PARA PAREDES COM ÁREA LÍQUIDA MAIOR OU IGUAL A 6 M2, COM VÃOS. AF_07/2023_PS | m² | 803.671 | 4 | DETALHAMENTO DE INSUMOS / EQUIPAMENTOS / FORNECEDORES | [8 empty] | Relatório da base/cotação | Anexar quando aplicável | Campo de conferência documental para diligência.
CPU-A-0031 | 40756 | 14.003.01490 | EMOP | JANELA DE ALUMINIO ANODIZADO EM BRONZE OU PRETO, TIPO MAXIM-AR, COM 1 PAINEL DESLIZANTE PROJETANTE, PROVIDA DE HASTE DE COMANDO,EM PERFIS SERIE 28.FORNECIMENTO E COLOCACAO 86,2%-ANODIZACAO TONAL.BRONZE E PRETO (15%),ACESSORIOS(62%) 18,45%-ANODIZACAO EM TONALIDADE BRONZE E PRETO (15%) E DESGA STE DE FERRAMENTAS E EPI (3%) | m² | 73.483 | 1 | CUSTO DIRETO OFERTADO - COMPOSIÇÃO CONSOLIDADA | m² | 1 | 875.85 | 875.85 | 0.2223 | 194.7 | 1070.55 | 78667.2257 | Composição oficial EMOP | Anexar relatório/cotação do item 40756 | Linha preenchida para fechamento matemático da proposta.
CPU-A-0031 | 40756 | 14.003.01490 | EMOP | JANELA DE ALUMINIO ANODIZADO EM BRONZE OU PRETO, TIPO MAXIM-AR, COM 1 PAINEL DESLIZANTE PROJETANTE, PROVIDA DE HASTE DE COMANDO,EM PERFIS SERIE 28.FORNECIMENTO E COLOCACAO 86,2%-ANODIZACAO TONAL.BRONZE E PRETO (15%),ACESSORIOS(62%) 18,45%-ANODIZACAO EM TONALIDADE BRONZE E PRETO (15%) E DESGA STE DE FERRAMENTAS E EPI (3%) | m² | 73.483 | 2 | BDI APLICADO SOBRE CUSTO DIRETO | % | 0.2223 | 875.85 | 0 | 0.2223 | 194.7 |  |  | BDI da proposta | Composição de BDI apresentada | BDI aplicado sem alterar quantitativos.
CPU-A-0031 | 40756 | 14.003.01490 | EMOP | JANELA DE ALUMINIO ANODIZADO EM BRONZE OU PRETO, TIPO MAXIM-AR, COM 1 PAINEL DESLIZANTE PROJETANTE, PROVIDA DE HASTE DE COMANDO,EM PERFIS SERIE 28.FORNECIMENTO E COLOCACAO 86,2%-ANODIZACAO TONAL.BRONZE E PRETO (15%),ACESSORIOS(62%) 18,45%-ANODIZACAO EM TONALIDADE BRONZE E PRETO (15%) E DESGA STE DE FERRAMENTAS E EPI (3%) | m² | 73.483 | 3 | DETALHAMENTO DE MÃO DE OBRA / ENCARGOS | [8 empty] | Relatório da base/cotação | Anexar quando aplicável | Campo de conferência documental para diligência.
CPU-A-0031 | 40756 | 14.003.01490 | EMOP | JANELA DE ALUMINIO ANODIZADO EM BRONZE OU PRETO, TIPO MAXIM-AR, COM 1 PAINEL DESLIZANTE PROJETANTE, PROVIDA DE HASTE DE COMANDO,EM PERFIS SERIE 28.FORNECIMENTO E COLOCACAO 86,2%-ANODIZACAO TONAL.BRONZE E PRETO (15%),ACESSORIOS(62%) 18,45%-ANODIZACAO EM TONALIDADE BRONZE E PRETO (15%) E DESGA STE DE FERRAMENTAS E EPI (3%) | m² | 73.483 | 4 | DETALHAMENTO DE INSUMOS / EQUIPAMENTOS / FORNECEDORES | [8 empty] | Relatório da base/cotação | Anexar quando aplicável | Campo de conferência documental para diligência.
CPU-A-0032 | 8.4.2 | 90120 | SBC | PAINEL MADEIRA COM REVESTIMENTO LAMINADO PARA WC | m² | 173.723 | 1 | CUSTO DIRETO OFERTADO - COMPOSIÇÃO CONSOLIDADA | m² | 1 | 369.075 | 369.075 | 0.2223 | 82.0425 | 451.1175 | 78369.4855 | Composição oficial SBC | Anexar relatório/cotação do item 8.4.2 | Linha preenchida para fechamento matemático da proposta.
CPU-A-0032 | 8.4.2 | 90120 | SBC | PAINEL MADEIRA COM REVESTIMENTO LAMINADO PARA WC | m² | 173.723 | 2 | BDI APLICADO SOBRE CUSTO DIRETO | % | 0.2223 | 369.075 | 0 | 0.2223 | 82.0425 |  |  | BDI da proposta | Composição de BDI apresentada | BDI aplicado sem alterar quantitativos.
CPU-A-0032 | 8.4.2 | 90120 | SBC | PAINEL MADEIRA COM REVESTIMENTO LAMINADO PARA WC | m² | 173.723 | 3 | DETALHAMENTO DE MÃO DE OBRA / ENCARGOS | [8 empty] | Relatório da base/cotação | Anexar quando aplicável | Campo de conferência documental para diligência.
CPU-A-0032 | 8.4.2 | 90120 | SBC | PAINEL MADEIRA COM REVESTIMENTO LAMINADO PARA WC | m² | 173.723 | 4 | DETALHAMENTO DE INSUMOS / EQUIPAMENTOS / FORNECEDORES | [8 empty] | Relatório da base/cotação | Anexar quando aplicável | Campo de conferência documental para diligência.
CPU-A-0033 | 40269 | 15.011.00790 | EMOP | SUBESTACAO SIMPLIFICADA,PADRAO LIGHT,COM TRANSFORMADOR TRIFA SICO DE 300KVA,13,8KV-220V/127V,INCLUSIVE CABINE DE MEDICAO 3%-DESGASTE DE FERRAMENTAS E EPI | UN | 1 | 1 | CUSTO DIRETO OFERTADO - COMPOSIÇÃO CONSOLIDADA | UN | 1 | 63435.345 | 63435.345 | 0.2223 | 14101.6725 | 77537.0175 | 77537.0175 | Composição oficial EMOP | Anexar relatório/cotação do item 40269 | Linha preenchida para fechamento matemático da proposta.
CPU-A-0033 | 40269 | 15.011.00790 | EMOP | SUBESTACAO SIMPLIFICADA,PADRAO LIGHT,COM TRANSFORMADOR TRIFA SICO DE 300KVA,13,8KV-220V/127V,INCLUSIVE CABINE DE MEDICAO 3%-DESGASTE DE FERRAMENTAS E EPI | UN | 1 | 2 | BDI APLICADO SOBRE CUSTO DIRETO | % | 0.2223 | 63435.345 | 0 | 0.2223 | 14101.6725 |  |  | BDI da proposta | Composição de BDI apresentada | BDI aplicado sem alterar quantitativos.
CPU-A-0033 | 40269 | 15.011.00790 | EMOP | SUBESTACAO SIMPLIFICADA,PADRAO LIGHT,COM TRANSFORMADOR TRIFA SICO DE 300KVA,13,8KV-220V/127V,INCLUSIVE CABINE DE MEDICAO 3%-DESGASTE DE FERRAMENTAS E EPI | UN | 1 | 3 | DETALHAMENTO DE MÃO DE OBRA / ENCARGOS | [8 empty] | Relatório da base/cotação | Anexar quando aplicável | Campo de conferência documental para diligência.
CPU-A-0033 | 40269 | 15.011.00790 | EMOP | SUBESTACAO SIMPLIFICADA,PADRAO LIGHT,COM TRANSFORMADOR TRIFA SICO DE 300KVA,13,8KV-220V/127V,INCLUSIVE CABINE DE MEDICAO 3%-DESGASTE DE FERRAMENTAS E EPI | UN | 1 | 4 | DETALHAMENTO DE INSUMOS / EQUIPAMENTOS / FORNECEDORES | [8 empty] | Relatório da base/cotação | Anexar quando aplicável | Campo de conferência documental para diligência.
CPU-A-0034 | 6.7.1 | 92398 | SINAPI | EXECUÇÃO DE PAVIMENTO EM PISO INTERTRAVADO, COM BLOCO RETANGULAR COR NATURAL DE 20 X 10 CM, ESPESSURA 8 CM. AF_10/2022 | m² | 834.295 | 1 | CUSTO DIRETO OFERTADO - COMPOSIÇÃO CONSOLIDADA | m² | 1 | 73.71 | 73.71 | 0.2223 | 16.38 | 90.09 | 75161.6365 | Composição oficial SINAPI | Anexar relatório/cotação do item 6.7.1 | Linha preenchida para fechamento matemático da proposta.
CPU-A-0034 | 6.7.1 | 92398 | SINAPI | EXECUÇÃO DE PAVIMENTO EM PISO INTERTRAVADO, COM BLOCO RETANGULAR COR NATURAL DE 20 X 10 CM, ESPESSURA 8 CM. AF_10/2022 | m² | 834.295 | 2 | BDI APLICADO SOBRE CUSTO DIRETO | % | 0.2223 | 73.71 | 0 | 0.2223 | 16.38 |  |  | BDI da proposta | Composição de BDI apresentada | BDI aplicado sem alterar quantitativos.
CPU-A-0034 | 6.7.1 | 92398 | SINAPI | EXECUÇÃO DE PAVIMENTO EM PISO INTERTRAVADO, COM BLOCO RETANGULAR COR NATURAL DE 20 X 10 CM, ESPESSURA 8 CM. AF_10/2022 | m² | 834.295 | 3 | DETALHAMENTO DE MÃO DE OBRA / ENCARGOS | [8 empty] | Relatório da base/cotação | Anexar quando aplicável | Campo de conferência documental para diligência.
CPU-A-0034 | 6.7.1 | 92398 | SINAPI | EXECUÇÃO DE PAVIMENTO EM PISO INTERTRAVADO, COM BLOCO RETANGULAR COR NATURAL DE 20 X 10 CM, ESPESSURA 8 CM. AF_10/2022 | m² | 834.295 | 4 | DETALHAMENTO DE INSUMOS / EQUIPAMENTOS / FORNECEDORES | [8 empty] | Relatório da base/cotação | Anexar quando aplicável | Campo de conferência documental para diligência.
CPU-A-0035 | 6.1.3 | 103318 | SINAPI | ALVENARIA DE VEDAÇÃO DE BLOCOS VAZADOS DE CONCRETO DE 14X19X39 CM (ESPESSURA 14 CM) E ARGAMASSA DE ASSENTAMENTO COM PREPARO EM BETONEIRA. AF_12/2021 | m² | 741.147 | 1 | CUSTO DIRETO OFERTADO - COMPOSIÇÃO CONSOLIDADA | m² | 1 | 82.7175 | 82.7175 | 0.2223 | 18.3825 | 101.1 | 74929.9617 | Composição oficial SINAPI | Anexar relatório/cotação do item 6.1.3 | Linha preenchida para fechamento matemático da proposta.
CPU-A-0035 | 6.1.3 | 103318 | SINAPI | ALVENARIA DE VEDAÇÃO DE BLOCOS VAZADOS DE CONCRETO DE 14X19X39 CM (ESPESSURA 14 CM) E ARGAMASSA DE ASSENTAMENTO COM PREPARO EM BETONEIRA. AF_12/2021 | m² | 741.147 | 2 | BDI APLICADO SOBRE CUSTO DIRETO | % | 0.2223 | 82.7175 | 0 | 0.2223 | 18.3825 |  |  | BDI da proposta | Composição de BDI apresentada | BDI aplicado sem alterar quantitativos.
CPU-A-0035 | 6.1.3 | 103318 | SINAPI | ALVENARIA DE VEDAÇÃO DE BLOCOS VAZADOS DE CONCRETO DE 14X19X39 CM (ESPESSURA 14 CM) E ARGAMASSA DE ASSENTAMENTO COM PREPARO EM BETONEIRA. AF_12/2021 | m² | 741.147 | 3 | DETALHAMENTO DE MÃO DE OBRA / ENCARGOS | [8 empty] | Relatório da base/cotação | Anexar quando aplicável | Campo de conferência documental para diligência.
CPU-A-0035 | 6.1.3 | 103318 | SINAPI | ALVENARIA DE VEDAÇÃO DE BLOCOS VAZADOS DE CONCRETO DE 14X19X39 CM (ESPESSURA 14 CM) E ARGAMASSA DE ASSENTAMENTO COM PREPARO EM BETONEIRA. AF_12/2021 | m² | 741.147 | 4 | DETALHAMENTO DE INSUMOS / EQUIPAMENTOS / FORNECEDORES | [8 empty] | Relatório da base/cotação | Anexar quando aplicável | Campo de conferência documental para diligência.
CPU-A-0036 | 6.2.2 | COMP. MACAÉ 18 | Próprio | PAREDE COM SISTEMA EM CHAPAS DE GESSO PARA DRYWALL, RESISTENTE À UMIDADE, COM DUAS FACES SIMPLES E ESTRUTURA METÁLICA COM GUIAS SIMPLES, SEM VÃOS, INCLUSIVE REFORÇOS PARA INSTALAÇÃO DE APARELHOS E EQUIPAMENTOS | m² | 638.436 | 1 | CUSTO DIRETO OFERTADO - COMPOSIÇÃO CONSOLIDADA | m² | 1 | 95.475 | 95.475 | 0.2223 | 21.2175 | 116.6925 | 74500.6929 | Composição própria / fornecedor | Anexar relatório/cotação do item 6.2.2 | Linha preenchida para fechamento matemático da proposta.
CPU-A-0036 | 6.2.2 | COMP. MACAÉ 18 | Próprio | PAREDE COM SISTEMA EM CHAPAS DE GESSO PARA DRYWALL, RESISTENTE À UMIDADE, COM DUAS FACES SIMPLES E ESTRUTURA METÁLICA COM GUIAS SIMPLES, SEM VÃOS, INCLUSIVE REFORÇOS PARA INSTALAÇÃO DE APARELHOS E EQUIPAMENTOS | m² | 638.436 | 2 | BDI APLICADO SOBRE CUSTO DIRETO | % | 0.2223 | 95.475 | 0 | 0.2223 | 21.2175 |  |  | BDI da proposta | Composição de BDI apresentada | BDI aplicado sem alterar quantitativos.
CPU-A-0036 | 6.2.2 | COMP. MACAÉ 18 | Próprio | PAREDE COM SISTEMA EM CHAPAS DE GESSO PARA DRYWALL, RESISTENTE À UMIDADE, COM DUAS FACES SIMPLES E ESTRUTURA METÁLICA COM GUIAS SIMPLES, SEM VÃOS, INCLUSIVE REFORÇOS PARA INSTALAÇÃO DE APARELHOS E EQUIPAMENTOS | m² | 638.436 | 3 | DETALHAMENTO DE MÃO DE OBRA / ENCARGOS | [8 empty] | Relatório da base/cotação | Anexar quando aplicável | Campo de conferência documental para diligência.
CPU-A-0036 | 6.2.2 | COMP. MACAÉ 18 | Próprio | PAREDE COM SISTEMA EM CHAPAS DE GESSO PARA DRYWALL, RESISTENTE À UMIDADE, COM DUAS FACES SIMPLES E ESTRUTURA METÁLICA COM GUIAS SIMPLES, SEM VÃOS, INCLUSIVE REFORÇOS PARA INSTALAÇÃO DE APARELHOS E EQUIPAMENTOS | m² | 638.436 | 4 | DETALHAMENTO DE INSUMOS / EQUIPAMENTOS / FORNECEDORES | [8 empty] | Relatório da base/cotação | Anexar quando aplicável | Campo de conferência documental para diligência.
CPU-A-0037 | 6.4.1 | COMP. MACAÉ 20 | Próprio | REVESTIMENTO DE FACHADA EXTERNA, COM PEDRA DO PEDRA GRANITO BRANCO SIENA, ACABAMENTO LEVIGADO, FIXADO COM ARGAMASSA | m² | 135.49 | 1 | CUSTO DIRETO OFERTADO - COMPOSIÇÃO CONSOLIDADA | m² | 1 | 447.855 | 447.855 | 0.2223 | 99.555 | 547.41 | 74168.5809 | Composição própria / fornecedor | Anexar relatório/cotação do item 6.4.1 | Linha preenchida para fechamento matemático da proposta.
CPU-A-0037 | 6.4.1 | COMP. MACAÉ 20 | Próprio | REVESTIMENTO DE FACHADA EXTERNA, COM PEDRA DO PEDRA GRANITO BRANCO SIENA, ACABAMENTO LEVIGADO, FIXADO COM ARGAMASSA | m² | 135.49 | 2 | BDI APLICADO SOBRE CUSTO DIRETO | % | 0.2223 | 447.855 | 0 | 0.2223 | 99.555 |  |  | BDI da proposta | Composição de BDI apresentada | BDI aplicado sem alterar quantitativos.
CPU-A-0037 | 6.4.1 | COMP. MACAÉ 20 | Próprio | REVESTIMENTO DE FACHADA EXTERNA, COM PEDRA DO PEDRA GRANITO BRANCO SIENA, ACABAMENTO LEVIGADO, FIXADO COM ARGAMASSA | m² | 135.49 | 3 | DETALHAMENTO DE MÃO DE OBRA / ENCARGOS | [8 empty] | Relatório da base/cotação | Anexar quando aplicável | Campo de conferência documental para diligência.
CPU-A-0037 | 6.4.1 | COMP. MACAÉ 20 | Próprio | REVESTIMENTO DE FACHADA EXTERNA, COM PEDRA DO PEDRA GRANITO BRANCO SIENA, ACABAMENTO LEVIGADO, FIXADO COM ARGAMASSA | m² | 135.49 | 4 | DETALHAMENTO DE INSUMOS / EQUIPAMENTOS / FORNECEDORES | [8 empty] | Relatório da base/cotação | Anexar quando aplicável | Campo de conferência documental para diligência.
CPU-A-0038 | 40330 | 91928 | SINAPI | CABO DE COBRE FLEXÍVEL ISOLADO, 4 MM², ANTI-CHAMA 450/750 V, PARA CIRCUITOS TERMINAIS - FORNECIMENTO E INSTALAÇÃO. AF_03/2023 | M | 9877.1 | 1 | CUSTO DIRETO OFERTADO - COMPOSIÇÃO CONSOLIDADA | M | 1 | 5.76 | 5.76 | 0.2223 | 1.275 | 7.035 | 69485.3985 | Composição oficial SINAPI | Anexar relatório/cotação do item 40330 | Linha preenchida para fechamento matemático da proposta.
CPU-A-0038 | 40330 | 91928 | SINAPI | CABO DE COBRE FLEXÍVEL ISOLADO, 4 MM², ANTI-CHAMA 450/750 V, PARA CIRCUITOS TERMINAIS - FORNECIMENTO E INSTALAÇÃO. AF_03/2023 | M | 9877.1 | 2 | BDI APLICADO SOBRE CUSTO DIRETO | % | 0.2223 | 5.76 | 0 | 0.2223 | 1.275 |  |  | BDI da proposta | Composição de BDI apresentada | BDI aplicado sem alterar quantitativos.
CPU-A-0038 | 40330 | 91928 | SINAPI | CABO DE COBRE FLEXÍVEL ISOLADO, 4 MM², ANTI-CHAMA 450/750 V, PARA CIRCUITOS TERMINAIS - FORNECIMENTO E INSTALAÇÃO. AF_03/2023 | M | 9877.1 | 3 | DETALHAMENTO DE MÃO DE OBRA / ENCARGOS | [8 empty] | Relatório da base/cotação | Anexar quando aplicável | Campo de conferência documental para diligência.
CPU-A-0038 | 40330 | 91928 | SINAPI | CABO DE COBRE FLEXÍVEL ISOLADO, 4 MM², ANTI-CHAMA 450/750 V, PARA CIRCUITOS TERMINAIS - FORNECIMENTO E INSTALAÇÃO. AF_03/2023 | M | 9877.1 | 4 | DETALHAMENTO DE INSUMOS / EQUIPAMENTOS / FORNECEDORES | [8 empty] | Relatório da base/cotação | Anexar quando aplicável | Campo de conferência documental para diligência.
CPU-A-0039 | 5.2.1 | 92419 | SINAPI | MONTAGEM E DESMONTAGEM DE FÔRMA DE PILARES RETANGULARES E ESTRUTURAS SIMILARES, PÉ-DIREITO SIMPLES, EM CHAPA DE MADEIRA COMPENSADA RESINADA, 4 UTILIZAÇÕES. AF_09/2020 | m² | 680.047 | 1 | CUSTO DIRETO OFERTADO - COMPOSIÇÃO CONSOLIDADA | m² | 1 | 83.595 | 83.595 | 0.2223 | 18.5775 | 102.1725 | 69482.1021 | Composição oficial SINAPI | Anexar relatório/cotação do item 5.2.1 | Linha preenchida para fechamento matemático da proposta.
CPU-A-0039 | 5.2.1 | 92419 | SINAPI | MONTAGEM E DESMONTAGEM DE FÔRMA DE PILARES RETANGULARES E ESTRUTURAS SIMILARES, PÉ-DIREITO SIMPLES, EM CHAPA DE MADEIRA COMPENSADA RESINADA, 4 UTILIZAÇÕES. AF_09/2020 | m² | 680.047 | 2 | BDI APLICADO SOBRE CUSTO DIRETO | % | 0.2223 | 83.595 | 0 | 0.2223 | 18.5775 |  |  | BDI da proposta | Composição de BDI apresentada | BDI aplicado sem alterar quantitativos.
CPU-A-0039 | 5.2.1 | 92419 | SINAPI | MONTAGEM E DESMONTAGEM DE FÔRMA DE PILARES RETANGULARES E ESTRUTURAS SIMILARES, PÉ-DIREITO SIMPLES, EM CHAPA DE MADEIRA COMPENSADA RESINADA, 4 UTILIZAÇÕES. AF_09/2020 | m² | 680.047 | 3 | DETALHAMENTO DE MÃO DE OBRA / ENCARGOS | [8 empty] | Relatório da base/cotação | Anexar quando aplicável | Campo de conferência documental para diligência.
CPU-A-0039 | 5.2.1 | 92419 | SINAPI | MONTAGEM E DESMONTAGEM DE FÔRMA DE PILARES RETANGULARES E ESTRUTURAS SIMILARES, PÉ-DIREITO SIMPLES, EM CHAPA DE MADEIRA COMPENSADA RESINADA, 4 UTILIZAÇÕES. AF_09/2020 | m² | 680.047 | 4 | DETALHAMENTO DE INSUMOS / EQUIPAMENTOS / FORNECEDORES | [8 empty] | Relatório da base/cotação | Anexar quando aplicável | Campo de conferência documental para diligência.
CPU-A-0040 | 6.3.5 | 121085 | SBC | EMBOCO TEXTURA RISCADO PREMIUN GRAFFIATO TERRACOTA HYDRONORT | m² | 1233.382 | 1 | CUSTO DIRETO OFERTADO - COMPOSIÇÃO CONSOLIDADA | m² | 1 | 41.4675 | 41.4675 | 0.2223 | 9.2175 | 50.685 | 62513.9667 | Composição oficial SBC | Anexar relatório/cotação do item 6.3.5 | Linha preenchida para fechamento matemático da proposta.
CPU-A-0040 | 6.3.5 | 121085 | SBC | EMBOCO TEXTURA RISCADO PREMIUN GRAFFIATO TERRACOTA HYDRONORT | m² | 1233.382 | 2 | BDI APLICADO SOBRE CUSTO DIRETO | % | 0.2223 | 41.4675 | 0 | 0.2223 | 9.2175 |  |  | BDI da proposta | Composição de BDI apresentada | BDI aplicado sem alterar quantitativos.
CPU-A-0040 | 6.3.5 | 121085 | SBC | EMBOCO TEXTURA RISCADO PREMIUN GRAFFIATO TERRACOTA HYDRONORT | m² | 1233.382 | 3 | DETALHAMENTO DE MÃO DE OBRA / ENCARGOS | [8 empty] | Relatório da base/cotação | Anexar quando aplicável | Campo de conferência documental para diligência.
CPU-A-0040 | 6.3.5 | 121085 | SBC | EMBOCO TEXTURA RISCADO PREMIUN GRAFFIATO TERRACOTA HYDRONORT | m² | 1233.382 | 4 | DETALHAMENTO DE INSUMOS / EQUIPAMENTOS / FORNECEDORES | [8 empty] | Relatório da base/cotação | Anexar quando aplicável | Campo de conferência documental para diligência.
CPU-A-0041 | 1.1.2 | 01.050.05520 | EMOP | PROJETO EXECUTIVO ESTRUTURAL PARA PREDIOS ESCOLARES E/OU ADM INISTRATIVOS ATE 500M2,CONSIDERANDO O PROJETO BASICO EXISTEN TE,APRESENTADO NOS PADROES DA CONTRATANTE,CONSTANDO DE PLANT AS DE FORMA,ARMACAO E DETALHES 9% - DESPESAS ADMINISTRATIVAS E DE MATERIAIS | m² | 1404.56 | 1 | CUSTO DIRETO OFERTADO - COMPOSIÇÃO CONSOLIDADA | m² | 1 | 36.255 | 36.255 | 0.2223 | 8.055 | 44.31 | 62236.0536 | Composição oficial EMOP | Anexar relatório/cotação do item 1.1.2 | Linha preenchida para fechamento matemático da proposta.
CPU-A-0041 | 1.1.2 | 01.050.05520 | EMOP | PROJETO EXECUTIVO ESTRUTURAL PARA PREDIOS ESCOLARES E/OU ADM INISTRATIVOS ATE 500M2,CONSIDERANDO O PROJETO BASICO EXISTEN TE,APRESENTADO NOS PADROES DA CONTRATANTE,CONSTANDO DE PLANT AS DE FORMA,ARMACAO E DETALHES 9% - DESPESAS ADMINISTRATIVAS E DE MATERIAIS | m² | 1404.56 | 2 | BDI APLICADO SOBRE CUSTO DIRETO | % | 0.2223 | 36.255 | 0 | 0.2223 | 8.055 |  |  | BDI da proposta | Composição de BDI apresentada | BDI aplicado sem alterar quantitativos.
CPU-A-0041 | 1.1.2 | 01.050.05520 | EMOP | PROJETO EXECUTIVO ESTRUTURAL PARA PREDIOS ESCOLARES E/OU ADM INISTRATIVOS ATE 500M2,CONSIDERANDO O PROJETO BASICO EXISTEN TE,APRESENTADO NOS PADROES DA CONTRATANTE,CONSTANDO DE PLANT AS DE FORMA,ARMACAO E DETALHES 9% - DESPESAS ADMINISTRATIVAS E DE MATERIAIS | m² | 1404.56 | 3 | DETALHAMENTO DE MÃO DE OBRA / ENCARGOS | [8 empty] | Relatório da base/cotação | Anexar quando aplicável | Campo de conferência documental para diligência.
CPU-A-0041 | 1.1.2 | 01.050.05520 | EMOP | PROJETO EXECUTIVO ESTRUTURAL PARA PREDIOS ESCOLARES E/OU ADM INISTRATIVOS ATE 500M2,CONSIDERANDO O PROJETO BASICO EXISTEN TE,APRESENTADO NOS PADROES DA CONTRATANTE,CONSTANDO DE PLANT AS DE FORMA,ARMACAO E DETALHES 9% - DESPESAS ADMINISTRATIVAS E DE MATERIAIS | m² | 1404.56 | 4 | DETALHAMENTO DE INSUMOS / EQUIPAMENTOS / FORNECEDORES | [8 empty] | Relatório da base/cotação | Anexar quando aplicável | Campo de conferência documental para diligência.
CPU-A-0042 | 6.1.1 | 103322 | SINAPI | ALVENARIA DE VEDAÇÃO DE BLOCOS CERÂMICOS FURADOS NA VERTICAL DE 9X19X39 CM (ESPESSURA 9 CM) E ARGAMASSA DE ASSENTAMENTO COM PREPARO EM BETONEIRA. AF_12/2021 | m² | 922.11 | 1 | CUSTO DIRETO OFERTADO - COMPOSIÇÃO CONSOLIDADA | m² | 1 | 54.1575 | 54.1575 | 0.2223 | 12.0375 | 66.195 | 61039.0715 | Composição oficial SINAPI | Anexar relatório/cotação do item 6.1.1 | Linha preenchida para fechamento matemático da proposta.
CPU-A-0042 | 6.1.1 | 103322 | SINAPI | ALVENARIA DE VEDAÇÃO DE BLOCOS CERÂMICOS FURADOS NA VERTICAL DE 9X19X39 CM (ESPESSURA 9 CM) E ARGAMASSA DE ASSENTAMENTO COM PREPARO EM BETONEIRA. AF_12/2021 | m² | 922.11 | 2 | BDI APLICADO SOBRE CUSTO DIRETO | % | 0.2223 | 54.1575 | 0 | 0.2223 | 12.0375 |  |  | BDI da proposta | Composição de BDI apresentada | BDI aplicado sem alterar quantitativos.
CPU-A-0042 | 6.1.1 | 103322 | SINAPI | ALVENARIA DE VEDAÇÃO DE BLOCOS CERÂMICOS FURADOS NA VERTICAL DE 9X19X39 CM (ESPESSURA 9 CM) E ARGAMASSA DE ASSENTAMENTO COM PREPARO EM BETONEIRA. AF_12/2021 | m² | 922.11 | 3 | DETALHAMENTO DE MÃO DE OBRA / ENCARGOS | [8 empty] | Relatório da base/cotação | Anexar quando aplicável | Campo de conferência documental para diligência.
CPU-A-0042 | 6.1.1 | 103322 | SINAPI | ALVENARIA DE VEDAÇÃO DE BLOCOS CERÂMICOS FURADOS NA VERTICAL DE 9X19X39 CM (ESPESSURA 9 CM) E ARGAMASSA DE ASSENTAMENTO COM PREPARO EM BETONEIRA. AF_12/2021 | m² | 922.11 | 4 | DETALHAMENTO DE INSUMOS / EQUIPAMENTOS / FORNECEDORES | [8 empty] | Relatório da base/cotação | Anexar quando aplicável | Campo de conferência documental para diligência.
CPU-A-0043 | 6.2.3 | 13.157.00100 | EMOP | REVESTIMENTO DE PAREDES OU TETOS COM TECIDO ISOLANTE ACUSTIC O,EM MANTA DE LA DE VIDRO REVESTIDA COM FOLHA DE ALUMINIO 3%-DESGASTE DE FERRAMENTAS E EPI | m² | 1442.107 | 1 | CUSTO DIRETO OFERTADO - COMPOSIÇÃO CONSOLIDADA | m² | 1 | 34.5075 | 34.5075 | 0.2223 | 7.665 | 42.1725 | 60817.2575 | Composição oficial EMOP | Anexar relatório/cotação do item 6.2.3 | Linha preenchida para fechamento matemático da proposta.
CPU-A-0043 | 6.2.3 | 13.157.00100 | EMOP | REVESTIMENTO DE PAREDES OU TETOS COM TECIDO ISOLANTE ACUSTIC O,EM MANTA DE LA DE VIDRO REVESTIDA COM FOLHA DE ALUMINIO 3%-DESGASTE DE FERRAMENTAS E EPI | m² | 1442.107 | 2 | BDI APLICADO SOBRE CUSTO DIRETO | % | 0.2223 | 34.5075 | 0 | 0.2223 | 7.665 |  |  | BDI da proposta | Composição de BDI apresentada | BDI aplicado sem alterar quantitativos.
CPU-A-0043 | 6.2.3 | 13.157.00100 | EMOP | REVESTIMENTO DE PAREDES OU TETOS COM TECIDO ISOLANTE ACUSTIC O,EM MANTA DE LA DE VIDRO REVESTIDA COM FOLHA DE ALUMINIO 3%-DESGASTE DE FERRAMENTAS E EPI | m² | 1442.107 | 3 | DETALHAMENTO DE MÃO DE OBRA / ENCARGOS | [8 empty] | Relatório da base/cotação | Anexar quando aplicável | Campo de conferência documental para diligência.
CPU-A-0043 | 6.2.3 | 13.157.00100 | EMOP | REVESTIMENTO DE PAREDES OU TETOS COM TECIDO ISOLANTE ACUSTIC O,EM MANTA DE LA DE VIDRO REVESTIDA COM FOLHA DE ALUMINIO 3%-DESGASTE DE FERRAMENTAS E EPI | m² | 1442.107 | 4 | DETALHAMENTO DE INSUMOS / EQUIPAMENTOS / FORNECEDORES | [8 empty] | Relatório da base/cotação | Anexar quando aplicável | Campo de conferência documental para diligência.
CPU-A-0044 | 8.2.6 | 14.003.01630 | EMOP | CAIXILHO FIXO DE ALUMINIO ANODIZADO AO NATURAL,SERIE 28,PARA VIDRO.FORNECIMENTO E COLOCACAO 3%-DESGASTE DE FERRAMENTAS E EPI 20%-ANODIZACAO E ACESSORIOS | m² | 140.986 | 1 | CUSTO DIRETO OFERTADO - COMPOSIÇÃO CONSOLIDADA | m² | 1 | 321.4725 | 321.4725 | 0.2223 | 71.46 | 392.9325 | 55397.9814 | Composição oficial EMOP | Anexar relatório/cotação do item 8.2.6 | Linha preenchida para fechamento matemático da proposta.
CPU-A-0044 | 8.2.6 | 14.003.01630 | EMOP | CAIXILHO FIXO DE ALUMINIO ANODIZADO AO NATURAL,SERIE 28,PARA VIDRO.FORNECIMENTO E COLOCACAO 3%-DESGASTE DE FERRAMENTAS E EPI 20%-ANODIZACAO E ACESSORIOS | m² | 140.986 | 2 | BDI APLICADO SOBRE CUSTO DIRETO | % | 0.2223 | 321.4725 | 0 | 0.2223 | 71.46 |  |  | BDI da proposta | Composição de BDI apresentada | BDI aplicado sem alterar quantitativos.
CPU-A-0044 | 8.2.6 | 14.003.01630 | EMOP | CAIXILHO FIXO DE ALUMINIO ANODIZADO AO NATURAL,SERIE 28,PARA VIDRO.FORNECIMENTO E COLOCACAO 3%-DESGASTE DE FERRAMENTAS E EPI 20%-ANODIZACAO E ACESSORIOS | m² | 140.986 | 3 | DETALHAMENTO DE MÃO DE OBRA / ENCARGOS | [8 empty] | Relatório da base/cotação | Anexar quando aplicável | Campo de conferência documental para diligência.
CPU-A-0044 | 8.2.6 | 14.003.01630 | EMOP | CAIXILHO FIXO DE ALUMINIO ANODIZADO AO NATURAL,SERIE 28,PARA VIDRO.FORNECIMENTO E COLOCACAO 3%-DESGASTE DE FERRAMENTAS E EPI 20%-ANODIZACAO E ACESSORIOS | m² | 140.986 | 4 | DETALHAMENTO DE INSUMOS / EQUIPAMENTOS / FORNECEDORES | [8 empty] | Relatório da base/cotação | Anexar quando aplicável | Campo de conferência documental para diligência.
CPU-A-0045 | 8.4.4 | 200503 | SBC | PERSIANA TIPO ROLO,BLECAUTE,BLOQUEIO UV% TECIDO POLIESTER | m² | 208.963 | 1 | CUSTO DIRETO OFERTADO - COMPOSIÇÃO CONSOLIDADA | m² | 1 | 215.715 | 215.715 | 0.2223 | 47.9475 | 263.6625 | 55095.707 | Composição oficial SBC | Anexar relatório/cotação do item 8.4.4 | Linha preenchida para fechamento matemático da proposta.
CPU-A-0045 | 8.4.4 | 200503 | SBC | PERSIANA TIPO ROLO,BLECAUTE,BLOQUEIO UV% TECIDO POLIESTER | m² | 208.963 | 2 | BDI APLICADO SOBRE CUSTO DIRETO | % | 0.2223 | 215.715 | 0 | 0.2223 | 47.9475 |  |  | BDI da proposta | Composição de BDI apresentada | BDI aplicado sem alterar quantitativos.
CPU-A-0045 | 8.4.4 | 200503 | SBC | PERSIANA TIPO ROLO,BLECAUTE,BLOQUEIO UV% TECIDO POLIESTER | m² | 208.963 | 3 | DETALHAMENTO DE MÃO DE OBRA / ENCARGOS | [8 empty] | Relatório da base/cotação | Anexar quando aplicável | Campo de conferência documental para diligência.
CPU-A-0045 | 8.4.4 | 200503 | SBC | PERSIANA TIPO ROLO,BLECAUTE,BLOQUEIO UV% TECIDO POLIESTER | m² | 208.963 | 4 | DETALHAMENTO DE INSUMOS / EQUIPAMENTOS / FORNECEDORES | [8 empty] | Relatório da base/cotação | Anexar quando aplicável | Campo de conferência documental para diligência.
CPU-A-0046 | 6.8.2 | 101966 | SINAPI | CHAPIM SOBRE MUROS LINEARES, EM GRANITO OU MÁRMORE, L = 25 CM, ASSENTADO COM ARGAMASSA 1:6 COM ADITIVO. AF_11/2020 | M | 336.043 | 1 | CUSTO DIRETO OFERTADO - COMPOSIÇÃO CONSOLIDADA | M | 1 | 132.0375 | 132.0375 | 0.2223 | 29.3475 | 161.385 | 54232.2996 | Composição oficial SINAPI | Anexar relatório/cotação do item 6.8.2 | Linha preenchida para fechamento matemático da proposta.
CPU-A-0046 | 6.8.2 | 101966 | SINAPI | CHAPIM SOBRE MUROS LINEARES, EM GRANITO OU MÁRMORE, L = 25 CM, ASSENTADO COM ARGAMASSA 1:6 COM ADITIVO. AF_11/2020 | M | 336.043 | 2 | BDI APLICADO SOBRE CUSTO DIRETO | % | 0.2223 | 132.0375 | 0 | 0.2223 | 29.3475 |  |  | BDI da proposta | Composição de BDI apresentada | BDI aplicado sem alterar quantitativos.
CPU-A-0046 | 6.8.2 | 101966 | SINAPI | CHAPIM SOBRE MUROS LINEARES, EM GRANITO OU MÁRMORE, L = 25 CM, ASSENTADO COM ARGAMASSA 1:6 COM ADITIVO. AF_11/2020 | M | 336.043 | 3 | DETALHAMENTO DE MÃO DE OBRA / ENCARGOS | [8 empty] | Relatório da base/cotação | Anexar quando aplicável | Campo de conferência documental para diligência.
CPU-A-0046 | 6.8.2 | 101966 | SINAPI | CHAPIM SOBRE MUROS LINEARES, EM GRANITO OU MÁRMORE, L = 25 CM, ASSENTADO COM ARGAMASSA 1:6 COM ADITIVO. AF_11/2020 | M | 336.043 | 4 | DETALHAMENTO DE INSUMOS / EQUIPAMENTOS / FORNECEDORES | [8 empty] | Relatório da base/cotação | Anexar quando aplicável | Campo de conferência documental para diligência.
CPU-A-0047 | 41032 | 92770 | SINAPI | ARMAÇÃO DE LAJE DE ESTRUTURA CONVENCIONAL DE CONCRETO ARMADO UTILIZANDO AÇO CA-50 DE 8,0 MM - MONTAGEM. AF_06/2022 | KG | 4850.177 | 1 | CUSTO DIRETO OFERTADO - COMPOSIÇÃO CONSOLIDADA | KG | 1 | 9.0825 | 9.0825 | 0.2223 | 2.0175 | 11.1 | 53836.9647 | Composição oficial SINAPI | Anexar relatório/cotação do item 41032 | Linha preenchida para fechamento matemático da proposta.
CPU-A-0047 | 41032 | 92770 | SINAPI | ARMAÇÃO DE LAJE DE ESTRUTURA CONVENCIONAL DE CONCRETO ARMADO UTILIZANDO AÇO CA-50 DE 8,0 MM - MONTAGEM. AF_06/2022 | KG | 4850.177 | 2 | BDI APLICADO SOBRE CUSTO DIRETO | % | 0.2223 | 9.0825 | 0 | 0.2223 | 2.0175 |  |  | BDI da proposta | Composição de BDI apresentada | BDI aplicado sem alterar quantitativos.
CPU-A-0047 | 41032 | 92770 | SINAPI | ARMAÇÃO DE LAJE DE ESTRUTURA CONVENCIONAL DE CONCRETO ARMADO UTILIZANDO AÇO CA-50 DE 8,0 MM - MONTAGEM. AF_06/2022 | KG | 4850.177 | 3 | DETALHAMENTO DE MÃO DE OBRA / ENCARGOS | [8 empty] | Relatório da base/cotação | Anexar quando aplicável | Campo de conferência documental para diligência.
CPU-A-0047 | 41032 | 92770 | SINAPI | ARMAÇÃO DE LAJE DE ESTRUTURA CONVENCIONAL DE CONCRETO ARMADO UTILIZANDO AÇO CA-50 DE 8,0 MM - MONTAGEM. AF_06/2022 | KG | 4850.177 | 4 | DETALHAMENTO DE INSUMOS / EQUIPAMENTOS / FORNECEDORES | [8 empty] | Relatório da base/cotação | Anexar quando aplicável | Campo de conferência documental para diligência.
CPU-A-0048 | 40214 | 18.030.00270 | EMOP | UNIDADE CONDENSADORA VRF,22 HP,QUENTE/FRIO,220/380V (VIDE AS SENTAMENTO E INTERLIGACOES FAMILIA 15.005).FORNECIMENTO | UN | 1 | 1 | CUSTO DIRETO OFERTADO - COMPOSIÇÃO CONSOLIDADA | UN | 1 | 44898.21 | 44898.21 | 0.2223 | 6859.5675 | 51757.7775 | 51757.7775 | Composição oficial EMOP | Anexar relatório/cotação do item 40214 | Linha preenchida para fechamento matemático da proposta.
CPU-A-0048 | 40214 | 18.030.00270 | EMOP | UNIDADE CONDENSADORA VRF,22 HP,QUENTE/FRIO,220/380V (VIDE AS SENTAMENTO E INTERLIGACOES FAMILIA 15.005).FORNECIMENTO | UN | 1 | 2 | BDI APLICADO SOBRE CUSTO DIRETO | % | 0.2223 | 44898.21 | 0 | 0.2223 | 6859.5675 |  |  | BDI da proposta | Composição de BDI apresentada | BDI aplicado sem alterar quantitativos.
CPU-A-0048 | 40214 | 18.030.00270 | EMOP | UNIDADE CONDENSADORA VRF,22 HP,QUENTE/FRIO,220/380V (VIDE AS SENTAMENTO E INTERLIGACOES FAMILIA 15.005).FORNECIMENTO | UN | 1 | 3 | DETALHAMENTO DE MÃO DE OBRA / ENCARGOS | [8 empty] | Relatório da base/cotação | Anexar quando aplicável | Campo de conferência documental para diligência.
CPU-A-0048 | 40214 | 18.030.00270 | EMOP | UNIDADE CONDENSADORA VRF,22 HP,QUENTE/FRIO,220/380V (VIDE AS SENTAMENTO E INTERLIGACOES FAMILIA 15.005).FORNECIMENTO | UN | 1 | 4 | DETALHAMENTO DE INSUMOS / EQUIPAMENTOS / FORNECEDORES | [8 empty] | Relatório da base/cotação | Anexar quando aplicável | Campo de conferência documental para diligência.
CPU-A-0049 | 6.3.4 | 87273 | SINAPI | REVESTIMENTO CERÂMICO PARA PAREDES INTERNAS COM PLACAS TIPO ESMALTADA DE DIMENSÕES 33X45 CM APLICADAS NA ALTURA INTEIRA DAS PAREDES. AF_02/2023_PE | m² | 682.825 | 1 | CUSTO DIRETO OFERTADO - COMPOSIÇÃO CONSOLIDADA | m² | 1 | 60.12 | 60.12 | 0.2223 | 13.3575 | 73.4775 | 50172.2739 | Composição oficial SINAPI | Anexar relatório/cotação do item 6.3.4 | Linha preenchida para fechamento matemático da proposta.
CPU-A-0049 | 6.3.4 | 87273 | SINAPI | REVESTIMENTO CERÂMICO PARA PAREDES INTERNAS COM PLACAS TIPO ESMALTADA DE DIMENSÕES 33X45 CM APLICADAS NA ALTURA INTEIRA DAS PAREDES. AF_02/2023_PE | m² | 682.825 | 2 | BDI APLICADO SOBRE CUSTO DIRETO | % | 0.2223 | 60.12 | 0 | 0.2223 | 13.3575 |  |  | BDI da proposta | Composição de BDI apresentada | BDI aplicado sem alterar quantitativos.
CPU-A-0049 | 6.3.4 | 87273 | SINAPI | REVESTIMENTO CERÂMICO PARA PAREDES INTERNAS COM PLACAS TIPO ESMALTADA DE DIMENSÕES 33X45 CM APLICADAS NA ALTURA INTEIRA DAS PAREDES. AF_02/2023_PE | m² | 682.825 | 3 | DETALHAMENTO DE MÃO DE OBRA / ENCARGOS | [8 empty] | Relatório da base/cotação | Anexar quando aplicável | Campo de conferência documental para diligência.
CPU-A-0049 | 6.3.4 | 87273 | SINAPI | REVESTIMENTO CERÂMICO PARA PAREDES INTERNAS COM PLACAS TIPO ESMALTADA DE DIMENSÕES 33X45 CM APLICADAS NA ALTURA INTEIRA DAS PAREDES. AF_02/2023_PE | m² | 682.825 | 4 | DETALHAMENTO DE INSUMOS / EQUIPAMENTOS / FORNECEDORES | [8 empty] | Relatório da base/cotação | Anexar quando aplicável | Campo de conferência documental para diligência.
CPU-A-0050 | 7.1.2 | 88497 | SINAPI | EMASSAMENTO COM MASSA LÁTEX, APLICAÇÃO EM PAREDE, DUAS DEMÃOS, LIXAMENTO MANUAL. AF_04/2023 | m² | 2257.842 | 1 | CUSTO DIRETO OFERTADO - COMPOSIÇÃO CONSOLIDADA | m² | 1 | 18.0375 | 18.0375 | 0.2223 | 4.005 | 22.0425 | 49768.4823 | Composição oficial SINAPI | Anexar relatório/cotação do item 7.1.2 | Linha preenchida para fechamento matemático da proposta.
CPU-A-0050 | 7.1.2 | 88497 | SINAPI | EMASSAMENTO COM MASSA LÁTEX, APLICAÇÃO EM PAREDE, DUAS DEMÃOS, LIXAMENTO MANUAL. AF_04/2023 | m² | 2257.842 | 2 | BDI APLICADO SOBRE CUSTO DIRETO | % | 0.2223 | 18.0375 | 0 | 0.2223 | 4.005 |  |  | BDI da proposta | Composição de BDI apresentada | BDI aplicado sem alterar quantitativos.
CPU-A-0050 | 7.1.2 | 88497 | SINAPI | EMASSAMENTO COM MASSA LÁTEX, APLICAÇÃO EM PAREDE, DUAS DEMÃOS, LIXAMENTO MANUAL. AF_04/2023 | m² | 2257.842 | 3 | DETALHAMENTO DE MÃO DE OBRA / ENCARGOS | [8 empty] | Relatório da base/cotação | Anexar quando aplicável | Campo de conferência documental para diligência.
CPU-A-0050 | 7.1.2 | 88497 | SINAPI | EMASSAMENTO COM MASSA LÁTEX, APLICAÇÃO EM PAREDE, DUAS DEMÃOS, LIXAMENTO MANUAL. AF_04/2023 | m² | 2257.842 | 4 | DETALHAMENTO DE INSUMOS / EQUIPAMENTOS / FORNECEDORES | [8 empty] | Relatório da base/cotação | Anexar quando aplicável | Campo de conferência documental para diligência.
CPU-A-0051 | 6.2.5 | 102253 | SINAPI | DIVISORIA SANITÁRIA, EM GRANITO CINZA POLIDO, ESP = 3CM, ASSENTADO COM ARGAMASSA COLANTE AC III-E. AF_10/2025 | m² | 48.411 | 1 | CUSTO DIRETO OFERTADO - COMPOSIÇÃO CONSOLIDADA | m² | 1 | 805.4175 | 805.4175 | 0.2223 | 179.04 | 984.4575 | 47658.572 | Composição oficial SINAPI | Anexar relatório/cotação do item 6.2.5 | Linha preenchida para fechamento matemático da proposta.
CPU-A-0051 | 6.2.5 | 102253 | SINAPI | DIVISORIA SANITÁRIA, EM GRANITO CINZA POLIDO, ESP = 3CM, ASSENTADO COM ARGAMASSA COLANTE AC III-E. AF_10/2025 | m² | 48.411 | 2 | BDI APLICADO SOBRE CUSTO DIRETO | % | 0.2223 | 805.4175 | 0 | 0.2223 | 179.04 |  |  | BDI da proposta | Composição de BDI apresentada | BDI aplicado sem alterar quantitativos.
CPU-A-0051 | 6.2.5 | 102253 | SINAPI | DIVISORIA SANITÁRIA, EM GRANITO CINZA POLIDO, ESP = 3CM, ASSENTADO COM ARGAMASSA COLANTE AC III-E. AF_10/2025 | m² | 48.411 | 3 | DETALHAMENTO DE MÃO DE OBRA / ENCARGOS | [8 empty] | Relatório da base/cotação | Anexar quando aplicável | Campo de conferência documental para diligência.
CPU-A-0051 | 6.2.5 | 102253 | SINAPI | DIVISORIA SANITÁRIA, EM GRANITO CINZA POLIDO, ESP = 3CM, ASSENTADO COM ARGAMASSA COLANTE AC III-E. AF_10/2025 | m² | 48.411 | 4 | DETALHAMENTO DE INSUMOS / EQUIPAMENTOS / FORNECEDORES | [8 empty] | Relatório da base/cotação | Anexar quando aplicável | Campo de conferência documental para diligência.
CPU-A-0052 | 6.6.1 | 87630 | SINAPI | CONTRAPISO EM ARGAMASSA TRAÇO 1:4 (CIMENTO E AREIA), PREPARO MECÂNICO COM BETONEIRA 400 L, APLICADO EM ÁREAS SECAS SOBRE LAJE, ADERIDO, ACABAMENTO NÃO REFORÇADO, ESPESSURA 3CM. AF_07/2021 | m² | 1131.93 | 1 | CUSTO DIRETO OFERTADO - COMPOSIÇÃO CONSOLIDADA | m² | 1 | 34.0725 | 34.0725 | 0.2223 | 7.5675 | 41.64 | 47133.5652 | Composição oficial SINAPI | Anexar relatório/cotação do item 6.6.1 | Linha preenchida para fechamento matemático da proposta.
CPU-A-0052 | 6.6.1 | 87630 | SINAPI | CONTRAPISO EM ARGAMASSA TRAÇO 1:4 (CIMENTO E AREIA), PREPARO MECÂNICO COM BETONEIRA 400 L, APLICADO EM ÁREAS SECAS SOBRE LAJE, ADERIDO, ACABAMENTO NÃO REFORÇADO, ESPESSURA 3CM. AF_07/2021 | m² | 1131.93 | 2 | BDI APLICADO SOBRE CUSTO DIRETO | % | 0.2223 | 34.0725 | 0 | 0.2223 | 7.5675 |  |  | BDI da proposta | Composição de BDI apresentada | BDI aplicado sem alterar quantitativos.
CPU-A-0052 | 6.6.1 | 87630 | SINAPI | CONTRAPISO EM ARGAMASSA TRAÇO 1:4 (CIMENTO E AREIA), PREPARO MECÂNICO COM BETONEIRA 400 L, APLICADO EM ÁREAS SECAS SOBRE LAJE, ADERIDO, ACABAMENTO NÃO REFORÇADO, ESPESSURA 3CM. AF_07/2021 | m² | 1131.93 | 3 | DETALHAMENTO DE MÃO DE OBRA / ENCARGOS | [8 empty] | Relatório da base/cotação | Anexar quando aplicável | Campo de conferência documental para diligência.
CPU-A-0052 | 6.6.1 | 87630 | SINAPI | CONTRAPISO EM ARGAMASSA TRAÇO 1:4 (CIMENTO E AREIA), PREPARO MECÂNICO COM BETONEIRA 400 L, APLICADO EM ÁREAS SECAS SOBRE LAJE, ADERIDO, ACABAMENTO NÃO REFORÇADO, ESPESSURA 3CM. AF_07/2021 | m² | 1131.93 | 4 | DETALHAMENTO DE INSUMOS / EQUIPAMENTOS / FORNECEDORES | [8 empty] | Relatório da base/cotação | Anexar quando aplicável | Campo de conferência documental para diligência.
CPU-A-0053 | 6.4.3 | COMP.MACAÉ 29 | Próprio | REVESTIMENTO EXTERNO, COM PEDRA DO PEDRA GRANITO, ACABAMENTO LEVIGADO, FIXADO COM ARGAMASSA | m² | 136.193 | 1 | CUSTO DIRETO OFERTADO - COMPOSIÇÃO CONSOLIDADA | m² | 1 | 281.805 | 281.805 | 0.2223 | 62.64 | 344.445 | 46910.9979 | Composição própria / fornecedor | Anexar relatório/cotação do item 6.4.3 | Linha preenchida para fechamento matemático da proposta.
CPU-A-0053 | 6.4.3 | COMP.MACAÉ 29 | Próprio | REVESTIMENTO EXTERNO, COM PEDRA DO PEDRA GRANITO, ACABAMENTO LEVIGADO, FIXADO COM ARGAMASSA | m² | 136.193 | 2 | BDI APLICADO SOBRE CUSTO DIRETO | % | 0.2223 | 281.805 | 0 | 0.2223 | 62.64 |  |  | BDI da proposta | Composição de BDI apresentada | BDI aplicado sem alterar quantitativos.
CPU-A-0053 | 6.4.3 | COMP.MACAÉ 29 | Próprio | REVESTIMENTO EXTERNO, COM PEDRA DO PEDRA GRANITO, ACABAMENTO LEVIGADO, FIXADO COM ARGAMASSA | m² | 136.193 | 3 | DETALHAMENTO DE MÃO DE OBRA / ENCARGOS | [8 empty] | Relatório da base/cotação | Anexar quando aplicável | Campo de conferência documental para diligência.
CPU-A-0053 | 6.4.3 | COMP.MACAÉ 29 | Próprio | REVESTIMENTO EXTERNO, COM PEDRA DO PEDRA GRANITO, ACABAMENTO LEVIGADO, FIXADO COM ARGAMASSA | m² | 136.193 | 4 | DETALHAMENTO DE INSUMOS / EQUIPAMENTOS / FORNECEDORES | [8 empty] | Relatório da base/cotação | Anexar quando aplicável | Campo de conferência documental para diligência.
CPU-A-0054 | 6.3.3 | 87535 | SINAPI | EMBOÇO, EM ARGAMASSA TRAÇO 1:2:8, PREPARO MECÂNICO, APLICADO MANUALMENTE EM PAREDES INTERNAS DE AMBIENTES COM ÁREA MAIOR QUE 10M², E = 17,5MM, COM TALISCAS. AF_03/2024 | m² | 1175.704 | 1 | CUSTO DIRETO OFERTADO - COMPOSIÇÃO CONSOLIDADA | m² | 1 | 31.8075 | 31.8075 | 0.2223 | 7.065 | 38.8725 | 45702.5537 | Composição oficial SINAPI | Anexar relatório/cotação do item 6.3.3 | Linha preenchida para fechamento matemático da proposta.
CPU-A-0054 | 6.3.3 | 87535 | SINAPI | EMBOÇO, EM ARGAMASSA TRAÇO 1:2:8, PREPARO MECÂNICO, APLICADO MANUALMENTE EM PAREDES INTERNAS DE AMBIENTES COM ÁREA MAIOR QUE 10M², E = 17,5MM, COM TALISCAS. AF_03/2024 | m² | 1175.704 | 2 | BDI APLICADO SOBRE CUSTO DIRETO | % | 0.2223 | 31.8075 | 0 | 0.2223 | 7.065 |  |  | BDI da proposta | Composição de BDI apresentada | BDI aplicado sem alterar quantitativos.
CPU-A-0054 | 6.3.3 | 87535 | SINAPI | EMBOÇO, EM ARGAMASSA TRAÇO 1:2:8, PREPARO MECÂNICO, APLICADO MANUALMENTE EM PAREDES INTERNAS DE AMBIENTES COM ÁREA MAIOR QUE 10M², E = 17,5MM, COM TALISCAS. AF_03/2024 | m² | 1175.704 | 3 | DETALHAMENTO DE MÃO DE OBRA / ENCARGOS | [8 empty] | Relatório da base/cotação | Anexar quando aplicável | Campo de conferência documental para diligência.
CPU-A-0054 | 6.3.3 | 87535 | SINAPI | EMBOÇO, EM ARGAMASSA TRAÇO 1:2:8, PREPARO MECÂNICO, APLICADO MANUALMENTE EM PAREDES INTERNAS DE AMBIENTES COM ÁREA MAIOR QUE 10M², E = 17,5MM, COM TALISCAS. AF_03/2024 | m² | 1175.704 | 4 | DETALHAMENTO DE INSUMOS / EQUIPAMENTOS / FORNECEDORES | [8 empty] | Relatório da base/cotação | Anexar quando aplicável | Campo de conferência documental para diligência.
CPU-A-0055 | 5.6.3 | 92473 | SINAPI | MONTAGEM E DESMONTAGEM DE FÔRMA DE VIGA, ESCORAMENTO COM GARFO DE MADEIRA, PÉ-DIREITO DUPLO, EM CHAPA DE MADEIRA PLASTIFICADA, 14 UTILIZAÇÕES. AF_09/2020 | m² | 326.784 | 1 | CUSTO DIRETO OFERTADO - COMPOSIÇÃO CONSOLIDADA | m² | 1 | 113.5725 | 113.5725 | 0.2223 | 25.245 | 138.8175 | 45363.3379 | Composição oficial SINAPI | Anexar relatório/cotação do item 5.6.3 | Linha preenchida para fechamento matemático da proposta.
CPU-A-0055 | 5.6.3 | 92473 | SINAPI | MONTAGEM E DESMONTAGEM DE FÔRMA DE VIGA, ESCORAMENTO COM GARFO DE MADEIRA, PÉ-DIREITO DUPLO, EM CHAPA DE MADEIRA PLASTIFICADA, 14 UTILIZAÇÕES. AF_09/2020 | m² | 326.784 | 2 | BDI APLICADO SOBRE CUSTO DIRETO | % | 0.2223 | 113.5725 | 0 | 0.2223 | 25.245 |  |  | BDI da proposta | Composição de BDI apresentada | BDI aplicado sem alterar quantitativos.
CPU-A-0055 | 5.6.3 | 92473 | SINAPI | MONTAGEM E DESMONTAGEM DE FÔRMA DE VIGA, ESCORAMENTO COM GARFO DE MADEIRA, PÉ-DIREITO DUPLO, EM CHAPA DE MADEIRA PLASTIFICADA, 14 UTILIZAÇÕES. AF_09/2020 | m² | 326.784 | 3 | DETALHAMENTO DE MÃO DE OBRA / ENCARGOS | [8 empty] | Relatório da base/cotação | Anexar quando aplicável | Campo de conferência documental para diligência.
CPU-A-0055 | 5.6.3 | 92473 | SINAPI | MONTAGEM E DESMONTAGEM DE FÔRMA DE VIGA, ESCORAMENTO COM GARFO DE MADEIRA, PÉ-DIREITO DUPLO, EM CHAPA DE MADEIRA PLASTIFICADA, 14 UTILIZAÇÕES. AF_09/2020 | m² | 326.784 | 4 | DETALHAMENTO DE INSUMOS / EQUIPAMENTOS / FORNECEDORES | [8 empty] | Relatório da base/cotação | Anexar quando aplicável | Campo de conferência documental para diligência.
CPU-A-0056 | 41188 | 92998 | SINAPI | CABO DE COBRE FLEXÍVEL ISOLADO, 185 MM², ANTI-CHAMA 0,6/1,0 KV, PARA REDE ENTERRADA DE DISTRIBUIÇÃO DE ENERGIA ELÉTRICA - FORNECIMENTO E INSTALAÇÃO. AF_12/2021 | M | 243.8 | 1 | CUSTO DIRETO OFERTADO - COMPOSIÇÃO CONSOLIDADA | M | 1 | 149.1675 | 149.1675 | 0.2223 | 33.1575 | 182.325 | 44450.835 | Composição oficial SINAPI | Anexar relatório/cotação do item 41188 | Linha preenchida para fechamento matemático da proposta.
CPU-A-0056 | 41188 | 92998 | SINAPI | CABO DE COBRE FLEXÍVEL ISOLADO, 185 MM², ANTI-CHAMA 0,6/1,0 KV, PARA REDE ENTERRADA DE DISTRIBUIÇÃO DE ENERGIA ELÉTRICA - FORNECIMENTO E INSTALAÇÃO. AF_12/2021 | M | 243.8 | 2 | BDI APLICADO SOBRE CUSTO DIRETO | % | 0.2223 | 149.1675 | 0 | 0.2223 | 33.1575 |  |  | BDI da proposta | Composição de BDI apresentada | BDI aplicado sem alterar quantitativos.
CPU-A-0056 | 41188 | 92998 | SINAPI | CABO DE COBRE FLEXÍVEL ISOLADO, 185 MM², ANTI-CHAMA 0,6/1,0 KV, PARA REDE ENTERRADA DE DISTRIBUIÇÃO DE ENERGIA ELÉTRICA - FORNECIMENTO E INSTALAÇÃO. AF_12/2021 | M | 243.8 | 3 | DETALHAMENTO DE MÃO DE OBRA / ENCARGOS | [8 empty] | Relatório da base/cotação | Anexar quando aplicável | Campo de conferência documental para diligência.
CPU-A-0056 | 41188 | 92998 | SINAPI | CABO DE COBRE FLEXÍVEL ISOLADO, 185 MM², ANTI-CHAMA 0,6/1,0 KV, PARA REDE ENTERRADA DE DISTRIBUIÇÃO DE ENERGIA ELÉTRICA - FORNECIMENTO E INSTALAÇÃO. AF_12/2021 | M | 243.8 | 4 | DETALHAMENTO DE INSUMOS / EQUIPAMENTOS / FORNECEDORES | [8 empty] | Relatório da base/cotação | Anexar quando aplicável | Campo de conferência documental para diligência.
CPU-A-0057 | 41553 | 93000 | SINAPI | CABO DE COBRE FLEXÍVEL ISOLADO, 240 MM², ANTI-CHAMA 0,6/1,0 KV, PARA REDE ENTERRADA DE DISTRIBUIÇÃO DE ENERGIA ELÉTRICA - FORNECIMENTO E INSTALAÇÃO. AF_12/2021 | M | 178.4 | 1 | CUSTO DIRETO OFERTADO - COMPOSIÇÃO CONSOLIDADA | M | 1 | 197.2125 | 197.2125 | 0.2223 | 43.8375 | 241.05 | 43003.32 | Composição oficial SINAPI | Anexar relatório/cotação do item 41553 | Linha preenchida para fechamento matemático da proposta.
CPU-A-0057 | 41553 | 93000 | SINAPI | CABO DE COBRE FLEXÍVEL ISOLADO, 240 MM², ANTI-CHAMA 0,6/1,0 KV, PARA REDE ENTERRADA DE DISTRIBUIÇÃO DE ENERGIA ELÉTRICA - FORNECIMENTO E INSTALAÇÃO. AF_12/2021 | M | 178.4 | 2 | BDI APLICADO SOBRE CUSTO DIRETO | % | 0.2223 | 197.2125 | 0 | 0.2223 | 43.8375 |  |  | BDI da proposta | Composição de BDI apresentada | BDI aplicado sem alterar quantitativos.
CPU-A-0057 | 41553 | 93000 | SINAPI | CABO DE COBRE FLEXÍVEL ISOLADO, 240 MM², ANTI-CHAMA 0,6/1,0 KV, PARA REDE ENTERRADA DE DISTRIBUIÇÃO DE ENERGIA ELÉTRICA - FORNECIMENTO E INSTALAÇÃO. AF_12/2021 | M | 178.4 | 3 | DETALHAMENTO DE MÃO DE OBRA / ENCARGOS | [8 empty] | Relatório da base/cotação | Anexar quando aplicável | Campo de conferência documental para diligência.
CPU-A-0057 | 41553 | 93000 | SINAPI | CABO DE COBRE FLEXÍVEL ISOLADO, 240 MM², ANTI-CHAMA 0,6/1,0 KV, PARA REDE ENTERRADA DE DISTRIBUIÇÃO DE ENERGIA ELÉTRICA - FORNECIMENTO E INSTALAÇÃO. AF_12/2021 | M | 178.4 | 4 | DETALHAMENTO DE INSUMOS / EQUIPAMENTOS / FORNECEDORES | [8 empty] | Relatório da base/cotação | Anexar quando aplicável | Campo de conferência documental para diligência.
CPU-A-0058 | 40664 | 96557 | SINAPI | CONCRETAGEM DE BLOCO DE COROAMENTO OU VIGA BALDRAME, FCK 30 MPA, COM USO DE BOMBA - LANÇAMENTO, ADENSAMENTO E ACABAMENTO. AF_01/2024 | m³ | 63.537 | 1 | CUSTO DIRETO OFERTADO - COMPOSIÇÃO CONSOLIDADA | m³ | 1 | 551.955 | 551.955 | 0.2223 | 122.6925 | 674.6475 | 42865.0782 | Composição oficial SINAPI | Anexar relatório/cotação do item 40664 | Linha preenchida para fechamento matemático da proposta.
CPU-A-0058 | 40664 | 96557 | SINAPI | CONCRETAGEM DE BLOCO DE COROAMENTO OU VIGA BALDRAME, FCK 30 MPA, COM USO DE BOMBA - LANÇAMENTO, ADENSAMENTO E ACABAMENTO. AF_01/2024 | m³ | 63.537 | 2 | BDI APLICADO SOBRE CUSTO DIRETO | % | 0.2223 | 551.955 | 0 | 0.2223 | 122.6925 |  |  | BDI da proposta | Composição de BDI apresentada | BDI aplicado sem alterar quantitativos.
CPU-A-0058 | 40664 | 96557 | SINAPI | CONCRETAGEM DE BLOCO DE COROAMENTO OU VIGA BALDRAME, FCK 30 MPA, COM USO DE BOMBA - LANÇAMENTO, ADENSAMENTO E ACABAMENTO. AF_01/2024 | m³ | 63.537 | 3 | DETALHAMENTO DE MÃO DE OBRA / ENCARGOS | [8 empty] | Relatório da base/cotação | Anexar quando aplicável | Campo de conferência documental para diligência.
CPU-A-0058 | 40664 | 96557 | SINAPI | CONCRETAGEM DE BLOCO DE COROAMENTO OU VIGA BALDRAME, FCK 30 MPA, COM USO DE BOMBA - LANÇAMENTO, ADENSAMENTO E ACABAMENTO. AF_01/2024 | m³ | 63.537 | 4 | DETALHAMENTO DE INSUMOS / EQUIPAMENTOS / FORNECEDORES | [8 empty] | Relatório da base/cotação | Anexar quando aplicável | Campo de conferência documental para diligência.
CPU-A-0059 | 2.3.1 | 97063 | SINAPI | MONTAGEM E DESMONTAGEM DE ANDAIME MODULAR FACHADEIRO, COM PISO METÁLICO, PARA EDIFÍCIOS COM MULTIPLOS PAVIMENTOS (EXCLUSIVE ANDAIME E LIMPEZA). AF_03/2024 | m² | 1456 | 1 | CUSTO DIRETO OFERTADO - COMPOSIÇÃO CONSOLIDADA | m² | 1 | 23.2425 | 23.2425 | 0.2223 | 5.16 | 28.4025 | 41354.04 | Composição oficial SINAPI | Anexar relatório/cotação do item 2.3.1 | Linha preenchida para fechamento matemático da proposta.
CPU-A-0059 | 2.3.1 | 97063 | SINAPI | MONTAGEM E DESMONTAGEM DE ANDAIME MODULAR FACHADEIRO, COM PISO METÁLICO, PARA EDIFÍCIOS COM MULTIPLOS PAVIMENTOS (EXCLUSIVE ANDAIME E LIMPEZA). AF_03/2024 | m² | 1456 | 2 | BDI APLICADO SOBRE CUSTO DIRETO | % | 0.2223 | 23.2425 | 0 | 0.2223 | 5.16 |  |  | BDI da proposta | Composição de BDI apresentada | BDI aplicado sem alterar quantitativos.
CPU-A-0059 | 2.3.1 | 97063 | SINAPI | MONTAGEM E DESMONTAGEM DE ANDAIME MODULAR FACHADEIRO, COM PISO METÁLICO, PARA EDIFÍCIOS COM MULTIPLOS PAVIMENTOS (EXCLUSIVE ANDAIME E LIMPEZA). AF_03/2024 | m² | 1456 | 3 | DETALHAMENTO DE MÃO DE OBRA / ENCARGOS | [8 empty] | Relatório da base/cotação | Anexar quando aplicável | Campo de conferência documental para diligência.
CPU-A-0059 | 2.3.1 | 97063 | SINAPI | MONTAGEM E DESMONTAGEM DE ANDAIME MODULAR FACHADEIRO, COM PISO METÁLICO, PARA EDIFÍCIOS COM MULTIPLOS PAVIMENTOS (EXCLUSIVE ANDAIME E LIMPEZA). AF_03/2024 | m² | 1456 | 4 | DETALHAMENTO DE INSUMOS / EQUIPAMENTOS / FORNECEDORES | [8 empty] | Relatório da base/cotação | Anexar quando aplicável | Campo de conferência documental para diligência.
CPU-A-0060 | 6.7.3 | 94992 | SINAPI | EXECUÇÃO DE PASSEIO (CALÇADA) OU PISO DE CONCRETO COM CONCRETO MOLDADO IN LOCO, FEITO EM OBRA, ACABAMENTO CONVENCIONAL, ESPESSURA 6 CM, ARMADO. AF_08/2022 | m² | 548.673 | 1 | CUSTO DIRETO OFERTADO - COMPOSIÇÃO CONSOLIDADA | m² | 1 | 60.3825 | 60.3825 | 0.2223 | 13.4175 | 73.8 | 40492.0674 | Composição oficial SINAPI | Anexar relatório/cotação do item 6.7.3 | Linha preenchida para fechamento matemático da proposta.
CPU-A-0060 | 6.7.3 | 94992 | SINAPI | EXECUÇÃO DE PASSEIO (CALÇADA) OU PISO DE CONCRETO COM CONCRETO MOLDADO IN LOCO, FEITO EM OBRA, ACABAMENTO CONVENCIONAL, ESPESSURA 6 CM, ARMADO. AF_08/2022 | m² | 548.673 | 2 | BDI APLICADO SOBRE CUSTO DIRETO | % | 0.2223 | 60.3825 | 0 | 0.2223 | 13.4175 |  |  | BDI da proposta | Composição de BDI apresentada | BDI aplicado sem alterar quantitativos.
CPU-A-0060 | 6.7.3 | 94992 | SINAPI | EXECUÇÃO DE PASSEIO (CALÇADA) OU PISO DE CONCRETO COM CONCRETO MOLDADO IN LOCO, FEITO EM OBRA, ACABAMENTO CONVENCIONAL, ESPESSURA 6 CM, ARMADO. AF_08/2022 | m² | 548.673 | 3 | DETALHAMENTO DE MÃO DE OBRA / ENCARGOS | [8 empty] | Relatório da base/cotação | Anexar quando aplicável | Campo de conferência documental para diligência.
CPU-A-0060 | 6.7.3 | 94992 | SINAPI | EXECUÇÃO DE PASSEIO (CALÇADA) OU PISO DE CONCRETO COM CONCRETO MOLDADO IN LOCO, FEITO EM OBRA, ACABAMENTO CONVENCIONAL, ESPESSURA 6 CM, ARMADO. AF_08/2022 | m² | 548.673 | 4 | DETALHAMENTO DE INSUMOS / EQUIPAMENTOS / FORNECEDORES | [8 empty] | Relatório da base/cotação | Anexar quando aplicável | Campo de conferência documental para diligência.
CPU-A-0061 | 40333 | 91932 | SINAPI | CABO DE COBRE FLEXÍVEL ISOLADO, 10 MM², ANTI-CHAMA 450/750 V, PARA CIRCUITOS TERMINAIS - FORNECIMENTO E INSTALAÇÃO. AF_03/2023 | M | 2322.2 | 1 | CUSTO DIRETO OFERTADO - COMPOSIÇÃO CONSOLIDADA | M | 1 | 13.995 | 13.995 | 0.2223 | 3.105 | 17.1 | 39709.62 | Composição oficial SINAPI | Anexar relatório/cotação do item 40333 | Linha preenchida para fechamento matemático da proposta.
CPU-A-0061 | 40333 | 91932 | SINAPI | CABO DE COBRE FLEXÍVEL ISOLADO, 10 MM², ANTI-CHAMA 450/750 V, PARA CIRCUITOS TERMINAIS - FORNECIMENTO E INSTALAÇÃO. AF_03/2023 | M | 2322.2 | 2 | BDI APLICADO SOBRE CUSTO DIRETO | % | 0.2223 | 13.995 | 0 | 0.2223 | 3.105 |  |  | BDI da proposta | Composição de BDI apresentada | BDI aplicado sem alterar quantitativos.
CPU-A-0061 | 40333 | 91932 | SINAPI | CABO DE COBRE FLEXÍVEL ISOLADO, 10 MM², ANTI-CHAMA 450/750 V, PARA CIRCUITOS TERMINAIS - FORNECIMENTO E INSTALAÇÃO. AF_03/2023 | M | 2322.2 | 3 | DETALHAMENTO DE MÃO DE OBRA / ENCARGOS | [8 empty] | Relatório da base/cotação | Anexar quando aplicável | Campo de conferência documental para diligência.
CPU-A-0061 | 40333 | 91932 | SINAPI | CABO DE COBRE FLEXÍVEL ISOLADO, 10 MM², ANTI-CHAMA 450/750 V, PARA CIRCUITOS TERMINAIS - FORNECIMENTO E INSTALAÇÃO. AF_03/2023 | M | 2322.2 | 4 | DETALHAMENTO DE INSUMOS / EQUIPAMENTOS / FORNECEDORES | [8 empty] | Relatório da base/cotação | Anexar quando aplicável | Campo de conferência documental para diligência.
CPU-A-0062 | 46665 | 15.018.05520 | EMOP | ELETROCALHA LISA,COM TAMPA,TIPO "U",200X50MM,TRATAMENTO SUPE RFICIAL PRE-ZINCADO A QUENTE,INCLUSIVE CONEXOES,ACESSORIOS E FIXACAO SUPERIOR.FORNECIMENTO E COLOCACAO 3%-DESGASTE DE FERRAMENTAS E EPI 20%-CONEXOES | M | 372.5 | 1 | CUSTO DIRETO OFERTADO - COMPOSIÇÃO CONSOLIDADA | M | 1 | 83.7 | 83.7 | 0.2223 | 18.6 | 102.3 | 38106.75 | Composição oficial EMOP | Anexar relatório/cotação do item 46665 | Linha preenchida para fechamento matemático da proposta.
CPU-A-0062 | 46665 | 15.018.05520 | EMOP | ELETROCALHA LISA,COM TAMPA,TIPO "U",200X50MM,TRATAMENTO SUPE RFICIAL PRE-ZINCADO A QUENTE,INCLUSIVE CONEXOES,ACESSORIOS E FIXACAO SUPERIOR.FORNECIMENTO E COLOCACAO 3%-DESGASTE DE FERRAMENTAS E EPI 20%-CONEXOES | M | 372.5 | 2 | BDI APLICADO SOBRE CUSTO DIRETO | % | 0.2223 | 83.7 | 0 | 0.2223 | 18.6 |  |  | BDI da proposta | Composição de BDI apresentada | BDI aplicado sem alterar quantitativos.
CPU-A-0062 | 46665 | 15.018.05520 | EMOP | ELETROCALHA LISA,COM TAMPA,TIPO "U",200X50MM,TRATAMENTO SUPE RFICIAL PRE-ZINCADO A QUENTE,INCLUSIVE CONEXOES,ACESSORIOS E FIXACAO SUPERIOR.FORNECIMENTO E COLOCACAO 3%-DESGASTE DE FERRAMENTAS E EPI 20%-CONEXOES | M | 372.5 | 3 | DETALHAMENTO DE MÃO DE OBRA / ENCARGOS | [8 empty] | Relatório da base/cotação | Anexar quando aplicável | Campo de conferência documental para diligência.
CPU-A-0062 | 46665 | 15.018.05520 | EMOP | ELETROCALHA LISA,COM TAMPA,TIPO "U",200X50MM,TRATAMENTO SUPE RFICIAL PRE-ZINCADO A QUENTE,INCLUSIVE CONEXOES,ACESSORIOS E FIXACAO SUPERIOR.FORNECIMENTO E COLOCACAO 3%-DESGASTE DE FERRAMENTAS E EPI 20%-CONEXOES | M | 372.5 | 4 | DETALHAMENTO DE INSUMOS / EQUIPAMENTOS / FORNECEDORES | [8 empty] | Relatório da base/cotação | Anexar quando aplicável | Campo de conferência documental para diligência.
CPU-A-0063 | 40545 | 100384 | SINAPI | FABRICAÇÃO E INSTALAÇÃO DE PONTALETES DE MADEIRA NÃO APARELHADA PARA TELHADOS COM ATÉ 2 ÁGUAS E COM TELHA ONDULADA DE FIBROCIMENTO, ALUMÍNIO OU PLÁSTICA EM EDIFÍCIO INSTITUCIONAL TÉRREO, INCLUSO TRANSPORTE VERTICAL. AF_07/2019 | m² | 1131.723 | 1 | CUSTO DIRETO OFERTADO - COMPOSIÇÃO CONSOLIDADA | m² | 1 | 27.285 | 27.285 | 0.2223 | 6.06 | 33.345 | 37737.3034 | Composição oficial SINAPI | Anexar relatório/cotação do item 40545 | Linha preenchida para fechamento matemático da proposta.
CPU-A-0063 | 40545 | 100384 | SINAPI | FABRICAÇÃO E INSTALAÇÃO DE PONTALETES DE MADEIRA NÃO APARELHADA PARA TELHADOS COM ATÉ 2 ÁGUAS E COM TELHA ONDULADA DE FIBROCIMENTO, ALUMÍNIO OU PLÁSTICA EM EDIFÍCIO INSTITUCIONAL TÉRREO, INCLUSO TRANSPORTE VERTICAL. AF_07/2019 | m² | 1131.723 | 2 | BDI APLICADO SOBRE CUSTO DIRETO | % | 0.2223 | 27.285 | 0 | 0.2223 | 6.06 |  |  | BDI da proposta | Composição de BDI apresentada | BDI aplicado sem alterar quantitativos.
CPU-A-0063 | 40545 | 100384 | SINAPI | FABRICAÇÃO E INSTALAÇÃO DE PONTALETES DE MADEIRA NÃO APARELHADA PARA TELHADOS COM ATÉ 2 ÁGUAS E COM TELHA ONDULADA DE FIBROCIMENTO, ALUMÍNIO OU PLÁSTICA EM EDIFÍCIO INSTITUCIONAL TÉRREO, INCLUSO TRANSPORTE VERTICAL. AF_07/2019 | m² | 1131.723 | 3 | DETALHAMENTO DE MÃO DE OBRA / ENCARGOS | [8 empty] | Relatório da base/cotação | Anexar quando aplicável | Campo de conferência documental para diligência.
CPU-A-0063 | 40545 | 100384 | SINAPI | FABRICAÇÃO E INSTALAÇÃO DE PONTALETES DE MADEIRA NÃO APARELHADA PARA TELHADOS COM ATÉ 2 ÁGUAS E COM TELHA ONDULADA DE FIBROCIMENTO, ALUMÍNIO OU PLÁSTICA EM EDIFÍCIO INSTITUCIONAL TÉRREO, INCLUSO TRANSPORTE VERTICAL. AF_07/2019 | m² | 1131.723 | 4 | DETALHAMENTO DE INSUMOS / EQUIPAMENTOS / FORNECEDORES | [8 empty] | Relatório da base/cotação | Anexar quando aplicável | Campo de conferência documental para diligência.
CPU-A-0064 | 41395 | 11.015.00100 | EMOP | ADITIVO EM PO HIDROFUGANTE E IMPERMEABILIZANTE,DESENVOLVIDO COM NANOTECNOLOGIA,PARA ADICAO EM CONCRETOS E ARGAMASSAS | KG | 1270.74 | 1 | CUSTO DIRETO OFERTADO - COMPOSIÇÃO CONSOLIDADA | KG | 1 | 23.13 | 23.13 | 0.2223 | 5.1375 | 28.2675 | 35920.643 | Composição oficial EMOP | Anexar relatório/cotação do item 41395 | Linha preenchida para fechamento matemático da proposta.
CPU-A-0064 | 41395 | 11.015.00100 | EMOP | ADITIVO EM PO HIDROFUGANTE E IMPERMEABILIZANTE,DESENVOLVIDO COM NANOTECNOLOGIA,PARA ADICAO EM CONCRETOS E ARGAMASSAS | KG | 1270.74 | 2 | BDI APLICADO SOBRE CUSTO DIRETO | % | 0.2223 | 23.13 | 0 | 0.2223 | 5.1375 |  |  | BDI da proposta | Composição de BDI apresentada | BDI aplicado sem alterar quantitativos.
CPU-A-0064 | 41395 | 11.015.00100 | EMOP | ADITIVO EM PO HIDROFUGANTE E IMPERMEABILIZANTE,DESENVOLVIDO COM NANOTECNOLOGIA,PARA ADICAO EM CONCRETOS E ARGAMASSAS | KG | 1270.74 | 3 | DETALHAMENTO DE MÃO DE OBRA / ENCARGOS | [8 empty] | Relatório da base/cotação | Anexar quando aplicável | Campo de conferência documental para diligência.
CPU-A-0064 | 41395 | 11.015.00100 | EMOP | ADITIVO EM PO HIDROFUGANTE E IMPERMEABILIZANTE,DESENVOLVIDO COM NANOTECNOLOGIA,PARA ADICAO EM CONCRETOS E ARGAMASSAS | KG | 1270.74 | 4 | DETALHAMENTO DE INSUMOS / EQUIPAMENTOS / FORNECEDORES | [8 empty] | Relatório da base/cotação | Anexar quando aplicável | Campo de conferência documental para diligência.
CPU-A-0065 | 6.3.6 | 102489 | SINAPI | PINTURA HIDROFUGANTE COM SILICONE, APLICAÇÃO MANUAL, 2 DEMÃOS. AF_05/2021 | m² | 1233.382 | 1 | CUSTO DIRETO OFERTADO - COMPOSIÇÃO CONSOLIDADA | m² | 1 | 23.565 | 23.565 | 0.2223 | 5.235 | 28.8 | 35521.4016 | Composição oficial SINAPI | Anexar relatório/cotação do item 6.3.6 | Linha preenchida para fechamento matemático da proposta.
CPU-A-0065 | 6.3.6 | 102489 | SINAPI | PINTURA HIDROFUGANTE COM SILICONE, APLICAÇÃO MANUAL, 2 DEMÃOS. AF_05/2021 | m² | 1233.382 | 2 | BDI APLICADO SOBRE CUSTO DIRETO | % | 0.2223 | 23.565 | 0 | 0.2223 | 5.235 |  |  | BDI da proposta | Composição de BDI apresentada | BDI aplicado sem alterar quantitativos.
CPU-A-0065 | 6.3.6 | 102489 | SINAPI | PINTURA HIDROFUGANTE COM SILICONE, APLICAÇÃO MANUAL, 2 DEMÃOS. AF_05/2021 | m² | 1233.382 | 3 | DETALHAMENTO DE MÃO DE OBRA / ENCARGOS | [8 empty] | Relatório da base/cotação | Anexar quando aplicável | Campo de conferência documental para diligência.
CPU-A-0065 | 6.3.6 | 102489 | SINAPI | PINTURA HIDROFUGANTE COM SILICONE, APLICAÇÃO MANUAL, 2 DEMÃOS. AF_05/2021 | m² | 1233.382 | 4 | DETALHAMENTO DE INSUMOS / EQUIPAMENTOS / FORNECEDORES | [8 empty] | Relatório da base/cotação | Anexar quando aplicável | Campo de conferência documental para diligência.
CPU-A-0066 | 6.3.1 | 87905 | SINAPI | CHAPISCO APLICADO EM ALVENARIA (COM PRESENÇA DE VÃOS) E ESTRUTURAS DE CONCRETO DE FACHADA, COM COLHER DE PEDREIRO. ARGAMASSA TRAÇO 1:3 COM PREPARO EM BETONEIRA 400L. AF_10/2022 | m² | 3488.899 | 1 | CUSTO DIRETO OFERTADO - COMPOSIÇÃO CONSOLIDADA | m² | 1 | 8.175 | 8.175 | 0.2223 | 1.815 | 9.99 | 34854.101 | Composição oficial SINAPI | Anexar relatório/cotação do item 6.3.1 | Linha preenchida para fechamento matemático da proposta.
CPU-A-0066 | 6.3.1 | 87905 | SINAPI | CHAPISCO APLICADO EM ALVENARIA (COM PRESENÇA DE VÃOS) E ESTRUTURAS DE CONCRETO DE FACHADA, COM COLHER DE PEDREIRO. ARGAMASSA TRAÇO 1:3 COM PREPARO EM BETONEIRA 400L. AF_10/2022 | m² | 3488.899 | 2 | BDI APLICADO SOBRE CUSTO DIRETO | % | 0.2223 | 8.175 | 0 | 0.2223 | 1.815 |  |  | BDI da proposta | Composição de BDI apresentada | BDI aplicado sem alterar quantitativos.
CPU-A-0066 | 6.3.1 | 87905 | SINAPI | CHAPISCO APLICADO EM ALVENARIA (COM PRESENÇA DE VÃOS) E ESTRUTURAS DE CONCRETO DE FACHADA, COM COLHER DE PEDREIRO. ARGAMASSA TRAÇO 1:3 COM PREPARO EM BETONEIRA 400L. AF_10/2022 | m² | 3488.899 | 3 | DETALHAMENTO DE MÃO DE OBRA / ENCARGOS | [8 empty] | Relatório da base/cotação | Anexar quando aplicável | Campo de conferência documental para diligência.
CPU-A-0066 | 6.3.1 | 87905 | SINAPI | CHAPISCO APLICADO EM ALVENARIA (COM PRESENÇA DE VÃOS) E ESTRUTURAS DE CONCRETO DE FACHADA, COM COLHER DE PEDREIRO. ARGAMASSA TRAÇO 1:3 COM PREPARO EM BETONEIRA 400L. AF_10/2022 | m² | 3488.899 | 4 | DETALHAMENTO DE INSUMOS / EQUIPAMENTOS / FORNECEDORES | [8 empty] | Relatório da base/cotação | Anexar quando aplicável | Campo de conferência documental para diligência.
CPU-A-0067 | 40544 | 92543 | SINAPI | TRAMA DE MADEIRA COMPOSTA POR TERÇAS PARA TELHADOS DE ATÉ 2 ÁGUAS PARA TELHA ONDULADA DE FIBROCIMENTO, METÁLICA, PLÁSTICA OU TERMOACÚSTICA, INCLUSO TRANSPORTE VERTICAL. AF_07/2019 | m² | 1131.723 | 1 | CUSTO DIRETO OFERTADO - COMPOSIÇÃO CONSOLIDADA | m² | 1 | 25.1025 | 25.1025 | 0.2223 | 5.58 | 30.6825 | 34724.0909 | Composição oficial SINAPI | Anexar relatório/cotação do item 40544 | Linha preenchida para fechamento matemático da proposta.
CPU-A-0067 | 40544 | 92543 | SINAPI | TRAMA DE MADEIRA COMPOSTA POR TERÇAS PARA TELHADOS DE ATÉ 2 ÁGUAS PARA TELHA ONDULADA DE FIBROCIMENTO, METÁLICA, PLÁSTICA OU TERMOACÚSTICA, INCLUSO TRANSPORTE VERTICAL. AF_07/2019 | m² | 1131.723 | 2 | BDI APLICADO SOBRE CUSTO DIRETO | % | 0.2223 | 25.1025 | 0 | 0.2223 | 5.58 |  |  | BDI da proposta | Composição de BDI apresentada | BDI aplicado sem alterar quantitativos.
CPU-A-0067 | 40544 | 92543 | SINAPI | TRAMA DE MADEIRA COMPOSTA POR TERÇAS PARA TELHADOS DE ATÉ 2 ÁGUAS PARA TELHA ONDULADA DE FIBROCIMENTO, METÁLICA, PLÁSTICA OU TERMOACÚSTICA, INCLUSO TRANSPORTE VERTICAL. AF_07/2019 | m² | 1131.723 | 3 | DETALHAMENTO DE MÃO DE OBRA / ENCARGOS | [8 empty] | Relatório da base/cotação | Anexar quando aplicável | Campo de conferência documental para diligência.
CPU-A-0067 | 40544 | 92543 | SINAPI | TRAMA DE MADEIRA COMPOSTA POR TERÇAS PARA TELHADOS DE ATÉ 2 ÁGUAS PARA TELHA ONDULADA DE FIBROCIMENTO, METÁLICA, PLÁSTICA OU TERMOACÚSTICA, INCLUSO TRANSPORTE VERTICAL. AF_07/2019 | m² | 1131.723 | 4 | DETALHAMENTO DE INSUMOS / EQUIPAMENTOS / FORNECEDORES | [8 empty] | Relatório da base/cotação | Anexar quando aplicável | Campo de conferência documental para diligência.
CPU-A-0068 | 5.3.7 | 92762 | SINAPI | ARMAÇÃO DE PILAR OU VIGA DE ESTRUTURA CONVENCIONAL DE CONCRETO ARMADO UTILIZANDO AÇO CA-50 DE 10,0 MM - MONTAGEM. AF_06/2022 | KG | 3357.019 | 1 | CUSTO DIRETO OFERTADO - COMPOSIÇÃO CONSOLIDADA | KG | 1 | 8.3925 | 8.3925 | 0.2223 | 1.86 | 10.2525 | 34417.8373 | Composição oficial SINAPI | Anexar relatório/cotação do item 5.3.7 | Linha preenchida para fechamento matemático da proposta.
CPU-A-0068 | 5.3.7 | 92762 | SINAPI | ARMAÇÃO DE PILAR OU VIGA DE ESTRUTURA CONVENCIONAL DE CONCRETO ARMADO UTILIZANDO AÇO CA-50 DE 10,0 MM - MONTAGEM. AF_06/2022 | KG | 3357.019 | 2 | BDI APLICADO SOBRE CUSTO DIRETO | % | 0.2223 | 8.3925 | 0 | 0.2223 | 1.86 |  |  | BDI da proposta | Composição de BDI apresentada | BDI aplicado sem alterar quantitativos.
CPU-A-0068 | 5.3.7 | 92762 | SINAPI | ARMAÇÃO DE PILAR OU VIGA DE ESTRUTURA CONVENCIONAL DE CONCRETO ARMADO UTILIZANDO AÇO CA-50 DE 10,0 MM - MONTAGEM. AF_06/2022 | KG | 3357.019 | 3 | DETALHAMENTO DE MÃO DE OBRA / ENCARGOS | [8 empty] | Relatório da base/cotação | Anexar quando aplicável | Campo de conferência documental para diligência.
CPU-A-0068 | 5.3.7 | 92762 | SINAPI | ARMAÇÃO DE PILAR OU VIGA DE ESTRUTURA CONVENCIONAL DE CONCRETO ARMADO UTILIZANDO AÇO CA-50 DE 10,0 MM - MONTAGEM. AF_06/2022 | KG | 3357.019 | 4 | DETALHAMENTO DE INSUMOS / EQUIPAMENTOS / FORNECEDORES | [8 empty] | Relatório da base/cotação | Anexar quando aplicável | Campo de conferência documental para diligência.
CPU-A-0069 | 7.1.3 | 88489 | SINAPI | PINTURA LÁTEX ACRÍLICA PREMIUM, APLICAÇÃO MANUAL EM PAREDES, DUAS DEMÃOS. AF_04/2023 | m² | 2257.842 | 1 | CUSTO DIRETO OFERTADO - COMPOSIÇÃO CONSOLIDADA | m² | 1 | 12.375 | 12.375 | 0.2223 | 2.745 | 15.12 | 34138.571 | Composição oficial SINAPI | Anexar relatório/cotação do item 7.1.3 | Linha preenchida para fechamento matemático da proposta.
CPU-A-0069 | 7.1.3 | 88489 | SINAPI | PINTURA LÁTEX ACRÍLICA PREMIUM, APLICAÇÃO MANUAL EM PAREDES, DUAS DEMÃOS. AF_04/2023 | m² | 2257.842 | 2 | BDI APLICADO SOBRE CUSTO DIRETO | % | 0.2223 | 12.375 | 0 | 0.2223 | 2.745 |  |  | BDI da proposta | Composição de BDI apresentada | BDI aplicado sem alterar quantitativos.
CPU-A-0069 | 7.1.3 | 88489 | SINAPI | PINTURA LÁTEX ACRÍLICA PREMIUM, APLICAÇÃO MANUAL EM PAREDES, DUAS DEMÃOS. AF_04/2023 | m² | 2257.842 | 3 | DETALHAMENTO DE MÃO DE OBRA / ENCARGOS | [8 empty] | Relatório da base/cotação | Anexar quando aplicável | Campo de conferência documental para diligência.
CPU-A-0069 | 7.1.3 | 88489 | SINAPI | PINTURA LÁTEX ACRÍLICA PREMIUM, APLICAÇÃO MANUAL EM PAREDES, DUAS DEMÃOS. AF_04/2023 | m² | 2257.842 | 4 | DETALHAMENTO DE INSUMOS / EQUIPAMENTOS / FORNECEDORES | [8 empty] | Relatório da base/cotação | Anexar quando aplicável | Campo de conferência documental para diligência.
CPU-A-0070 | 5.2.6 | COMP. MACAÉ 5 | Próprio | CONCRETAGEM DE PILARES, FCK = 30 MPA, COM USO DE BOMBA - LANÇAMENTO, ADENSAMENTO E ACABAMENTO | m³ | 52.64 | 1 | CUSTO DIRETO OFERTADO - COMPOSIÇÃO CONSOLIDADA | m³ | 1 | 520.935 | 520.935 | 0.2223 | 115.8 | 636.735 | 33517.7304 | Composição própria / fornecedor | Anexar relatório/cotação do item 5.2.6 | Linha preenchida para fechamento matemático da proposta.
CPU-A-0070 | 5.2.6 | COMP. MACAÉ 5 | Próprio | CONCRETAGEM DE PILARES, FCK = 30 MPA, COM USO DE BOMBA - LANÇAMENTO, ADENSAMENTO E ACABAMENTO | m³ | 52.64 | 2 | BDI APLICADO SOBRE CUSTO DIRETO | % | 0.2223 | 520.935 | 0 | 0.2223 | 115.8 |  |  | BDI da proposta | Composição de BDI apresentada | BDI aplicado sem alterar quantitativos.
CPU-A-0070 | 5.2.6 | COMP. MACAÉ 5 | Próprio | CONCRETAGEM DE PILARES, FCK = 30 MPA, COM USO DE BOMBA - LANÇAMENTO, ADENSAMENTO E ACABAMENTO | m³ | 52.64 | 3 | DETALHAMENTO DE MÃO DE OBRA / ENCARGOS | [8 empty] | Relatório da base/cotação | Anexar quando aplicável | Campo de conferência documental para diligência.
CPU-A-0070 | 5.2.6 | COMP. MACAÉ 5 | Próprio | CONCRETAGEM DE PILARES, FCK = 30 MPA, COM USO DE BOMBA - LANÇAMENTO, ADENSAMENTO E ACABAMENTO | m³ | 52.64 | 4 | DETALHAMENTO DE INSUMOS / EQUIPAMENTOS / FORNECEDORES | [8 empty] | Relatório da base/cotação | Anexar quando aplicável | Campo de conferência documental para diligência.
CPU-A-0071 | 5.1.2 | 96540 | SINAPI | FABRICAÇÃO, MONTAGEM E DESMONTAGEM DE FÔRMA PARA BLOCO DE COROAMENTO, EM CHAPA DE MADEIRA COMPENSADA RESINADA, E=17 MM, 4 UTILIZAÇÕES. AF_01/2024 | m² | 204.94 | 1 | CUSTO DIRETO OFERTADO - COMPOSIÇÃO CONSOLIDADA | m² | 1 | 124.4625 | 124.4625 | 0.2223 | 27.6675 | 152.13 | 31177.5222 | Composição oficial SINAPI | Anexar relatório/cotação do item 5.1.2 | Linha preenchida para fechamento matemático da proposta.
CPU-A-0071 | 5.1.2 | 96540 | SINAPI | FABRICAÇÃO, MONTAGEM E DESMONTAGEM DE FÔRMA PARA BLOCO DE COROAMENTO, EM CHAPA DE MADEIRA COMPENSADA RESINADA, E=17 MM, 4 UTILIZAÇÕES. AF_01/2024 | m² | 204.94 | 2 | BDI APLICADO SOBRE CUSTO DIRETO | % | 0.2223 | 124.4625 | 0 | 0.2223 | 27.6675 |  |  | BDI da proposta | Composição de BDI apresentada | BDI aplicado sem alterar quantitativos.
CPU-A-0071 | 5.1.2 | 96540 | SINAPI | FABRICAÇÃO, MONTAGEM E DESMONTAGEM DE FÔRMA PARA BLOCO DE COROAMENTO, EM CHAPA DE MADEIRA COMPENSADA RESINADA, E=17 MM, 4 UTILIZAÇÕES. AF_01/2024 | m² | 204.94 | 3 | DETALHAMENTO DE MÃO DE OBRA / ENCARGOS | [8 empty] | Relatório da base/cotação | Anexar quando aplicável | Campo de conferência documental para diligência.
CPU-A-0071 | 5.1.2 | 96540 | SINAPI | FABRICAÇÃO, MONTAGEM E DESMONTAGEM DE FÔRMA PARA BLOCO DE COROAMENTO, EM CHAPA DE MADEIRA COMPENSADA RESINADA, E=17 MM, 4 UTILIZAÇÕES. AF_01/2024 | m² | 204.94 | 4 | DETALHAMENTO DE INSUMOS / EQUIPAMENTOS / FORNECEDORES | [8 empty] | Relatório da base/cotação | Anexar quando aplicável | Campo de conferência documental para diligência.
CPU-A-0072 | 2.1.4 | 100309 | SINAPI | TÉCNICO EM SEGURANÇA DO TRABALHO COM ENCARGOS COMPLEMENTARES | H | 600 | 1 | CUSTO DIRETO OFERTADO - COMPOSIÇÃO CONSOLIDADA | H | 1 | 42.4125 | 42.4125 | 0.2223 | 9.4275 | 51.84 | 31104 | Composição oficial SINAPI | Anexar relatório/cotação do item 2.1.4 | Linha preenchida para fechamento matemático da proposta.
CPU-A-0072 | 2.1.4 | 100309 | SINAPI | TÉCNICO EM SEGURANÇA DO TRABALHO COM ENCARGOS COMPLEMENTARES | H | 600 | 2 | BDI APLICADO SOBRE CUSTO DIRETO | % | 0.2223 | 42.4125 | 0 | 0.2223 | 9.4275 |  |  | BDI da proposta | Composição de BDI apresentada | BDI aplicado sem alterar quantitativos.
CPU-A-0072 | 2.1.4 | 100309 | SINAPI | TÉCNICO EM SEGURANÇA DO TRABALHO COM ENCARGOS COMPLEMENTARES | H | 600 | 3 | DETALHAMENTO DE MÃO DE OBRA / ENCARGOS | [8 empty] | Relatório da base/cotação | Anexar quando aplicável | Campo de conferência documental para diligência.
CPU-A-0072 | 2.1.4 | 100309 | SINAPI | TÉCNICO EM SEGURANÇA DO TRABALHO COM ENCARGOS COMPLEMENTARES | H | 600 | 4 | DETALHAMENTO DE INSUMOS / EQUIPAMENTOS / FORNECEDORES | [8 empty] | Relatório da base/cotação | Anexar quando aplicável | Campo de conferência documental para diligência.
CPU-A-0073 | 3.3.3 | 93358 | SINAPI | ESCAVAÇÃO MANUAL DE VALA. AF_09/2024 | m³ | 260.419 | 1 | CUSTO DIRETO OFERTADO - COMPOSIÇÃO CONSOLIDADA | m³ | 1 | 94.605 | 94.605 | 0.2223 | 21.03 | 115.635 | 30113.5511 | Composição oficial SINAPI | Anexar relatório/cotação do item 3.3.3 | Linha preenchida para fechamento matemático da proposta.
CPU-A-0073 | 3.3.3 | 93358 | SINAPI | ESCAVAÇÃO MANUAL DE VALA. AF_09/2024 | m³ | 260.419 | 2 | BDI APLICADO SOBRE CUSTO DIRETO | % | 0.2223 | 94.605 | 0 | 0.2223 | 21.03 |  |  | BDI da proposta | Composição de BDI apresentada | BDI aplicado sem alterar quantitativos.
CPU-A-0073 | 3.3.3 | 93358 | SINAPI | ESCAVAÇÃO MANUAL DE VALA. AF_09/2024 | m³ | 260.419 | 3 | DETALHAMENTO DE MÃO DE OBRA / ENCARGOS | [8 empty] | Relatório da base/cotação | Anexar quando aplicável | Campo de conferência documental para diligência.
CPU-A-0073 | 3.3.3 | 93358 | SINAPI | ESCAVAÇÃO MANUAL DE VALA. AF_09/2024 | m³ | 260.419 | 4 | DETALHAMENTO DE INSUMOS / EQUIPAMENTOS / FORNECEDORES | [8 empty] | Relatório da base/cotação | Anexar quando aplicável | Campo de conferência documental para diligência.
CPU-A-0074 | 3.1.1 | 01.003.00010 | EMOP | SONDAGEM A PERCUSSAO,EM TERRENO COMUM,COM ENSAIO DE PENETRAC AO,DIAMETRO 3",INCLUSIVE DESLOCAMENTO DENTRO DO CANTEIRO E I NSTALACAO DA SONDA EM CADA FURO | M | 210 | 1 | CUSTO DIRETO OFERTADO - COMPOSIÇÃO CONSOLIDADA | M | 1 | 114.435 | 114.435 | 0.2223 | 25.4325 | 139.8675 | 29372.175 | Composição oficial EMOP | Anexar relatório/cotação do item 3.1.1 | Linha preenchida para fechamento matemático da proposta.
CPU-A-0074 | 3.1.1 | 01.003.00010 | EMOP | SONDAGEM A PERCUSSAO,EM TERRENO COMUM,COM ENSAIO DE PENETRAC AO,DIAMETRO 3",INCLUSIVE DESLOCAMENTO DENTRO DO CANTEIRO E I NSTALACAO DA SONDA EM CADA FURO | M | 210 | 2 | BDI APLICADO SOBRE CUSTO DIRETO | % | 0.2223 | 114.435 | 0 | 0.2223 | 25.4325 |  |  | BDI da proposta | Composição de BDI apresentada | BDI aplicado sem alterar quantitativos.
CPU-A-0074 | 3.1.1 | 01.003.00010 | EMOP | SONDAGEM A PERCUSSAO,EM TERRENO COMUM,COM ENSAIO DE PENETRAC AO,DIAMETRO 3",INCLUSIVE DESLOCAMENTO DENTRO DO CANTEIRO E I NSTALACAO DA SONDA EM CADA FURO | M | 210 | 3 | DETALHAMENTO DE MÃO DE OBRA / ENCARGOS | [8 empty] | Relatório da base/cotação | Anexar quando aplicável | Campo de conferência documental para diligência.
CPU-A-0074 | 3.1.1 | 01.003.00010 | EMOP | SONDAGEM A PERCUSSAO,EM TERRENO COMUM,COM ENSAIO DE PENETRAC AO,DIAMETRO 3",INCLUSIVE DESLOCAMENTO DENTRO DO CANTEIRO E I NSTALACAO DA SONDA EM CADA FURO | M | 210 | 4 | DETALHAMENTO DE INSUMOS / EQUIPAMENTOS / FORNECEDORES | [8 empty] | Relatório da base/cotação | Anexar quando aplicável | Campo de conferência documental para diligência.
CPU-A-0075 | 5.3.4 | 92759 | SINAPI | ARMAÇÃO DE PILAR OU VIGA DE ESTRUTURA CONVENCIONAL DE CONCRETO ARMADO UTILIZANDO AÇO CA-60 DE 5,0 MM - MONTAGEM. AF_06/2022 | KG | 1954.125 | 1 | CUSTO DIRETO OFERTADO - COMPOSIÇÃO CONSOLIDADA | KG | 1 | 11.925 | 11.925 | 0.2223 | 2.6475 | 14.5725 | 28476.4866 | Composição oficial SINAPI | Anexar relatório/cotação do item 5.3.4 | Linha preenchida para fechamento matemático da proposta.
CPU-A-0075 | 5.3.4 | 92759 | SINAPI | ARMAÇÃO DE PILAR OU VIGA DE ESTRUTURA CONVENCIONAL DE CONCRETO ARMADO UTILIZANDO AÇO CA-60 DE 5,0 MM - MONTAGEM. AF_06/2022 | KG | 1954.125 | 2 | BDI APLICADO SOBRE CUSTO DIRETO | % | 0.2223 | 11.925 | 0 | 0.2223 | 2.6475 |  |  | BDI da proposta | Composição de BDI apresentada | BDI aplicado sem alterar quantitativos.
CPU-A-0075 | 5.3.4 | 92759 | SINAPI | ARMAÇÃO DE PILAR OU VIGA DE ESTRUTURA CONVENCIONAL DE CONCRETO ARMADO UTILIZANDO AÇO CA-60 DE 5,0 MM - MONTAGEM. AF_06/2022 | KG | 1954.125 | 3 | DETALHAMENTO DE MÃO DE OBRA / ENCARGOS | [8 empty] | Relatório da base/cotação | Anexar quando aplicável | Campo de conferência documental para diligência.
CPU-A-0075 | 5.3.4 | 92759 | SINAPI | ARMAÇÃO DE PILAR OU VIGA DE ESTRUTURA CONVENCIONAL DE CONCRETO ARMADO UTILIZANDO AÇO CA-60 DE 5,0 MM - MONTAGEM. AF_06/2022 | KG | 1954.125 | 4 | DETALHAMENTO DE INSUMOS / EQUIPAMENTOS / FORNECEDORES | [8 empty] | Relatório da base/cotação | Anexar quando aplicável | Campo de conferência documental para diligência.
CPU-A-0076 | 8.1.3 | 110460 | SBC | PORTA COMPLETA MADEIRA 1 FL.0,70x2,175m-FER.+REV. LAMINADO | UN | 11 | 1 | CUSTO DIRETO OFERTADO - COMPOSIÇÃO CONSOLIDADA | UN | 1 | 2082.5025 | 2082.5025 | 0.2223 | 462.9375 | 2545.44 | 27999.84 | Composição oficial SBC | Anexar relatório/cotação do item 8.1.3 | Linha preenchida para fechamento matemático da proposta.
CPU-A-0076 | 8.1.3 | 110460 | SBC | PORTA COMPLETA MADEIRA 1 FL.0,70x2,175m-FER.+REV. LAMINADO | UN | 11 | 2 | BDI APLICADO SOBRE CUSTO DIRETO | % | 0.2223 | 2082.5025 | 0 | 0.2223 | 462.9375 |  |  | BDI da proposta | Composição de BDI apresentada | BDI aplicado sem alterar quantitativos.
CPU-A-0076 | 8.1.3 | 110460 | SBC | PORTA COMPLETA MADEIRA 1 FL.0,70x2,175m-FER.+REV. LAMINADO | UN | 11 | 3 | DETALHAMENTO DE MÃO DE OBRA / ENCARGOS | [8 empty] | Relatório da base/cotação | Anexar quando aplicável | Campo de conferência documental para diligência.
CPU-A-0076 | 8.1.3 | 110460 | SBC | PORTA COMPLETA MADEIRA 1 FL.0,70x2,175m-FER.+REV. LAMINADO | UN | 11 | 4 | DETALHAMENTO DE INSUMOS / EQUIPAMENTOS / FORNECEDORES | [8 empty] | Relatório da base/cotação | Anexar quando aplicável | Campo de conferência documental para diligência.
CPU-A-0077 | 41030 | 98557 | SINAPI | IMPERMEABILIZAÇÃO DE SUPERFÍCIE COM EMULSÃO ASFÁLTICA, 2 DEMÃOS. AF_09/2023 | m² | 517.538 | 1 | CUSTO DIRETO OFERTADO - COMPOSIÇÃO CONSOLIDADA | m² | 1 | 43.8525 | 43.8525 | 0.2223 | 9.7425 | 53.595 | 27737.4491 | Composição oficial SINAPI | Anexar relatório/cotação do item 41030 | Linha preenchida para fechamento matemático da proposta.
CPU-A-0077 | 41030 | 98557 | SINAPI | IMPERMEABILIZAÇÃO DE SUPERFÍCIE COM EMULSÃO ASFÁLTICA, 2 DEMÃOS. AF_09/2023 | m² | 517.538 | 2 | BDI APLICADO SOBRE CUSTO DIRETO | % | 0.2223 | 43.8525 | 0 | 0.2223 | 9.7425 |  |  | BDI da proposta | Composição de BDI apresentada | BDI aplicado sem alterar quantitativos.
CPU-A-0077 | 41030 | 98557 | SINAPI | IMPERMEABILIZAÇÃO DE SUPERFÍCIE COM EMULSÃO ASFÁLTICA, 2 DEMÃOS. AF_09/2023 | m² | 517.538 | 3 | DETALHAMENTO DE MÃO DE OBRA / ENCARGOS | [8 empty] | Relatório da base/cotação | Anexar quando aplicável | Campo de conferência documental para diligência.
CPU-A-0077 | 41030 | 98557 | SINAPI | IMPERMEABILIZAÇÃO DE SUPERFÍCIE COM EMULSÃO ASFÁLTICA, 2 DEMÃOS. AF_09/2023 | m² | 517.538 | 4 | DETALHAMENTO DE INSUMOS / EQUIPAMENTOS / FORNECEDORES | [8 empty] | Relatório da base/cotação | Anexar quando aplicável | Campo de conferência documental para diligência.
CPU-A-0078 | 8.1.4 | COMP. MACAÉ 45 | Próprio | PORTA DIVISÓRIA EM VIDRO TEMPERADO DUPLO E MICRO PERSIANAS, 80X210CM, COM COLUNA ESTRUTURAL EM ALUMÍNIO EXTRUDADO, INCLUINDO FECHADURA E DOBRADIÇAS - FORNECIMENTO E INSTALAÇÃO | UN | 11 | 1 | CUSTO DIRETO OFERTADO - COMPOSIÇÃO CONSOLIDADA | UN | 1 | 2009.73 | 2009.73 | 0.2223 | 446.76 | 2456.49 | 27021.39 | Composição própria / fornecedor | Anexar relatório/cotação do item 8.1.4 | Linha preenchida para fechamento matemático da proposta.
CPU-A-0078 | 8.1.4 | COMP. MACAÉ 45 | Próprio | PORTA DIVISÓRIA EM VIDRO TEMPERADO DUPLO E MICRO PERSIANAS, 80X210CM, COM COLUNA ESTRUTURAL EM ALUMÍNIO EXTRUDADO, INCLUINDO FECHADURA E DOBRADIÇAS - FORNECIMENTO E INSTALAÇÃO | UN | 11 | 2 | BDI APLICADO SOBRE CUSTO DIRETO | % | 0.2223 | 2009.73 | 0 | 0.2223 | 446.76 |  |  | BDI da proposta | Composição de BDI apresentada | BDI aplicado sem alterar quantitativos.
CPU-A-0078 | 8.1.4 | COMP. MACAÉ 45 | Próprio | PORTA DIVISÓRIA EM VIDRO TEMPERADO DUPLO E MICRO PERSIANAS, 80X210CM, COM COLUNA ESTRUTURAL EM ALUMÍNIO EXTRUDADO, INCLUINDO FECHADURA E DOBRADIÇAS - FORNECIMENTO E INSTALAÇÃO | UN | 11 | 3 | DETALHAMENTO DE MÃO DE OBRA / ENCARGOS | [8 empty] | Relatório da base/cotação | Anexar quando aplicável | Campo de conferência documental para diligência.
CPU-A-0078 | 8.1.4 | COMP. MACAÉ 45 | Próprio | PORTA DIVISÓRIA EM VIDRO TEMPERADO DUPLO E MICRO PERSIANAS, 80X210CM, COM COLUNA ESTRUTURAL EM ALUMÍNIO EXTRUDADO, INCLUINDO FECHADURA E DOBRADIÇAS - FORNECIMENTO E INSTALAÇÃO | UN | 11 | 4 | DETALHAMENTO DE INSUMOS / EQUIPAMENTOS / FORNECEDORES | [8 empty] | Relatório da base/cotação | Anexar quando aplicável | Campo de conferência documental para diligência.
CPU-A-0079 | 5.1.5 | 96546 | SINAPI | ARMAÇÃO DE BLOCO UTILIZANDO AÇO CA-50 DE 10 MM - MONTAGEM. AF_01/2024 | KG | 1839.22 | 1 | CUSTO DIRETO OFERTADO - COMPOSIÇÃO CONSOLIDADA | KG | 1 | 11.6025 | 11.6025 | 0.2223 | 2.5725 | 14.175 | 26070.9435 | Composição oficial SINAPI | Anexar relatório/cotação do item 5.1.5 | Linha preenchida para fechamento matemático da proposta.
CPU-A-0079 | 5.1.5 | 96546 | SINAPI | ARMAÇÃO DE BLOCO UTILIZANDO AÇO CA-50 DE 10 MM - MONTAGEM. AF_01/2024 | KG | 1839.22 | 2 | BDI APLICADO SOBRE CUSTO DIRETO | % | 0.2223 | 11.6025 | 0 | 0.2223 | 2.5725 |  |  | BDI da proposta | Composição de BDI apresentada | BDI aplicado sem alterar quantitativos.
CPU-A-0079 | 5.1.5 | 96546 | SINAPI | ARMAÇÃO DE BLOCO UTILIZANDO AÇO CA-50 DE 10 MM - MONTAGEM. AF_01/2024 | KG | 1839.22 | 3 | DETALHAMENTO DE MÃO DE OBRA / ENCARGOS | [8 empty] | Relatório da base/cotação | Anexar quando aplicável | Campo de conferência documental para diligência.
CPU-A-0079 | 5.1.5 | 96546 | SINAPI | ARMAÇÃO DE BLOCO UTILIZANDO AÇO CA-50 DE 10 MM - MONTAGEM. AF_01/2024 | KG | 1839.22 | 4 | DETALHAMENTO DE INSUMOS / EQUIPAMENTOS / FORNECEDORES | [8 empty] | Relatório da base/cotação | Anexar quando aplicável | Campo de conferência documental para diligência.
CPU-A-0080 | 5.1.3 | 96536 | SINAPI | FABRICAÇÃO, MONTAGEM E DESMONTAGEM DE FÔRMA PARA VIGA BALDRAME, EM MADEIRA SERRADA, E=25 MM, 4 UTILIZAÇÕES. AF_01/2024 | m² | 312.598 | 1 | CUSTO DIRETO OFERTADO - COMPOSIÇÃO CONSOLIDADA | m² | 1 | 65.76 | 65.76 | 0.2223 | 14.6175 | 80.3775 | 25125.8457 | Composição oficial SINAPI | Anexar relatório/cotação do item 5.1.3 | Linha preenchida para fechamento matemático da proposta.
CPU-A-0080 | 5.1.3 | 96536 | SINAPI | FABRICAÇÃO, MONTAGEM E DESMONTAGEM DE FÔRMA PARA VIGA BALDRAME, EM MADEIRA SERRADA, E=25 MM, 4 UTILIZAÇÕES. AF_01/2024 | m² | 312.598 | 2 | BDI APLICADO SOBRE CUSTO DIRETO | % | 0.2223 | 65.76 | 0 | 0.2223 | 14.6175 |  |  | BDI da proposta | Composição de BDI apresentada | BDI aplicado sem alterar quantitativos.
CPU-A-0080 | 5.1.3 | 96536 | SINAPI | FABRICAÇÃO, MONTAGEM E DESMONTAGEM DE FÔRMA PARA VIGA BALDRAME, EM MADEIRA SERRADA, E=25 MM, 4 UTILIZAÇÕES. AF_01/2024 | m² | 312.598 | 3 | DETALHAMENTO DE MÃO DE OBRA / ENCARGOS | [8 empty] | Relatório da base/cotação | Anexar quando aplicável | Campo de conferência documental para diligência.
CPU-A-0080 | 5.1.3 | 96536 | SINAPI | FABRICAÇÃO, MONTAGEM E DESMONTAGEM DE FÔRMA PARA VIGA BALDRAME, EM MADEIRA SERRADA, E=25 MM, 4 UTILIZAÇÕES. AF_01/2024 | m² | 312.598 | 4 | DETALHAMENTO DE INSUMOS / EQUIPAMENTOS / FORNECEDORES | [8 empty] | Relatório da base/cotação | Anexar quando aplicável | Campo de conferência documental para diligência.
CPU-A-0081 | 9.9.5 | COMP. MACAÉ 59 | Próprio | CUBA DE EMBUTIR OVAL EM LOUÇA BRANCA, 35 X 50CM OU EQUIVALENTE, DE LAVATORIO, INSTALADA SOBRE BANCADA DE GRANITO, INCLUSIVE ACESSORIOS DE FIXACAO.FERRAGENS EM METAL CROMADO:SIFAO 1"X1.1/4",VALVULA DE ESCOAMENTO,RABICHO,TORNEIRA PARA LAVATORIO DE MESA. FORNECIMENTO E INSTALAÇÃO | UN | 27 | 1 | CUSTO DIRETO OFERTADO - COMPOSIÇÃO CONSOLIDADA | UN | 1 | 745.44 | 745.44 | 0.2223 | 165.705 | 911.145 | 24600.915 | Composição própria / fornecedor | Anexar relatório/cotação do item 9.9.5 | Linha preenchida para fechamento matemático da proposta.
CPU-A-0081 | 9.9.5 | COMP. MACAÉ 59 | Próprio | CUBA DE EMBUTIR OVAL EM LOUÇA BRANCA, 35 X 50CM OU EQUIVALENTE, DE LAVATORIO, INSTALADA SOBRE BANCADA DE GRANITO, INCLUSIVE ACESSORIOS DE FIXACAO.FERRAGENS EM METAL CROMADO:SIFAO 1"X1.1/4",VALVULA DE ESCOAMENTO,RABICHO,TORNEIRA PARA LAVATORIO DE MESA. FORNECIMENTO E INSTALAÇÃO | UN | 27 | 2 | BDI APLICADO SOBRE CUSTO DIRETO | % | 0.2223 | 745.44 | 0 | 0.2223 | 165.705 |  |  | BDI da proposta | Composição de BDI apresentada | BDI aplicado sem alterar quantitativos.
CPU-A-0081 | 9.9.5 | COMP. MACAÉ 59 | Próprio | CUBA DE EMBUTIR OVAL EM LOUÇA BRANCA, 35 X 50CM OU EQUIVALENTE, DE LAVATORIO, INSTALADA SOBRE BANCADA DE GRANITO, INCLUSIVE ACESSORIOS DE FIXACAO.FERRAGENS EM METAL CROMADO:SIFAO 1"X1.1/4",VALVULA DE ESCOAMENTO,RABICHO,TORNEIRA PARA LAVATORIO DE MESA. FORNECIMENTO E INSTALAÇÃO | UN | 27 | 3 | DETALHAMENTO DE MÃO DE OBRA / ENCARGOS | [8 empty] | Relatório da base/cotação | Anexar quando aplicável | Campo de conferência documental para diligência.
CPU-A-0081 | 9.9.5 | COMP. MACAÉ 59 | Próprio | CUBA DE EMBUTIR OVAL EM LOUÇA BRANCA, 35 X 50CM OU EQUIVALENTE, DE LAVATORIO, INSTALADA SOBRE BANCADA DE GRANITO, INCLUSIVE ACESSORIOS DE FIXACAO.FERRAGENS EM METAL CROMADO:SIFAO 1"X1.1/4",VALVULA DE ESCOAMENTO,RABICHO,TORNEIRA PARA LAVATORIO DE MESA. FORNECIMENTO E INSTALAÇÃO | UN | 27 | 4 | DETALHAMENTO DE INSUMOS / EQUIPAMENTOS / FORNECEDORES | [8 empty] | Relatório da base/cotação | Anexar quando aplicável | Campo de conferência documental para diligência.
CPU-A-0082 | 8.1.1 | 90790 | SINAPI | KIT DE PORTA-PRONTA DE MADEIRA EM ACABAMENTO MELAMÍNICO BRANCO, FOLHA LEVE OU MÉDIA, 80X210CM, EXCLUSIVE FECHADURA, FIXAÇÃO COM PREENCHIMENTO PARCIAL DE ESPUMA EXPANSIVA - FORNECIMENTO E INSTALAÇÃO. AF_12/2019 | UN | 26 | 1 | CUSTO DIRETO OFERTADO - COMPOSIÇÃO CONSOLIDADA | UN | 1 | 740.5125 | 740.5125 | 0.2223 | 164.61 | 905.1225 | 23533.185 | Composição oficial SINAPI | Anexar relatório/cotação do item 8.1.1 | Linha preenchida para fechamento matemático da proposta.
CPU-A-0082 | 8.1.1 | 90790 | SINAPI | KIT DE PORTA-PRONTA DE MADEIRA EM ACABAMENTO MELAMÍNICO BRANCO, FOLHA LEVE OU MÉDIA, 80X210CM, EXCLUSIVE FECHADURA, FIXAÇÃO COM PREENCHIMENTO PARCIAL DE ESPUMA EXPANSIVA - FORNECIMENTO E INSTALAÇÃO. AF_12/2019 | UN | 26 | 2 | BDI APLICADO SOBRE CUSTO DIRETO | % | 0.2223 | 740.5125 | 0 | 0.2223 | 164.61 |  |  | BDI da proposta | Composição de BDI apresentada | BDI aplicado sem alterar quantitativos.
CPU-A-0082 | 8.1.1 | 90790 | SINAPI | KIT DE PORTA-PRONTA DE MADEIRA EM ACABAMENTO MELAMÍNICO BRANCO, FOLHA LEVE OU MÉDIA, 80X210CM, EXCLUSIVE FECHADURA, FIXAÇÃO COM PREENCHIMENTO PARCIAL DE ESPUMA EXPANSIVA - FORNECIMENTO E INSTALAÇÃO. AF_12/2019 | UN | 26 | 3 | DETALHAMENTO DE MÃO DE OBRA / ENCARGOS | [8 empty] | Relatório da base/cotação | Anexar quando aplicável | Campo de conferência documental para diligência.
CPU-A-0082 | 8.1.1 | 90790 | SINAPI | KIT DE PORTA-PRONTA DE MADEIRA EM ACABAMENTO MELAMÍNICO BRANCO, FOLHA LEVE OU MÉDIA, 80X210CM, EXCLUSIVE FECHADURA, FIXAÇÃO COM PREENCHIMENTO PARCIAL DE ESPUMA EXPANSIVA - FORNECIMENTO E INSTALAÇÃO. AF_12/2019 | UN | 26 | 4 | DETALHAMENTO DE INSUMOS / EQUIPAMENTOS / FORNECEDORES | [8 empty] | Relatório da base/cotação | Anexar quando aplicável | Campo de conferência documental para diligência.
CPU-A-0083 | 40579 | 98567 | SINAPI | PROTEÇÃO MECÂNICA DE SUPERFICIE HORIZONTAL COM ARGAMASSA DE CIMENTO E AREIA, TRAÇO 1:3, E=4CM. AF_09/2023 | m² | 292.679 | 1 | CUSTO DIRETO OFERTADO - COMPOSIÇÃO CONSOLIDADA | m² | 1 | 64.755 | 64.755 | 0.2223 | 14.3925 | 79.1475 | 23164.8112 | Composição oficial SINAPI | Anexar relatório/cotação do item 40579 | Linha preenchida para fechamento matemático da proposta.
CPU-A-0083 | 40579 | 98567 | SINAPI | PROTEÇÃO MECÂNICA DE SUPERFICIE HORIZONTAL COM ARGAMASSA DE CIMENTO E AREIA, TRAÇO 1:3, E=4CM. AF_09/2023 | m² | 292.679 | 2 | BDI APLICADO SOBRE CUSTO DIRETO | % | 0.2223 | 64.755 | 0 | 0.2223 | 14.3925 |  |  | BDI da proposta | Composição de BDI apresentada | BDI aplicado sem alterar quantitativos.
CPU-A-0083 | 40579 | 98567 | SINAPI | PROTEÇÃO MECÂNICA DE SUPERFICIE HORIZONTAL COM ARGAMASSA DE CIMENTO E AREIA, TRAÇO 1:3, E=4CM. AF_09/2023 | m² | 292.679 | 3 | DETALHAMENTO DE MÃO DE OBRA / ENCARGOS | [8 empty] | Relatório da base/cotação | Anexar quando aplicável | Campo de conferência documental para diligência.
CPU-A-0083 | 40579 | 98567 | SINAPI | PROTEÇÃO MECÂNICA DE SUPERFICIE HORIZONTAL COM ARGAMASSA DE CIMENTO E AREIA, TRAÇO 1:3, E=4CM. AF_09/2023 | m² | 292.679 | 4 | DETALHAMENTO DE INSUMOS / EQUIPAMENTOS / FORNECEDORES | [8 empty] | Relatório da base/cotação | Anexar quando aplicável | Campo de conferência documental para diligência.
CPU-A-0084 | 40213 | 103273 | SINAPI | AR CONDICIONADO SPLIT ON/OFF, CASSETE (TETO), FRIO 4 VIAS 48000 BTU/H - FORNECIMENTO E INSTALAÇÃO. AF_11/2021_PE | UN | 2 | 1 | CUSTO DIRETO OFERTADO - COMPOSIÇÃO CONSOLIDADA | UN | 1 | 9726.2025 | 9726.2025 | 0.2223 | 1485.9675 | 11212.17 | 22424.34 | Composição oficial SINAPI | Anexar relatório/cotação do item 40213 | Linha preenchida para fechamento matemático da proposta.
CPU-A-0084 | 40213 | 103273 | SINAPI | AR CONDICIONADO SPLIT ON/OFF, CASSETE (TETO), FRIO 4 VIAS 48000 BTU/H - FORNECIMENTO E INSTALAÇÃO. AF_11/2021_PE | UN | 2 | 2 | BDI APLICADO SOBRE CUSTO DIRETO | % | 0.2223 | 9726.2025 | 0 | 0.2223 | 1485.9675 |  |  | BDI da proposta | Composição de BDI apresentada | BDI aplicado sem alterar quantitativos.
CPU-A-0084 | 40213 | 103273 | SINAPI | AR CONDICIONADO SPLIT ON/OFF, CASSETE (TETO), FRIO 4 VIAS 48000 BTU/H - FORNECIMENTO E INSTALAÇÃO. AF_11/2021_PE | UN | 2 | 3 | DETALHAMENTO DE MÃO DE OBRA / ENCARGOS | [8 empty] | Relatório da base/cotação | Anexar quando aplicável | Campo de conferência documental para diligência.
CPU-A-0084 | 40213 | 103273 | SINAPI | AR CONDICIONADO SPLIT ON/OFF, CASSETE (TETO), FRIO 4 VIAS 48000 BTU/H - FORNECIMENTO E INSTALAÇÃO. AF_11/2021_PE | UN | 2 | 4 | DETALHAMENTO DE INSUMOS / EQUIPAMENTOS / FORNECEDORES | [8 empty] | Relatório da base/cotação | Anexar quando aplicável | Campo de conferência documental para diligência.
CPU-A-0085 | 2.2.2 | 02.004.00050 | EMOP | BARRACAO DE OBRA COM DIVISAO INTERNA PARA ESCRITORIO E DEPOS ITO DE MATERIAIS,PISO DE TABUAS DE MADEIRA DE 3ª SOBRE ESTAQ UEAMENTO DE PECAS DE MADEIRA DE 3ª,3"X3",PAREDES DE TABUAS D E MADEIRA DE 3ª E COBERTURA DE TELHAS DE FIBROCIMENTO DE 6MM ,INCLUSIVE INSTALACAO ELETRICA,EXCLUSIVE PINTURA,SENDO REAPR OVEITADO 2 VEZES 3%-DESGASTE DE FERRAMENTAS E EPI 1%-GRAMPO E ROSETA DE MADEIRA | m² | 42.531 | 1 | CUSTO DIRETO OFERTADO - COMPOSIÇÃO CONSOLIDADA | m² | 1 | 428.0625 | 428.0625 | 0.2223 | 95.1525 | 523.215 | 22252.8572 | Composição oficial EMOP | Anexar relatório/cotação do item 2.2.2 | Linha preenchida para fechamento matemático da proposta.
CPU-A-0085 | 2.2.2 | 02.004.00050 | EMOP | BARRACAO DE OBRA COM DIVISAO INTERNA PARA ESCRITORIO E DEPOS ITO DE MATERIAIS,PISO DE TABUAS DE MADEIRA DE 3ª SOBRE ESTAQ UEAMENTO DE PECAS DE MADEIRA DE 3ª,3"X3",PAREDES DE TABUAS D E MADEIRA DE 3ª E COBERTURA DE TELHAS DE FIBROCIMENTO DE 6MM ,INCLUSIVE INSTALACAO ELETRICA,EXCLUSIVE PINTURA,SENDO REAPR OVEITADO 2 VEZES 3%-DESGASTE DE FERRAMENTAS E EPI 1%-GRAMPO E ROSETA DE MADEIRA | m² | 42.531 | 2 | BDI APLICADO SOBRE CUSTO DIRETO | % | 0.2223 | 428.0625 | 0 | 0.2223 | 95.1525 |  |  | BDI da proposta | Composição de BDI apresentada | BDI aplicado sem alterar quantitativos.
CPU-A-0085 | 2.2.2 | 02.004.00050 | EMOP | BARRACAO DE OBRA COM DIVISAO INTERNA PARA ESCRITORIO E DEPOS ITO DE MATERIAIS,PISO DE TABUAS DE MADEIRA DE 3ª SOBRE ESTAQ UEAMENTO DE PECAS DE MADEIRA DE 3ª,3"X3",PAREDES DE TABUAS D E MADEIRA DE 3ª E COBERTURA DE TELHAS DE FIBROCIMENTO DE 6MM ,INCLUSIVE INSTALACAO ELETRICA,EXCLUSIVE PINTURA,SENDO REAPR OVEITADO 2 VEZES 3%-DESGASTE DE FERRAMENTAS E EPI 1%-GRAMPO E ROSETA DE MADEIRA | m² | 42.531 | 3 | DETALHAMENTO DE MÃO DE OBRA / ENCARGOS | [8 empty] | Relatório da base/cotação | Anexar quando aplicável | Campo de conferência documental para diligência.
CPU-A-0085 | 2.2.2 | 02.004.00050 | EMOP | BARRACAO DE OBRA COM DIVISAO INTERNA PARA ESCRITORIO E DEPOS ITO DE MATERIAIS,PISO DE TABUAS DE MADEIRA DE 3ª SOBRE ESTAQ UEAMENTO DE PECAS DE MADEIRA DE 3ª,3"X3",PAREDES DE TABUAS D E MADEIRA DE 3ª E COBERTURA DE TELHAS DE FIBROCIMENTO DE 6MM ,INCLUSIVE INSTALACAO ELETRICA,EXCLUSIVE PINTURA,SENDO REAPR OVEITADO 2 VEZES 3%-DESGASTE DE FERRAMENTAS E EPI 1%-GRAMPO E ROSETA DE MADEIRA | m² | 42.531 | 4 | DETALHAMENTO DE INSUMOS / EQUIPAMENTOS / FORNECEDORES | [8 empty] | Relatório da base/cotação | Anexar quando aplicável | Campo de conferência documental para diligência.
CPU-A-0086 | 2.3.4 | 10527 | SINAPI | LOCACAO DE ANDAIME METALICO TUBULAR DE ENCAIXE, TIPO DE TORRE, CADA PAINEL COM LARGURA DE 1 ATE 1,5 M E ALTURA DE *1,00* M, INCLUINDO DIAGONAL, BARRAS DE LIGACAO, SAPATAS OU RODIZIOS E DEMAIS ITENS NECESSARIOS A MONTAGEM (NAO INCLUI INSTALACAO) | MXMES | 728 | 1 | CUSTO DIRETO OFERTADO - COMPOSIÇÃO CONSOLIDADA | MXMES | 1 | 24 | 24 | 0.2223 | 5.3325 | 29.3325 | 21354.06 | Composição oficial SINAPI | Anexar relatório/cotação do item 2.3.4 | Linha preenchida para fechamento matemático da proposta.
CPU-A-0086 | 2.3.4 | 10527 | SINAPI | LOCACAO DE ANDAIME METALICO TUBULAR DE ENCAIXE, TIPO DE TORRE, CADA PAINEL COM LARGURA DE 1 ATE 1,5 M E ALTURA DE *1,00* M, INCLUINDO DIAGONAL, BARRAS DE LIGACAO, SAPATAS OU RODIZIOS E DEMAIS ITENS NECESSARIOS A MONTAGEM (NAO INCLUI INSTALACAO) | MXMES | 728 | 2 | BDI APLICADO SOBRE CUSTO DIRETO | % | 0.2223 | 24 | 0 | 0.2223 | 5.3325 |  |  | BDI da proposta | Composição de BDI apresentada | BDI aplicado sem alterar quantitativos.
CPU-A-0086 | 2.3.4 | 10527 | SINAPI | LOCACAO DE ANDAIME METALICO TUBULAR DE ENCAIXE, TIPO DE TORRE, CADA PAINEL COM LARGURA DE 1 ATE 1,5 M E ALTURA DE *1,00* M, INCLUINDO DIAGONAL, BARRAS DE LIGACAO, SAPATAS OU RODIZIOS E DEMAIS ITENS NECESSARIOS A MONTAGEM (NAO INCLUI INSTALACAO) | MXMES | 728 | 3 | DETALHAMENTO DE MÃO DE OBRA / ENCARGOS | [8 empty] | Relatório da base/cotação | Anexar quando aplicável | Campo de conferência documental para diligência.
CPU-A-0086 | 2.3.4 | 10527 | SINAPI | LOCACAO DE ANDAIME METALICO TUBULAR DE ENCAIXE, TIPO DE TORRE, CADA PAINEL COM LARGURA DE 1 ATE 1,5 M E ALTURA DE *1,00* M, INCLUINDO DIAGONAL, BARRAS DE LIGACAO, SAPATAS OU RODIZIOS E DEMAIS ITENS NECESSARIOS A MONTAGEM (NAO INCLUI INSTALACAO) | MXMES | 728 | 4 | DETALHAMENTO DE INSUMOS / EQUIPAMENTOS / FORNECEDORES | [8 empty] | Relatório da base/cotação | Anexar quando aplicável | Campo de conferência documental para diligência.
CPU-A-0087 | 5.5.2 | 11.004.00201 | EMOP | FORMAS DE MADEIRA DE 3ª PARA MOLDAGEM DE PECAS DE CONCRETO A RMADO COM PARAMENTOS PLANOS,EM LAJES,VIGAS,PAREDES,ETC,SERVI NDO A MADEIRA 3 VEZES,INCLUSIVE DESMOLDAGEM,EXCLUSIVE ESCORA MENTO. 3%-DESGASTE DE FERRAMENTAS E EPI | m² | 290.889 | 1 | CUSTO DIRETO OFERTADO - COMPOSIÇÃO CONSOLIDADA | m² | 1 | 59.8725 | 59.8725 | 0.2223 | 13.305 | 73.1775 | 21286.5298 | Composição oficial EMOP | Anexar relatório/cotação do item 5.5.2 | Linha preenchida para fechamento matemático da proposta.
CPU-A-0087 | 5.5.2 | 11.004.00201 | EMOP | FORMAS DE MADEIRA DE 3ª PARA MOLDAGEM DE PECAS DE CONCRETO A RMADO COM PARAMENTOS PLANOS,EM LAJES,VIGAS,PAREDES,ETC,SERVI NDO A MADEIRA 3 VEZES,INCLUSIVE DESMOLDAGEM,EXCLUSIVE ESCORA MENTO. 3%-DESGASTE DE FERRAMENTAS E EPI | m² | 290.889 | 2 | BDI APLICADO SOBRE CUSTO DIRETO | % | 0.2223 | 59.8725 | 0 | 0.2223 | 13.305 |  |  | BDI da proposta | Composição de BDI apresentada | BDI aplicado sem alterar quantitativos.
CPU-A-0087 | 5.5.2 | 11.004.00201 | EMOP | FORMAS DE MADEIRA DE 3ª PARA MOLDAGEM DE PECAS DE CONCRETO A RMADO COM PARAMENTOS PLANOS,EM LAJES,VIGAS,PAREDES,ETC,SERVI NDO A MADEIRA 3 VEZES,INCLUSIVE DESMOLDAGEM,EXCLUSIVE ESCORA MENTO. 3%-DESGASTE DE FERRAMENTAS E EPI | m² | 290.889 | 3 | DETALHAMENTO DE MÃO DE OBRA / ENCARGOS | [8 empty] | Relatório da base/cotação | Anexar quando aplicável | Campo de conferência documental para diligência.
CPU-A-0087 | 5.5.2 | 11.004.00201 | EMOP | FORMAS DE MADEIRA DE 3ª PARA MOLDAGEM DE PECAS DE CONCRETO A RMADO COM PARAMENTOS PLANOS,EM LAJES,VIGAS,PAREDES,ETC,SERVI NDO A MADEIRA 3 VEZES,INCLUSIVE DESMOLDAGEM,EXCLUSIVE ESCORA MENTO. 3%-DESGASTE DE FERRAMENTAS E EPI | m² | 290.889 | 4 | DETALHAMENTO DE INSUMOS / EQUIPAMENTOS / FORNECEDORES | [8 empty] | Relatório da base/cotação | Anexar quando aplicável | Campo de conferência documental para diligência.
CPU-A-0088 | 40212 | 103271 | SINAPI | AR CONDICIONADO SPLIT ON/OFF, CASSETE (TETO), FRIO 4 VIAS 36000 BTU/H - FORNECIMENTO E INSTALAÇÃO. AF_11/2021_PE | UN | 2 | 1 | CUSTO DIRETO OFERTADO - COMPOSIÇÃO CONSOLIDADA | UN | 1 | 9147.0675 | 9147.0675 | 0.2223 | 1397.49 | 10544.5575 | 21089.115 | Composição oficial SINAPI | Anexar relatório/cotação do item 40212 | Linha preenchida para fechamento matemático da proposta.
CPU-A-0088 | 40212 | 103271 | SINAPI | AR CONDICIONADO SPLIT ON/OFF, CASSETE (TETO), FRIO 4 VIAS 36000 BTU/H - FORNECIMENTO E INSTALAÇÃO. AF_11/2021_PE | UN | 2 | 2 | BDI APLICADO SOBRE CUSTO DIRETO | % | 0.2223 | 9147.0675 | 0 | 0.2223 | 1397.49 |  |  | BDI da proposta | Composição de BDI apresentada | BDI aplicado sem alterar quantitativos.
CPU-A-0088 | 40212 | 103271 | SINAPI | AR CONDICIONADO SPLIT ON/OFF, CASSETE (TETO), FRIO 4 VIAS 36000 BTU/H - FORNECIMENTO E INSTALAÇÃO. AF_11/2021_PE | UN | 2 | 3 | DETALHAMENTO DE MÃO DE OBRA / ENCARGOS | [8 empty] | Relatório da base/cotação | Anexar quando aplicável | Campo de conferência documental para diligência.
CPU-A-0088 | 40212 | 103271 | SINAPI | AR CONDICIONADO SPLIT ON/OFF, CASSETE (TETO), FRIO 4 VIAS 36000 BTU/H - FORNECIMENTO E INSTALAÇÃO. AF_11/2021_PE | UN | 2 | 4 | DETALHAMENTO DE INSUMOS / EQUIPAMENTOS / FORNECEDORES | [8 empty] | Relatório da base/cotação | Anexar quando aplicável | Campo de conferência documental para diligência.
CPU-A-0089 | 5.2.4 | 92762 | SINAPI | ARMAÇÃO DE PILAR OU VIGA DE ESTRUTURA CONVENCIONAL DE CONCRETO ARMADO UTILIZANDO AÇO CA-50 DE 10,0 MM - MONTAGEM. AF_06/2022 | KG | 2033.667 | 1 | CUSTO DIRETO OFERTADO - COMPOSIÇÃO CONSOLIDADA | KG | 1 | 8.3925 | 8.3925 | 0.2223 | 1.86 | 10.2525 | 20850.1709 | Composição oficial SINAPI | Anexar relatório/cotação do item 5.2.4 | Linha preenchida para fechamento matemático da proposta.
CPU-A-0089 | 5.2.4 | 92762 | SINAPI | ARMAÇÃO DE PILAR OU VIGA DE ESTRUTURA CONVENCIONAL DE CONCRETO ARMADO UTILIZANDO AÇO CA-50 DE 10,0 MM - MONTAGEM. AF_06/2022 | KG | 2033.667 | 2 | BDI APLICADO SOBRE CUSTO DIRETO | % | 0.2223 | 8.3925 | 0 | 0.2223 | 1.86 |  |  | BDI da proposta | Composição de BDI apresentada | BDI aplicado sem alterar quantitativos.
CPU-A-0089 | 5.2.4 | 92762 | SINAPI | ARMAÇÃO DE PILAR OU VIGA DE ESTRUTURA CONVENCIONAL DE CONCRETO ARMADO UTILIZANDO AÇO CA-50 DE 10,0 MM - MONTAGEM. AF_06/2022 | KG | 2033.667 | 3 | DETALHAMENTO DE MÃO DE OBRA / ENCARGOS | [8 empty] | Relatório da base/cotação | Anexar quando aplicável | Campo de conferência documental para diligência.
CPU-A-0089 | 5.2.4 | 92762 | SINAPI | ARMAÇÃO DE PILAR OU VIGA DE ESTRUTURA CONVENCIONAL DE CONCRETO ARMADO UTILIZANDO AÇO CA-50 DE 10,0 MM - MONTAGEM. AF_06/2022 | KG | 2033.667 | 4 | DETALHAMENTO DE INSUMOS / EQUIPAMENTOS / FORNECEDORES | [8 empty] | Relatório da base/cotação | Anexar quando aplicável | Campo de conferência documental para diligência.
CPU-A-0090 | 47031 | 15.018.05550 | EMOP | ELETROCALHA LISA,COM TAMPA,TIPO "U",400X50MM,TRATAMENTO SUPE RFICIAL PRE-ZINCADO A QUENTE,INCLUSIVE CONEXOES,ACESSORIOS E FIXACAO SUPERIOR.FORNECIMENTO E COLOCACAO 3%-DESGASTE DE FERRAMENTAS E EPI 20%-CONEXOES | M | 99.5 | 1 | CUSTO DIRETO OFERTADO - COMPOSIÇÃO CONSOLIDADA | M | 1 | 169.5 | 169.5 | 0.2223 | 37.6725 | 207.1725 | 20613.6637 | Composição oficial EMOP | Anexar relatório/cotação do item 47031 | Linha preenchida para fechamento matemático da proposta.
CPU-A-0090 | 47031 | 15.018.05550 | EMOP | ELETROCALHA LISA,COM TAMPA,TIPO "U",400X50MM,TRATAMENTO SUPE RFICIAL PRE-ZINCADO A QUENTE,INCLUSIVE CONEXOES,ACESSORIOS E FIXACAO SUPERIOR.FORNECIMENTO E COLOCACAO 3%-DESGASTE DE FERRAMENTAS E EPI 20%-CONEXOES | M | 99.5 | 2 | BDI APLICADO SOBRE CUSTO DIRETO | % | 0.2223 | 169.5 | 0 | 0.2223 | 37.6725 |  |  | BDI da proposta | Composição de BDI apresentada | BDI aplicado sem alterar quantitativos.
CPU-A-0090 | 47031 | 15.018.05550 | EMOP | ELETROCALHA LISA,COM TAMPA,TIPO "U",400X50MM,TRATAMENTO SUPE RFICIAL PRE-ZINCADO A QUENTE,INCLUSIVE CONEXOES,ACESSORIOS E FIXACAO SUPERIOR.FORNECIMENTO E COLOCACAO 3%-DESGASTE DE FERRAMENTAS E EPI 20%-CONEXOES | M | 99.5 | 3 | DETALHAMENTO DE MÃO DE OBRA / ENCARGOS | [8 empty] | Relatório da base/cotação | Anexar quando aplicável | Campo de conferência documental para diligência.
CPU-A-0090 | 47031 | 15.018.05550 | EMOP | ELETROCALHA LISA,COM TAMPA,TIPO "U",400X50MM,TRATAMENTO SUPE RFICIAL PRE-ZINCADO A QUENTE,INCLUSIVE CONEXOES,ACESSORIOS E FIXACAO SUPERIOR.FORNECIMENTO E COLOCACAO 3%-DESGASTE DE FERRAMENTAS E EPI 20%-CONEXOES | M | 99.5 | 4 | DETALHAMENTO DE INSUMOS / EQUIPAMENTOS / FORNECEDORES | [8 empty] | Relatório da base/cotação | Anexar quando aplicável | Campo de conferência documental para diligência.
CPU-A-0091 | 2.3.3 | 20193 | SINAPI | LOCACAO DE ANDAIME METALICO TIPO FACHADEIRO, PECAS COM APROXIMADAMENTE 1,20 M DE LARGURA E 2,0 M DE ALTURA, INCLUINDO DIAGONAIS EM X, BARRAS DE LIGACAO, SAPATAS E DEMAIS ITENS NECESSARIOS A MONTAGEM (NAO INCLUI INSTALACAO) | M2XMES | 910 | 1 | CUSTO DIRETO OFERTADO - COMPOSIÇÃO CONSOLIDADA | M2XMES | 1 | 18 | 18 | 0.2223 | 3.9975 | 21.9975 | 20017.725 | Composição oficial SINAPI | Anexar relatório/cotação do item 2.3.3 | Linha preenchida para fechamento matemático da proposta.
CPU-A-0091 | 2.3.3 | 20193 | SINAPI | LOCACAO DE ANDAIME METALICO TIPO FACHADEIRO, PECAS COM APROXIMADAMENTE 1,20 M DE LARGURA E 2,0 M DE ALTURA, INCLUINDO DIAGONAIS EM X, BARRAS DE LIGACAO, SAPATAS E DEMAIS ITENS NECESSARIOS A MONTAGEM (NAO INCLUI INSTALACAO) | M2XMES | 910 | 2 | BDI APLICADO SOBRE CUSTO DIRETO | % | 0.2223 | 18 | 0 | 0.2223 | 3.9975 |  |  | BDI da proposta | Composição de BDI apresentada | BDI aplicado sem alterar quantitativos.
CPU-A-0091 | 2.3.3 | 20193 | SINAPI | LOCACAO DE ANDAIME METALICO TIPO FACHADEIRO, PECAS COM APROXIMADAMENTE 1,20 M DE LARGURA E 2,0 M DE ALTURA, INCLUINDO DIAGONAIS EM X, BARRAS DE LIGACAO, SAPATAS E DEMAIS ITENS NECESSARIOS A MONTAGEM (NAO INCLUI INSTALACAO) | M2XMES | 910 | 3 | DETALHAMENTO DE MÃO DE OBRA / ENCARGOS | [8 empty] | Relatório da base/cotação | Anexar quando aplicável | Campo de conferência documental para diligência.
CPU-A-0091 | 2.3.3 | 20193 | SINAPI | LOCACAO DE ANDAIME METALICO TIPO FACHADEIRO, PECAS COM APROXIMADAMENTE 1,20 M DE LARGURA E 2,0 M DE ALTURA, INCLUINDO DIAGONAIS EM X, BARRAS DE LIGACAO, SAPATAS E DEMAIS ITENS NECESSARIOS A MONTAGEM (NAO INCLUI INSTALACAO) | M2XMES | 910 | 4 | DETALHAMENTO DE INSUMOS / EQUIPAMENTOS / FORNECEDORES | [8 empty] | Relatório da base/cotação | Anexar quando aplicável | Campo de conferência documental para diligência.
CPU-A-0092 | 8.5.1 | COMP. MACAÉ 8 | Próprio | TAMPO DE BANCADA/BALCÃO DE GRANITO BRANCO ITAÚNAS, INCLUINDO SAIAS, FRONTS - FORNECIMENTO E INSTALAÇÃO | m² | 15.467 | 1 | CUSTO DIRETO OFERTADO - COMPOSIÇÃO CONSOLIDADA | m² | 1 | 961.4475 | 961.4475 | 0.2223 | 213.7275 | 1175.175 | 18176.4317 | Composição própria / fornecedor | Anexar relatório/cotação do item 8.5.1 | Linha preenchida para fechamento matemático da proposta.
CPU-A-0092 | 8.5.1 | COMP. MACAÉ 8 | Próprio | TAMPO DE BANCADA/BALCÃO DE GRANITO BRANCO ITAÚNAS, INCLUINDO SAIAS, FRONTS - FORNECIMENTO E INSTALAÇÃO | m² | 15.467 | 2 | BDI APLICADO SOBRE CUSTO DIRETO | % | 0.2223 | 961.4475 | 0 | 0.2223 | 213.7275 |  |  | BDI da proposta | Composição de BDI apresentada | BDI aplicado sem alterar quantitativos.
CPU-A-0092 | 8.5.1 | COMP. MACAÉ 8 | Próprio | TAMPO DE BANCADA/BALCÃO DE GRANITO BRANCO ITAÚNAS, INCLUINDO SAIAS, FRONTS - FORNECIMENTO E INSTALAÇÃO | m² | 15.467 | 3 | DETALHAMENTO DE MÃO DE OBRA / ENCARGOS | [8 empty] | Relatório da base/cotação | Anexar quando aplicável | Campo de conferência documental para diligência.
CPU-A-0092 | 8.5.1 | COMP. MACAÉ 8 | Próprio | TAMPO DE BANCADA/BALCÃO DE GRANITO BRANCO ITAÚNAS, INCLUINDO SAIAS, FRONTS - FORNECIMENTO E INSTALAÇÃO | m² | 15.467 | 4 | DETALHAMENTO DE INSUMOS / EQUIPAMENTOS / FORNECEDORES | [8 empty] | Relatório da base/cotação | Anexar quando aplicável | Campo de conferência documental para diligência.
CPU-A-0093 | 8.4.3 | COMP. MACAÉ 16 | Próprio | RODAMEIO EM MADEIRA, MDF, COR IMBUIA, ALTURA 20CM, FIXADO COM COLA E PARAFUSOS, INCLUSIVE ACABAMENTOS LATERIAIS E EM FUROS, EMENDAR 45G | M | 322.735 | 1 | CUSTO DIRETO OFERTADO - COMPOSIÇÃO CONSOLIDADA | M | 1 | 43.125 | 43.125 | 0.2223 | 9.585 | 52.71 | 17011.3619 | Composição própria / fornecedor | Anexar relatório/cotação do item 8.4.3 | Linha preenchida para fechamento matemático da proposta.
CPU-A-0093 | 8.4.3 | COMP. MACAÉ 16 | Próprio | RODAMEIO EM MADEIRA, MDF, COR IMBUIA, ALTURA 20CM, FIXADO COM COLA E PARAFUSOS, INCLUSIVE ACABAMENTOS LATERIAIS E EM FUROS, EMENDAR 45G | M | 322.735 | 2 | BDI APLICADO SOBRE CUSTO DIRETO | % | 0.2223 | 43.125 | 0 | 0.2223 | 9.585 |  |  | BDI da proposta | Composição de BDI apresentada | BDI aplicado sem alterar quantitativos.
CPU-A-0093 | 8.4.3 | COMP. MACAÉ 16 | Próprio | RODAMEIO EM MADEIRA, MDF, COR IMBUIA, ALTURA 20CM, FIXADO COM COLA E PARAFUSOS, INCLUSIVE ACABAMENTOS LATERIAIS E EM FUROS, EMENDAR 45G | M | 322.735 | 3 | DETALHAMENTO DE MÃO DE OBRA / ENCARGOS | [8 empty] | Relatório da base/cotação | Anexar quando aplicável | Campo de conferência documental para diligência.
CPU-A-0093 | 8.4.3 | COMP. MACAÉ 16 | Próprio | RODAMEIO EM MADEIRA, MDF, COR IMBUIA, ALTURA 20CM, FIXADO COM COLA E PARAFUSOS, INCLUSIVE ACABAMENTOS LATERIAIS E EM FUROS, EMENDAR 45G | M | 322.735 | 4 | DETALHAMENTO DE INSUMOS / EQUIPAMENTOS / FORNECEDORES | [8 empty] | Relatório da base/cotação | Anexar quando aplicável | Campo de conferência documental para diligência.
CPU-A-0094 | 40550 | COMP. MACAÉ 61 | Próprio | CALHA EM ALUMÍNIO ESP. 1,0MM - DESENVOLVIMENTO 100CM, INCLUSIVE CONEXÕES - FORNECIMENTO E INSTALAÇÃO | M | 43.436 | 1 | CUSTO DIRETO OFERTADO - COMPOSIÇÃO CONSOLIDADA | M | 1 | 261.3 | 261.3 | 0.2223 | 58.08 | 319.38 | 13872.5897 | Composição própria / fornecedor | Anexar relatório/cotação do item 40550 | Linha preenchida para fechamento matemático da proposta.
CPU-A-0094 | 40550 | COMP. MACAÉ 61 | Próprio | CALHA EM ALUMÍNIO ESP. 1,0MM - DESENVOLVIMENTO 100CM, INCLUSIVE CONEXÕES - FORNECIMENTO E INSTALAÇÃO | M | 43.436 | 2 | BDI APLICADO SOBRE CUSTO DIRETO | % | 0.2223 | 261.3 | 0 | 0.2223 | 58.08 |  |  | BDI da proposta | Composição de BDI apresentada | BDI aplicado sem alterar quantitativos.
CPU-A-0094 | 40550 | COMP. MACAÉ 61 | Próprio | CALHA EM ALUMÍNIO ESP. 1,0MM - DESENVOLVIMENTO 100CM, INCLUSIVE CONEXÕES - FORNECIMENTO E INSTALAÇÃO | M | 43.436 | 3 | DETALHAMENTO DE MÃO DE OBRA / ENCARGOS | [8 empty] | Relatório da base/cotação | Anexar quando aplicável | Campo de conferência documental para diligência.
CPU-A-0094 | 40550 | COMP. MACAÉ 61 | Próprio | CALHA EM ALUMÍNIO ESP. 1,0MM - DESENVOLVIMENTO 100CM, INCLUSIVE CONEXÕES - FORNECIMENTO E INSTALAÇÃO | M | 43.436 | 4 | DETALHAMENTO DE INSUMOS / EQUIPAMENTOS / FORNECEDORES | [8 empty] | Relatório da base/cotação | Anexar quando aplicável | Campo de conferência documental para diligência.
CPU-A-0095 | 44113 | COMP. MACAÉ 41 | Próprio | TOMADA RJ45 CAT 6E (MÓDULO) - FORNECIMENTO E INSTALAÇÃO | UN | 238 | 1 | CUSTO DIRETO OFERTADO - COMPOSIÇÃO CONSOLIDADA | UN | 1 | 45.2925 | 45.2925 | 0.2223 | 10.065 | 55.3575 | 13175.085 | Composição própria / fornecedor | Anexar relatório/cotação do item 44113 | Linha preenchida para fechamento matemático da proposta.
CPU-A-0095 | 44113 | COMP. MACAÉ 41 | Próprio | TOMADA RJ45 CAT 6E (MÓDULO) - FORNECIMENTO E INSTALAÇÃO | UN | 238 | 2 | BDI APLICADO SOBRE CUSTO DIRETO | % | 0.2223 | 45.2925 | 0 | 0.2223 | 10.065 |  |  | BDI da proposta | Composição de BDI apresentada | BDI aplicado sem alterar quantitativos.
CPU-A-0095 | 44113 | COMP. MACAÉ 41 | Próprio | TOMADA RJ45 CAT 6E (MÓDULO) - FORNECIMENTO E INSTALAÇÃO | UN | 238 | 3 | DETALHAMENTO DE MÃO DE OBRA / ENCARGOS | [8 empty] | Relatório da base/cotação | Anexar quando aplicável | Campo de conferência documental para diligência.
CPU-A-0095 | 44113 | COMP. MACAÉ 41 | Próprio | TOMADA RJ45 CAT 6E (MÓDULO) - FORNECIMENTO E INSTALAÇÃO | UN | 238 | 4 | DETALHAMENTO DE INSUMOS / EQUIPAMENTOS / FORNECEDORES | [8 empty] | Relatório da base/cotação | Anexar quando aplicável | Campo de conferência documental para diligência.
CPU-A-0096 | 41034 | COMP. MACAÉ 4 | Próprio | CONCRETAGEM DE VIGAS E LAJES, FCK=30 MPA, PARA LAJES MACIÇAS OU NERVURADAS COM USO DE BOMBA - LANÇAMENTO, ADENSAMENTO E ACABAMENTO | m³ | 20.338 | 1 | CUSTO DIRETO OFERTADO - COMPOSIÇÃO CONSOLIDADA | m³ | 1 | 521.82 | 521.82 | 0.2223 | 115.995 | 637.815 | 12971.8815 | Composição própria / fornecedor | Anexar relatório/cotação do item 41034 | Linha preenchida para fechamento matemático da proposta.
CPU-A-0096 | 41034 | COMP. MACAÉ 4 | Próprio | CONCRETAGEM DE VIGAS E LAJES, FCK=30 MPA, PARA LAJES MACIÇAS OU NERVURADAS COM USO DE BOMBA - LANÇAMENTO, ADENSAMENTO E ACABAMENTO | m³ | 20.338 | 2 | BDI APLICADO SOBRE CUSTO DIRETO | % | 0.2223 | 521.82 | 0 | 0.2223 | 115.995 |  |  | BDI da proposta | Composição de BDI apresentada | BDI aplicado sem alterar quantitativos.
CPU-A-0096 | 41034 | COMP. MACAÉ 4 | Próprio | CONCRETAGEM DE VIGAS E LAJES, FCK=30 MPA, PARA LAJES MACIÇAS OU NERVURADAS COM USO DE BOMBA - LANÇAMENTO, ADENSAMENTO E ACABAMENTO | m³ | 20.338 | 3 | DETALHAMENTO DE MÃO DE OBRA / ENCARGOS | [8 empty] | Relatório da base/cotação | Anexar quando aplicável | Campo de conferência documental para diligência.
CPU-A-0096 | 41034 | COMP. MACAÉ 4 | Próprio | CONCRETAGEM DE VIGAS E LAJES, FCK=30 MPA, PARA LAJES MACIÇAS OU NERVURADAS COM USO DE BOMBA - LANÇAMENTO, ADENSAMENTO E ACABAMENTO | m³ | 20.338 | 4 | DETALHAMENTO DE INSUMOS / EQUIPAMENTOS / FORNECEDORES | [8 empty] | Relatório da base/cotação | Anexar quando aplicável | Campo de conferência documental para diligência.
CPU-A-0097 | 40238 | COMP.MACAÉ 52 | Próprio | EXAUSTOR AXIAL IN-LINE, MOD. MAXX, 130 A 550M3/H, 220V, FORNECIMENTO E INSTALAÇÃO | UN | 7 | 1 | CUSTO DIRETO OFERTADO - COMPOSIÇÃO CONSOLIDADA | UN | 1 | 1497.5025 | 1497.5025 | 0.2223 | 332.8875 | 1830.39 | 12812.73 | Composição própria / fornecedor | Anexar relatório/cotação do item 40238 | Linha preenchida para fechamento matemático da proposta.
CPU-A-0097 | 40238 | COMP.MACAÉ 52 | Próprio | EXAUSTOR AXIAL IN-LINE, MOD. MAXX, 130 A 550M3/H, 220V, FORNECIMENTO E INSTALAÇÃO | UN | 7 | 2 | BDI APLICADO SOBRE CUSTO DIRETO | % | 0.2223 | 1497.5025 | 0 | 0.2223 | 332.8875 |  |  | BDI da proposta | Composição de BDI apresentada | BDI aplicado sem alterar quantitativos.
CPU-A-0097 | 40238 | COMP.MACAÉ 52 | Próprio | EXAUSTOR AXIAL IN-LINE, MOD. MAXX, 130 A 550M3/H, 220V, FORNECIMENTO E INSTALAÇÃO | UN | 7 | 3 | DETALHAMENTO DE MÃO DE OBRA / ENCARGOS | [8 empty] | Relatório da base/cotação | Anexar quando aplicável | Campo de conferência documental para diligência.
CPU-A-0097 | 40238 | COMP.MACAÉ 52 | Próprio | EXAUSTOR AXIAL IN-LINE, MOD. MAXX, 130 A 550M3/H, 220V, FORNECIMENTO E INSTALAÇÃO | UN | 7 | 4 | DETALHAMENTO DE INSUMOS / EQUIPAMENTOS / FORNECEDORES | [8 empty] | Relatório da base/cotação | Anexar quando aplicável | Campo de conferência documental para diligência.
CPU-A-0098 | 8.4.1 | COMP. MACAÉ 12 | Próprio | PAINEL DE MDF E=18MM, COR CARVALHO NATURAL OU EQUIVALENTE, FIXADO EM PAREDE COM PARAFUSO NÃO APARENTE | M2 | 30.593 | 1 | CUSTO DIRETO OFERTADO - COMPOSIÇÃO CONSOLIDADA | M2 | 1 | 341.6625 | 341.6625 | 0.2223 | 75.945 | 417.6075 | 12775.8662 | Composição própria / fornecedor | Anexar relatório/cotação do item 8.4.1 | Linha preenchida para fechamento matemático da proposta.
CPU-A-0098 | 8.4.1 | COMP. MACAÉ 12 | Próprio | PAINEL DE MDF E=18MM, COR CARVALHO NATURAL OU EQUIVALENTE, FIXADO EM PAREDE COM PARAFUSO NÃO APARENTE | M2 | 30.593 | 2 | BDI APLICADO SOBRE CUSTO DIRETO | % | 0.2223 | 341.6625 | 0 | 0.2223 | 75.945 |  |  | BDI da proposta | Composição de BDI apresentada | BDI aplicado sem alterar quantitativos.
CPU-A-0098 | 8.4.1 | COMP. MACAÉ 12 | Próprio | PAINEL DE MDF E=18MM, COR CARVALHO NATURAL OU EQUIVALENTE, FIXADO EM PAREDE COM PARAFUSO NÃO APARENTE | M2 | 30.593 | 3 | DETALHAMENTO DE MÃO DE OBRA / ENCARGOS | [8 empty] | Relatório da base/cotação | Anexar quando aplicável | Campo de conferência documental para diligência.
CPU-A-0098 | 8.4.1 | COMP. MACAÉ 12 | Próprio | PAINEL DE MDF E=18MM, COR CARVALHO NATURAL OU EQUIVALENTE, FIXADO EM PAREDE COM PARAFUSO NÃO APARENTE | M2 | 30.593 | 4 | DETALHAMENTO DE INSUMOS / EQUIPAMENTOS / FORNECEDORES | [8 empty] | Relatório da base/cotação | Anexar quando aplicável | Campo de conferência documental para diligência.
CPU-A-0099 | 6.2.6 | COMP. MACAÉ 26 | Próprio | DIVISORIA - PAINEL MDF, LINHA 90 MM - INCLUSIVE FERRAGENS EM PERFIS DE ALUMÍNIO EXTRUDADO E CALHA EMBUTIDA PARA TOMADA ELÉTRICA (4PONTOS) E REDE (2 PONTOS) | m² | 15.861 | 1 | CUSTO DIRETO OFERTADO - COMPOSIÇÃO CONSOLIDADA | m² | 1 | 574.3575 | 574.3575 | 0.2223 | 127.6725 | 702.03 | 11134.8978 | Composição própria / fornecedor | Anexar relatório/cotação do item 6.2.6 | Linha preenchida para fechamento matemático da proposta.
CPU-A-0099 | 6.2.6 | COMP. MACAÉ 26 | Próprio | DIVISORIA - PAINEL MDF, LINHA 90 MM - INCLUSIVE FERRAGENS EM PERFIS DE ALUMÍNIO EXTRUDADO E CALHA EMBUTIDA PARA TOMADA ELÉTRICA (4PONTOS) E REDE (2 PONTOS) | m² | 15.861 | 2 | BDI APLICADO SOBRE CUSTO DIRETO | % | 0.2223 | 574.3575 | 0 | 0.2223 | 127.6725 |  |  | BDI da proposta | Composição de BDI apresentada | BDI aplicado sem alterar quantitativos.
CPU-A-0099 | 6.2.6 | COMP. MACAÉ 26 | Próprio | DIVISORIA - PAINEL MDF, LINHA 90 MM - INCLUSIVE FERRAGENS EM PERFIS DE ALUMÍNIO EXTRUDADO E CALHA EMBUTIDA PARA TOMADA ELÉTRICA (4PONTOS) E REDE (2 PONTOS) | m² | 15.861 | 3 | DETALHAMENTO DE MÃO DE OBRA / ENCARGOS | [8 empty] | Relatório da base/cotação | Anexar quando aplicável | Campo de conferência documental para diligência.
CPU-A-0099 | 6.2.6 | COMP. MACAÉ 26 | Próprio | DIVISORIA - PAINEL MDF, LINHA 90 MM - INCLUSIVE FERRAGENS EM PERFIS DE ALUMÍNIO EXTRUDADO E CALHA EMBUTIDA PARA TOMADA ELÉTRICA (4PONTOS) E REDE (2 PONTOS) | m² | 15.861 | 4 | DETALHAMENTO DE INSUMOS / EQUIPAMENTOS / FORNECEDORES | [8 empty] | Relatório da base/cotação | Anexar quando aplicável | Campo de conferência documental para diligência.
CPU-A-0100 | 8.3.4 | COMP. MACAÉ 10 | Próprio | TOTEM DE ACM, CONFORME PROJETO, INCLUINDO ESTRUTURA INTERNA DE SUPORTE E FIXAÇÃO EM BASE DE CONCRETO | UN | 1 | 1 | CUSTO DIRETO OFERTADO - COMPOSIÇÃO CONSOLIDADA | UN | 1 | 8255.91 | 8255.91 | 0.2223 | 1835.2875 | 10091.1975 | 10091.1975 | Composição própria / fornecedor | Anexar relatório/cotação do item 8.3.4 | Linha preenchida para fechamento matemático da proposta.
CPU-A-0100 | 8.3.4 | COMP. MACAÉ 10 | Próprio | TOTEM DE ACM, CONFORME PROJETO, INCLUINDO ESTRUTURA INTERNA DE SUPORTE E FIXAÇÃO EM BASE DE CONCRETO | UN | 1 | 2 | BDI APLICADO SOBRE CUSTO DIRETO | % | 0.2223 | 8255.91 | 0 | 0.2223 | 1835.2875 |  |  | BDI da proposta | Composição de BDI apresentada | BDI aplicado sem alterar quantitativos.
CPU-A-0100 | 8.3.4 | COMP. MACAÉ 10 | Próprio | TOTEM DE ACM, CONFORME PROJETO, INCLUINDO ESTRUTURA INTERNA DE SUPORTE E FIXAÇÃO EM BASE DE CONCRETO | UN | 1 | 3 | DETALHAMENTO DE MÃO DE OBRA / ENCARGOS | [8 empty] | Relatório da base/cotação | Anexar quando aplicável | Campo de conferência documental para diligência.
CPU-A-0100 | 8.3.4 | COMP. MACAÉ 10 | Próprio | TOTEM DE ACM, CONFORME PROJETO, INCLUINDO ESTRUTURA INTERNA DE SUPORTE E FIXAÇÃO EM BASE DE CONCRETO | UN | 1 | 4 | DETALHAMENTO DE INSUMOS / EQUIPAMENTOS / FORNECEDORES | [8 empty] | Relatório da base/cotação | Anexar quando aplicável | Campo de conferência documental para diligência.
CPU-A-0101 | 41122 | COMP. MACAÉ 60 | Próprio | PORTA ACÚSTICA DE MADEIRA SÓLIDA COM LÃ DE VIDRO, BORRACHA DE ALTA DENSIDADE, COM GAXETAS DE SILICONE PARA VEDAÇÃO PERMIETRICA, SOLEIRA ACÚSTICA, MOLA DE FECHAMENTO, E=80MM RW= 40DB, ACABAMENTO EXTERNO MDF MADEIRADO, COM BARRA ANTIPÂNICO DIM.180X210CM - FORNECIMENTO E INSTALAÇÃO | UN | 1 | 1 | CUSTO DIRETO OFERTADO - COMPOSIÇÃO CONSOLIDADA | UN | 1 | 8206.3725 | 8206.3725 | 0.2223 | 1824.27 | 10030.6425 | 10030.6425 | Composição própria / fornecedor | Anexar relatório/cotação do item 41122 | Linha preenchida para fechamento matemático da proposta.
CPU-A-0101 | 41122 | COMP. MACAÉ 60 | Próprio | PORTA ACÚSTICA DE MADEIRA SÓLIDA COM LÃ DE VIDRO, BORRACHA DE ALTA DENSIDADE, COM GAXETAS DE SILICONE PARA VEDAÇÃO PERMIETRICA, SOLEIRA ACÚSTICA, MOLA DE FECHAMENTO, E=80MM RW= 40DB, ACABAMENTO EXTERNO MDF MADEIRADO, COM BARRA ANTIPÂNICO DIM.180X210CM - FORNECIMENTO E INSTALAÇÃO | UN | 1 | 2 | BDI APLICADO SOBRE CUSTO DIRETO | % | 0.2223 | 8206.3725 | 0 | 0.2223 | 1824.27 |  |  | BDI da proposta | Composição de BDI apresentada | BDI aplicado sem alterar quantitativos.
CPU-A-0101 | 41122 | COMP. MACAÉ 60 | Próprio | PORTA ACÚSTICA DE MADEIRA SÓLIDA COM LÃ DE VIDRO, BORRACHA DE ALTA DENSIDADE, COM GAXETAS DE SILICONE PARA VEDAÇÃO PERMIETRICA, SOLEIRA ACÚSTICA, MOLA DE FECHAMENTO, E=80MM RW= 40DB, ACABAMENTO EXTERNO MDF MADEIRADO, COM BARRA ANTIPÂNICO DIM.180X210CM - FORNECIMENTO E INSTALAÇÃO | UN | 1 | 3 | DETALHAMENTO DE MÃO DE OBRA / ENCARGOS | [8 empty] | Relatório da base/cotação | Anexar quando aplicável | Campo de conferência documental para diligência.
CPU-A-0101 | 41122 | COMP. MACAÉ 60 | Próprio | PORTA ACÚSTICA DE MADEIRA SÓLIDA COM LÃ DE VIDRO, BORRACHA DE ALTA DENSIDADE, COM GAXETAS DE SILICONE PARA VEDAÇÃO PERMIETRICA, SOLEIRA ACÚSTICA, MOLA DE FECHAMENTO, E=80MM RW= 40DB, ACABAMENTO EXTERNO MDF MADEIRADO, COM BARRA ANTIPÂNICO DIM.180X210CM - FORNECIMENTO E INSTALAÇÃO | UN | 1 | 4 | DETALHAMENTO DE INSUMOS / EQUIPAMENTOS / FORNECEDORES | [8 empty] | Relatório da base/cotação | Anexar quando aplicável | Campo de conferência documental para diligência.
CPU-A-0102 | 40186 | COMP. MACAÉ 47 | Próprio | TUBO EM COBRE RÍGIDO, DN 1 1/4", COM ISOLAMENTO, INSTALADO EM RAMAL DE ALIMENTAÇÃO DE AR-CONDICIONADO COM CONDENSADORA CENTRAL OU VRF - FORNECIMENTO E INSTALAÇÃO | M | 50 | 1 | CUSTO DIRETO OFERTADO - COMPOSIÇÃO CONSOLIDADA | M | 1 | 160.23 | 160.23 | 0.2223 | 35.6175 | 195.8475 | 9792.375 | Composição própria / fornecedor | Anexar relatório/cotação do item 40186 | Linha preenchida para fechamento matemático da proposta.
CPU-A-0102 | 40186 | COMP. MACAÉ 47 | Próprio | TUBO EM COBRE RÍGIDO, DN 1 1/4", COM ISOLAMENTO, INSTALADO EM RAMAL DE ALIMENTAÇÃO DE AR-CONDICIONADO COM CONDENSADORA CENTRAL OU VRF - FORNECIMENTO E INSTALAÇÃO | M | 50 | 2 | BDI APLICADO SOBRE CUSTO DIRETO | % | 0.2223 | 160.23 | 0 | 0.2223 | 35.6175 |  |  | BDI da proposta | Composição de BDI apresentada | BDI aplicado sem alterar quantitativos.
CPU-A-0102 | 40186 | COMP. MACAÉ 47 | Próprio | TUBO EM COBRE RÍGIDO, DN 1 1/4", COM ISOLAMENTO, INSTALADO EM RAMAL DE ALIMENTAÇÃO DE AR-CONDICIONADO COM CONDENSADORA CENTRAL OU VRF - FORNECIMENTO E INSTALAÇÃO | M | 50 | 3 | DETALHAMENTO DE MÃO DE OBRA / ENCARGOS | [8 empty] | Relatório da base/cotação | Anexar quando aplicável | Campo de conferência documental para diligência.
CPU-A-0102 | 40186 | COMP. MACAÉ 47 | Próprio | TUBO EM COBRE RÍGIDO, DN 1 1/4", COM ISOLAMENTO, INSTALADO EM RAMAL DE ALIMENTAÇÃO DE AR-CONDICIONADO COM CONDENSADORA CENTRAL OU VRF - FORNECIMENTO E INSTALAÇÃO | M | 50 | 4 | DETALHAMENTO DE INSUMOS / EQUIPAMENTOS / FORNECEDORES | [8 empty] | Relatório da base/cotação | Anexar quando aplicável | Campo de conferência documental para diligência.
CPU-A-0103 | 40187 | COMP. MACAÉ 48 | Próprio | TUBO EM COBRE RÍGIDO, DN 1 1/2", COM ISOLAMENTO, INSTALADO EM RAMAL DE ALIMENTAÇÃO DE AR-CONDICIONADO COM CONDENSADORA CENTRAL OU VRF - FORNECIMENTO E INSTALAÇÃO | M | 40 | 1 | CUSTO DIRETO OFERTADO - COMPOSIÇÃO CONSOLIDADA | M | 1 | 200.01 | 200.01 | 0.2223 | 44.46 | 244.47 | 9778.8 | Composição própria / fornecedor | Anexar relatório/cotação do item 40187 | Linha preenchida para fechamento matemático da proposta.
CPU-A-0103 | 40187 | COMP. MACAÉ 48 | Próprio | TUBO EM COBRE RÍGIDO, DN 1 1/2", COM ISOLAMENTO, INSTALADO EM RAMAL DE ALIMENTAÇÃO DE AR-CONDICIONADO COM CONDENSADORA CENTRAL OU VRF - FORNECIMENTO E INSTALAÇÃO | M | 40 | 2 | BDI APLICADO SOBRE CUSTO DIRETO | % | 0.2223 | 200.01 | 0 | 0.2223 | 44.46 |  |  | BDI da proposta | Composição de BDI apresentada | BDI aplicado sem alterar quantitativos.
CPU-A-0103 | 40187 | COMP. MACAÉ 48 | Próprio | TUBO EM COBRE RÍGIDO, DN 1 1/2", COM ISOLAMENTO, INSTALADO EM RAMAL DE ALIMENTAÇÃO DE AR-CONDICIONADO COM CONDENSADORA CENTRAL OU VRF - FORNECIMENTO E INSTALAÇÃO | M | 40 | 3 | DETALHAMENTO DE MÃO DE OBRA / ENCARGOS | [8 empty] | Relatório da base/cotação | Anexar quando aplicável | Campo de conferência documental para diligência.
CPU-A-0103 | 40187 | COMP. MACAÉ 48 | Próprio | TUBO EM COBRE RÍGIDO, DN 1 1/2", COM ISOLAMENTO, INSTALADO EM RAMAL DE ALIMENTAÇÃO DE AR-CONDICIONADO COM CONDENSADORA CENTRAL OU VRF - FORNECIMENTO E INSTALAÇÃO | M | 40 | 4 | DETALHAMENTO DE INSUMOS / EQUIPAMENTOS / FORNECEDORES | [8 empty] | Relatório da base/cotação | Anexar quando aplicável | Campo de conferência documental para diligência.
CPU-A-0104 | 41399 | COMP. MACAÉ 6 | Próprio | CONCRETAGEM DE RESERVATÓRIOS, FCK=30 MPA, COM USO DE BOMBA - LANÇAMENTO, ADENSAMENTO E ACABAMENTO | m³ | 14.556 | 1 | CUSTO DIRETO OFERTADO - COMPOSIÇÃO CONSOLIDADA | m³ | 1 | 540.855 | 540.855 | 0.2223 | 120.225 | 661.08 | 9622.6805 | Composição própria / fornecedor | Anexar relatório/cotação do item 41399 | Linha preenchida para fechamento matemático da proposta.
CPU-A-0104 | 41399 | COMP. MACAÉ 6 | Próprio | CONCRETAGEM DE RESERVATÓRIOS, FCK=30 MPA, COM USO DE BOMBA - LANÇAMENTO, ADENSAMENTO E ACABAMENTO | m³ | 14.556 | 2 | BDI APLICADO SOBRE CUSTO DIRETO | % | 0.2223 | 540.855 | 0 | 0.2223 | 120.225 |  |  | BDI da proposta | Composição de BDI apresentada | BDI aplicado sem alterar quantitativos.
CPU-A-0104 | 41399 | COMP. MACAÉ 6 | Próprio | CONCRETAGEM DE RESERVATÓRIOS, FCK=30 MPA, COM USO DE BOMBA - LANÇAMENTO, ADENSAMENTO E ACABAMENTO | m³ | 14.556 | 3 | DETALHAMENTO DE MÃO DE OBRA / ENCARGOS | [8 empty] | Relatório da base/cotação | Anexar quando aplicável | Campo de conferência documental para diligência.
CPU-A-0104 | 41399 | COMP. MACAÉ 6 | Próprio | CONCRETAGEM DE RESERVATÓRIOS, FCK=30 MPA, COM USO DE BOMBA - LANÇAMENTO, ADENSAMENTO E ACABAMENTO | m³ | 14.556 | 4 | DETALHAMENTO DE INSUMOS / EQUIPAMENTOS / FORNECEDORES | [8 empty] | Relatório da base/cotação | Anexar quando aplicável | Campo de conferência documental para diligência.
CPU-A-0105 | 40817 | COMP. MACAÉ 50 | Próprio | TUBO EM COBRE RÍGIDO, DN 2 1/8", COM ISOLAMENTO, INSTALADO EM RAMAL DE ALIMENTAÇÃO DE AR-CONDICIONADO COM CONDENSADORA CENTRAL OU VRF - FORNECIMENTO E INSTALAÇÃO | M | 20 | 1 | CUSTO DIRETO OFERTADO - COMPOSIÇÃO CONSOLIDADA | M | 1 | 340.8525 | 340.8525 | 0.2223 | 75.765 | 416.6175 | 8332.35 | Composição própria / fornecedor | Anexar relatório/cotação do item 40817 | Linha preenchida para fechamento matemático da proposta.
CPU-A-0105 | 40817 | COMP. MACAÉ 50 | Próprio | TUBO EM COBRE RÍGIDO, DN 2 1/8", COM ISOLAMENTO, INSTALADO EM RAMAL DE ALIMENTAÇÃO DE AR-CONDICIONADO COM CONDENSADORA CENTRAL OU VRF - FORNECIMENTO E INSTALAÇÃO | M | 20 | 2 | BDI APLICADO SOBRE CUSTO DIRETO | % | 0.2223 | 340.8525 | 0 | 0.2223 | 75.765 |  |  | BDI da proposta | Composição de BDI apresentada | BDI aplicado sem alterar quantitativos.
CPU-A-0105 | 40817 | COMP. MACAÉ 50 | Próprio | TUBO EM COBRE RÍGIDO, DN 2 1/8", COM ISOLAMENTO, INSTALADO EM RAMAL DE ALIMENTAÇÃO DE AR-CONDICIONADO COM CONDENSADORA CENTRAL OU VRF - FORNECIMENTO E INSTALAÇÃO | M | 20 | 3 | DETALHAMENTO DE MÃO DE OBRA / ENCARGOS | [8 empty] | Relatório da base/cotação | Anexar quando aplicável | Campo de conferência documental para diligência.
CPU-A-0105 | 40817 | COMP. MACAÉ 50 | Próprio | TUBO EM COBRE RÍGIDO, DN 2 1/8", COM ISOLAMENTO, INSTALADO EM RAMAL DE ALIMENTAÇÃO DE AR-CONDICIONADO COM CONDENSADORA CENTRAL OU VRF - FORNECIMENTO E INSTALAÇÃO | M | 20 | 4 | DETALHAMENTO DE INSUMOS / EQUIPAMENTOS / FORNECEDORES | [8 empty] | Relatório da base/cotação | Anexar quando aplicável | Campo de conferência documental para diligência.
CPU-A-0106 | 40239 | COMP. MACAÉ 53 | Próprio | EXAUSTOR AXIAL IN-LINE, MOD. MAXX, 600 A 1300M3/H, 220V, INCLUSIVE GRELHA DE ACABAMENTO, FORNECIMENTO E INSTALAÇÃO | UN | 3 | 1 | CUSTO DIRETO OFERTADO - COMPOSIÇÃO CONSOLIDADA | UN | 1 | 2238.12 | 2238.12 | 0.2223 | 497.5275 | 2735.6475 | 8206.9425 | Composição própria / fornecedor | Anexar relatório/cotação do item 40239 | Linha preenchida para fechamento matemático da proposta.
CPU-A-0106 | 40239 | COMP. MACAÉ 53 | Próprio | EXAUSTOR AXIAL IN-LINE, MOD. MAXX, 600 A 1300M3/H, 220V, INCLUSIVE GRELHA DE ACABAMENTO, FORNECIMENTO E INSTALAÇÃO | UN | 3 | 2 | BDI APLICADO SOBRE CUSTO DIRETO | % | 0.2223 | 2238.12 | 0 | 0.2223 | 497.5275 |  |  | BDI da proposta | Composição de BDI apresentada | BDI aplicado sem alterar quantitativos.
CPU-A-0106 | 40239 | COMP. MACAÉ 53 | Próprio | EXAUSTOR AXIAL IN-LINE, MOD. MAXX, 600 A 1300M3/H, 220V, INCLUSIVE GRELHA DE ACABAMENTO, FORNECIMENTO E INSTALAÇÃO | UN | 3 | 3 | DETALHAMENTO DE MÃO DE OBRA / ENCARGOS | [8 empty] | Relatório da base/cotação | Anexar quando aplicável | Campo de conferência documental para diligência.
CPU-A-0106 | 40239 | COMP. MACAÉ 53 | Próprio | EXAUSTOR AXIAL IN-LINE, MOD. MAXX, 600 A 1300M3/H, 220V, INCLUSIVE GRELHA DE ACABAMENTO, FORNECIMENTO E INSTALAÇÃO | UN | 3 | 4 | DETALHAMENTO DE INSUMOS / EQUIPAMENTOS / FORNECEDORES | [8 empty] | Relatório da base/cotação | Anexar quando aplicável | Campo de conferência documental para diligência.
CPU-A-0107 | 41917 | COMP. MACAÉ 40 | Próprio | ELETRODUTO FLEXÍVEL CORRUGADO, PEAD, DN 200 (8"), PARA REDE ENTERRADA DE DISTRIBUIÇÃO DE ENERGIA ELÉTRICA - FORNECIMENTO E INSTALAÇÃO | M | 78.9 | 1 | CUSTO DIRETO OFERTADO - COMPOSIÇÃO CONSOLIDADA | M | 1 | 80.895 | 80.895 | 0.2223 | 17.9775 | 98.8725 | 7801.0403 | Composição própria / fornecedor | Anexar relatório/cotação do item 41917 | Linha preenchida para fechamento matemático da proposta.
CPU-A-0107 | 41917 | COMP. MACAÉ 40 | Próprio | ELETRODUTO FLEXÍVEL CORRUGADO, PEAD, DN 200 (8"), PARA REDE ENTERRADA DE DISTRIBUIÇÃO DE ENERGIA ELÉTRICA - FORNECIMENTO E INSTALAÇÃO | M | 78.9 | 2 | BDI APLICADO SOBRE CUSTO DIRETO | % | 0.2223 | 80.895 | 0 | 0.2223 | 17.9775 |  |  | BDI da proposta | Composição de BDI apresentada | BDI aplicado sem alterar quantitativos.
CPU-A-0107 | 41917 | COMP. MACAÉ 40 | Próprio | ELETRODUTO FLEXÍVEL CORRUGADO, PEAD, DN 200 (8"), PARA REDE ENTERRADA DE DISTRIBUIÇÃO DE ENERGIA ELÉTRICA - FORNECIMENTO E INSTALAÇÃO | M | 78.9 | 3 | DETALHAMENTO DE MÃO DE OBRA / ENCARGOS | [8 empty] | Relatório da base/cotação | Anexar quando aplicável | Campo de conferência documental para diligência.
CPU-A-0107 | 41917 | COMP. MACAÉ 40 | Próprio | ELETRODUTO FLEXÍVEL CORRUGADO, PEAD, DN 200 (8"), PARA REDE ENTERRADA DE DISTRIBUIÇÃO DE ENERGIA ELÉTRICA - FORNECIMENTO E INSTALAÇÃO | M | 78.9 | 4 | DETALHAMENTO DE INSUMOS / EQUIPAMENTOS / FORNECEDORES | [8 empty] | Relatório da base/cotação | Anexar quando aplicável | Campo de conferência documental para diligência.
CPU-A-0108 | 40184 | COMP. MACAÉ 51 | Próprio | TUBO EM COBRE FLEXÍVEL, DN 7/8", COM ISOLAMENTO, INSTALADO EM RAMAL DE ALIMENTAÇÃO DE AR-CONDICIONADO - FORNECIMENTO E INSTALAÇÃO | M | 70 | 1 | CUSTO DIRETO OFERTADO - COMPOSIÇÃO CONSOLIDADA | M | 1 | 84.2925 | 84.2925 | 0.2223 | 18.735 | 103.0275 | 7211.925 | Composição própria / fornecedor | Anexar relatório/cotação do item 40184 | Linha preenchida para fechamento matemático da proposta.
CPU-A-0108 | 40184 | COMP. MACAÉ 51 | Próprio | TUBO EM COBRE FLEXÍVEL, DN 7/8", COM ISOLAMENTO, INSTALADO EM RAMAL DE ALIMENTAÇÃO DE AR-CONDICIONADO - FORNECIMENTO E INSTALAÇÃO | M | 70 | 2 | BDI APLICADO SOBRE CUSTO DIRETO | % | 0.2223 | 84.2925 | 0 | 0.2223 | 18.735 |  |  | BDI da proposta | Composição de BDI apresentada | BDI aplicado sem alterar quantitativos.
CPU-A-0108 | 40184 | COMP. MACAÉ 51 | Próprio | TUBO EM COBRE FLEXÍVEL, DN 7/8", COM ISOLAMENTO, INSTALADO EM RAMAL DE ALIMENTAÇÃO DE AR-CONDICIONADO - FORNECIMENTO E INSTALAÇÃO | M | 70 | 3 | DETALHAMENTO DE MÃO DE OBRA / ENCARGOS | [8 empty] | Relatório da base/cotação | Anexar quando aplicável | Campo de conferência documental para diligência.
CPU-A-0108 | 40184 | COMP. MACAÉ 51 | Próprio | TUBO EM COBRE FLEXÍVEL, DN 7/8", COM ISOLAMENTO, INSTALADO EM RAMAL DE ALIMENTAÇÃO DE AR-CONDICIONADO - FORNECIMENTO E INSTALAÇÃO | M | 70 | 4 | DETALHAMENTO DE INSUMOS / EQUIPAMENTOS / FORNECEDORES | [8 empty] | Relatório da base/cotação | Anexar quando aplicável | Campo de conferência documental para diligência.
CPU-A-0109 | 40364 | COMP. MACAÉ 38 | Próprio | QUADRO DE COMANDO PARA 2 BOMBAS DE RECALQUES DE 1/3 A 2 CV, TRIFÁSICA, 220 VOLTS, COM CHAVE SELETORA, ACIONAMENTO MANUAL/AUTOMÁTICO, RELÉ DE SOBRECARGA E CONTATORA | UN | 2 | 1 | CUSTO DIRETO OFERTADO - COMPOSIÇÃO CONSOLIDADA | UN | 1 | 2546.3175 | 2546.3175 | 0.2223 | 566.04 | 3112.3575 | 6224.715 | Composição própria / fornecedor | Anexar relatório/cotação do item 40364 | Linha preenchida para fechamento matemático da proposta.
CPU-A-0109 | 40364 | COMP. MACAÉ 38 | Próprio | QUADRO DE COMANDO PARA 2 BOMBAS DE RECALQUES DE 1/3 A 2 CV, TRIFÁSICA, 220 VOLTS, COM CHAVE SELETORA, ACIONAMENTO MANUAL/AUTOMÁTICO, RELÉ DE SOBRECARGA E CONTATORA | UN | 2 | 2 | BDI APLICADO SOBRE CUSTO DIRETO | % | 0.2223 | 2546.3175 | 0 | 0.2223 | 566.04 |  |  | BDI da proposta | Composição de BDI apresentada | BDI aplicado sem alterar quantitativos.
CPU-A-0109 | 40364 | COMP. MACAÉ 38 | Próprio | QUADRO DE COMANDO PARA 2 BOMBAS DE RECALQUES DE 1/3 A 2 CV, TRIFÁSICA, 220 VOLTS, COM CHAVE SELETORA, ACIONAMENTO MANUAL/AUTOMÁTICO, RELÉ DE SOBRECARGA E CONTATORA | UN | 2 | 3 | DETALHAMENTO DE MÃO DE OBRA / ENCARGOS | [8 empty] | Relatório da base/cotação | Anexar quando aplicável | Campo de conferência documental para diligência.
CPU-A-0109 | 40364 | COMP. MACAÉ 38 | Próprio | QUADRO DE COMANDO PARA 2 BOMBAS DE RECALQUES DE 1/3 A 2 CV, TRIFÁSICA, 220 VOLTS, COM CHAVE SELETORA, ACIONAMENTO MANUAL/AUTOMÁTICO, RELÉ DE SOBRECARGA E CONTATORA | UN | 2 | 4 | DETALHAMENTO DE INSUMOS / EQUIPAMENTOS / FORNECEDORES | [8 empty] | Relatório da base/cotação | Anexar quando aplicável | Campo de conferência documental para diligência.
CPU-A-0110 | 40363 | COMP. MACAÉ 35 | Próprio | QUADRO GERAL DE DISTRIBUIÇÃO DE ENERGIA EM CHAPA DE AÇO GALVANIZADO, COM BARRAMENTO TRIFÁSICO, DIN 800A - FORNECIMENTO E INSTALAÇÃO | UN | 1 | 1 | CUSTO DIRETO OFERTADO - COMPOSIÇÃO CONSOLIDADA | UN | 1 | 4900.83 | 4900.83 | 0.2223 | 1089.45 | 5990.28 | 5990.28 | Composição própria / fornecedor | Anexar relatório/cotação do item 40363 | Linha preenchida para fechamento matemático da proposta.
CPU-A-0110 | 40363 | COMP. MACAÉ 35 | Próprio | QUADRO GERAL DE DISTRIBUIÇÃO DE ENERGIA EM CHAPA DE AÇO GALVANIZADO, COM BARRAMENTO TRIFÁSICO, DIN 800A - FORNECIMENTO E INSTALAÇÃO | UN | 1 | 2 | BDI APLICADO SOBRE CUSTO DIRETO | % | 0.2223 | 4900.83 | 0 | 0.2223 | 1089.45 |  |  | BDI da proposta | Composição de BDI apresentada | BDI aplicado sem alterar quantitativos.
CPU-A-0110 | 40363 | COMP. MACAÉ 35 | Próprio | QUADRO GERAL DE DISTRIBUIÇÃO DE ENERGIA EM CHAPA DE AÇO GALVANIZADO, COM BARRAMENTO TRIFÁSICO, DIN 800A - FORNECIMENTO E INSTALAÇÃO | UN | 1 | 3 | DETALHAMENTO DE MÃO DE OBRA / ENCARGOS | [8 empty] | Relatório da base/cotação | Anexar quando aplicável | Campo de conferência documental para diligência.
CPU-A-0110 | 40363 | COMP. MACAÉ 35 | Próprio | QUADRO GERAL DE DISTRIBUIÇÃO DE ENERGIA EM CHAPA DE AÇO GALVANIZADO, COM BARRAMENTO TRIFÁSICO, DIN 800A - FORNECIMENTO E INSTALAÇÃO | UN | 1 | 4 | DETALHAMENTO DE INSUMOS / EQUIPAMENTOS / FORNECEDORES | [8 empty] | Relatório da base/cotação | Anexar quando aplicável | Campo de conferência documental para diligência.
CPU-A-0111 | 8.2.9 | COMP.MACAÉ 32 | Próprio | KIT AUTOMAÇÃO DE PORTA AUTOMÁTICA DE CORRER, ALTO FLUXO, FORNECIMENTO E INSTALAÇÃO | UN | 1 | 1 | CUSTO DIRETO OFERTADO - COMPOSIÇÃO CONSOLIDADA | UN | 1 | 4827.795 | 4827.795 | 0.2223 | 1073.2125 | 5901.0075 | 5901.0075 | Composição própria / fornecedor | Anexar relatório/cotação do item 8.2.9 | Linha preenchida para fechamento matemático da proposta.
CPU-A-0111 | 8.2.9 | COMP.MACAÉ 32 | Próprio | KIT AUTOMAÇÃO DE PORTA AUTOMÁTICA DE CORRER, ALTO FLUXO, FORNECIMENTO E INSTALAÇÃO | UN | 1 | 2 | BDI APLICADO SOBRE CUSTO DIRETO | % | 0.2223 | 4827.795 | 0 | 0.2223 | 1073.2125 |  |  | BDI da proposta | Composição de BDI apresentada | BDI aplicado sem alterar quantitativos.
CPU-A-0111 | 8.2.9 | COMP.MACAÉ 32 | Próprio | KIT AUTOMAÇÃO DE PORTA AUTOMÁTICA DE CORRER, ALTO FLUXO, FORNECIMENTO E INSTALAÇÃO | UN | 1 | 3 | DETALHAMENTO DE MÃO DE OBRA / ENCARGOS | [8 empty] | Relatório da base/cotação | Anexar quando aplicável | Campo de conferência documental para diligência.
CPU-A-0111 | 8.2.9 | COMP.MACAÉ 32 | Próprio | KIT AUTOMAÇÃO DE PORTA AUTOMÁTICA DE CORRER, ALTO FLUXO, FORNECIMENTO E INSTALAÇÃO | UN | 1 | 4 | DETALHAMENTO DE INSUMOS / EQUIPAMENTOS / FORNECEDORES | [8 empty] | Relatório da base/cotação | Anexar quando aplicável | Campo de conferência documental para diligência.
CPU-A-0112 | 6.6.3 | COMP. MACAÉ 25 | Próprio | CONTRAPISO EM ARGAMASSA, TRAÇO 1:4, PREENCHIMENTO COM EPS - ESPESSURA 30CM - REFORÇADO COM TELA METÁLICA | M² | 14.662 | 1 | CUSTO DIRETO OFERTADO - COMPOSIÇÃO CONSOLIDADA | M² | 1 | 327.825 | 327.825 | 0.2223 | 72.87 | 400.695 | 5874.9901 | Composição própria / fornecedor | Anexar relatório/cotação do item 6.6.3 | Linha preenchida para fechamento matemático da proposta.
CPU-A-0112 | 6.6.3 | COMP. MACAÉ 25 | Próprio | CONTRAPISO EM ARGAMASSA, TRAÇO 1:4, PREENCHIMENTO COM EPS - ESPESSURA 30CM - REFORÇADO COM TELA METÁLICA | M² | 14.662 | 2 | BDI APLICADO SOBRE CUSTO DIRETO | % | 0.2223 | 327.825 | 0 | 0.2223 | 72.87 |  |  | BDI da proposta | Composição de BDI apresentada | BDI aplicado sem alterar quantitativos.
CPU-A-0112 | 6.6.3 | COMP. MACAÉ 25 | Próprio | CONTRAPISO EM ARGAMASSA, TRAÇO 1:4, PREENCHIMENTO COM EPS - ESPESSURA 30CM - REFORÇADO COM TELA METÁLICA | M² | 14.662 | 3 | DETALHAMENTO DE MÃO DE OBRA / ENCARGOS | [8 empty] | Relatório da base/cotação | Anexar quando aplicável | Campo de conferência documental para diligência.
CPU-A-0112 | 6.6.3 | COMP. MACAÉ 25 | Próprio | CONTRAPISO EM ARGAMASSA, TRAÇO 1:4, PREENCHIMENTO COM EPS - ESPESSURA 30CM - REFORÇADO COM TELA METÁLICA | M² | 14.662 | 4 | DETALHAMENTO DE INSUMOS / EQUIPAMENTOS / FORNECEDORES | [8 empty] | Relatório da base/cotação | Anexar quando aplicável | Campo de conferência documental para diligência.
CPU-A-0113 | 5.6.9 | COMP. MACAÉ 5 | Próprio | CONCRETAGEM DE PILARES, FCK = 30 MPA, COM USO DE BOMBA - LANÇAMENTO, ADENSAMENTO E ACABAMENTO | m³ | 7.59 | 1 | CUSTO DIRETO OFERTADO - COMPOSIÇÃO CONSOLIDADA | m³ | 1 | 520.935 | 520.935 | 0.2223 | 115.8 | 636.735 | 4832.8187 | Composição própria / fornecedor | Anexar relatório/cotação do item 5.6.9 | Linha preenchida para fechamento matemático da proposta.
CPU-A-0113 | 5.6.9 | COMP. MACAÉ 5 | Próprio | CONCRETAGEM DE PILARES, FCK = 30 MPA, COM USO DE BOMBA - LANÇAMENTO, ADENSAMENTO E ACABAMENTO | m³ | 7.59 | 2 | BDI APLICADO SOBRE CUSTO DIRETO | % | 0.2223 | 520.935 | 0 | 0.2223 | 115.8 |  |  | BDI da proposta | Composição de BDI apresentada | BDI aplicado sem alterar quantitativos.
CPU-A-0113 | 5.6.9 | COMP. MACAÉ 5 | Próprio | CONCRETAGEM DE PILARES, FCK = 30 MPA, COM USO DE BOMBA - LANÇAMENTO, ADENSAMENTO E ACABAMENTO | m³ | 7.59 | 3 | DETALHAMENTO DE MÃO DE OBRA / ENCARGOS | [8 empty] | Relatório da base/cotação | Anexar quando aplicável | Campo de conferência documental para diligência.
CPU-A-0113 | 5.6.9 | COMP. MACAÉ 5 | Próprio | CONCRETAGEM DE PILARES, FCK = 30 MPA, COM USO DE BOMBA - LANÇAMENTO, ADENSAMENTO E ACABAMENTO | m³ | 7.59 | 4 | DETALHAMENTO DE INSUMOS / EQUIPAMENTOS / FORNECEDORES | [8 empty] | Relatório da base/cotação | Anexar quando aplicável | Campo de conferência documental para diligência.
CPU-A-0114 | 40826 | COMP.MACAÉ 36 | Próprio | RE BAR, DIÂMETRO DE 3/8", INCLUSIVE CLIPS PARA EMENDA | M | 152.5 | 1 | CUSTO DIRETO OFERTADO - COMPOSIÇÃO CONSOLIDADA | M | 1 | 24.4275 | 24.4275 | 0.2223 | 5.43 | 29.8575 | 4553.2688 | Composição própria / fornecedor | Anexar relatório/cotação do item 40826 | Linha preenchida para fechamento matemático da proposta.
CPU-A-0114 | 40826 | COMP.MACAÉ 36 | Próprio | RE BAR, DIÂMETRO DE 3/8", INCLUSIVE CLIPS PARA EMENDA | M | 152.5 | 2 | BDI APLICADO SOBRE CUSTO DIRETO | % | 0.2223 | 24.4275 | 0 | 0.2223 | 5.43 |  |  | BDI da proposta | Composição de BDI apresentada | BDI aplicado sem alterar quantitativos.
CPU-A-0114 | 40826 | COMP.MACAÉ 36 | Próprio | RE BAR, DIÂMETRO DE 3/8", INCLUSIVE CLIPS PARA EMENDA | M | 152.5 | 3 | DETALHAMENTO DE MÃO DE OBRA / ENCARGOS | [8 empty] | Relatório da base/cotação | Anexar quando aplicável | Campo de conferência documental para diligência.
CPU-A-0114 | 40826 | COMP.MACAÉ 36 | Próprio | RE BAR, DIÂMETRO DE 3/8", INCLUSIVE CLIPS PARA EMENDA | M | 152.5 | 4 | DETALHAMENTO DE INSUMOS / EQUIPAMENTOS / FORNECEDORES | [8 empty] | Relatório da base/cotação | Anexar quando aplicável | Campo de conferência documental para diligência.
CPU-A-0115 | 40185 | COMP. MACAÉ 46 | Próprio | TUBO EM COBRE RÍGIDO, DN 1"", COM ISOLAMENTO, INSTALADO EM RAMAL DE ALIMENTAÇÃO DE AR-CONDICIONADO COM CONDENSADORA CENTRAL OU VRF - FORNECIMENTO E INSTALAÇÃO | M | 30 | 1 | CUSTO DIRETO OFERTADO - COMPOSIÇÃO CONSOLIDADA | M | 1 | 115.77 | 115.77 | 0.2223 | 25.7325 | 141.5025 | 4245.075 | Composição própria / fornecedor | Anexar relatório/cotação do item 40185 | Linha preenchida para fechamento matemático da proposta.
CPU-A-0115 | 40185 | COMP. MACAÉ 46 | Próprio | TUBO EM COBRE RÍGIDO, DN 1"", COM ISOLAMENTO, INSTALADO EM RAMAL DE ALIMENTAÇÃO DE AR-CONDICIONADO COM CONDENSADORA CENTRAL OU VRF - FORNECIMENTO E INSTALAÇÃO | M | 30 | 2 | BDI APLICADO SOBRE CUSTO DIRETO | % | 0.2223 | 115.77 | 0 | 0.2223 | 25.7325 |  |  | BDI da proposta | Composição de BDI apresentada | BDI aplicado sem alterar quantitativos.
CPU-A-0115 | 40185 | COMP. MACAÉ 46 | Próprio | TUBO EM COBRE RÍGIDO, DN 1"", COM ISOLAMENTO, INSTALADO EM RAMAL DE ALIMENTAÇÃO DE AR-CONDICIONADO COM CONDENSADORA CENTRAL OU VRF - FORNECIMENTO E INSTALAÇÃO | M | 30 | 3 | DETALHAMENTO DE MÃO DE OBRA / ENCARGOS | [8 empty] | Relatório da base/cotação | Anexar quando aplicável | Campo de conferência documental para diligência.
CPU-A-0115 | 40185 | COMP. MACAÉ 46 | Próprio | TUBO EM COBRE RÍGIDO, DN 1"", COM ISOLAMENTO, INSTALADO EM RAMAL DE ALIMENTAÇÃO DE AR-CONDICIONADO COM CONDENSADORA CENTRAL OU VRF - FORNECIMENTO E INSTALAÇÃO | M | 30 | 4 | DETALHAMENTO DE INSUMOS / EQUIPAMENTOS / FORNECEDORES | [8 empty] | Relatório da base/cotação | Anexar quando aplicável | Campo de conferência documental para diligência.
CPU-A-0116 | 8.3.3 | COMP. MACAÉ 11 | Próprio | BISCICLETÁRIO EM AÇO INOX, FIXADO EM PISO INTERTRAVADO,ALT. 82CM E LARG. 45CM FORNECIMENTO E INSTALAÇÃO | UN | 12 | 1 | CUSTO DIRETO OFERTADO - COMPOSIÇÃO CONSOLIDADA | UN | 1 | 285.9075 | 285.9075 | 0.2223 | 63.555 | 349.4625 | 4193.55 | Composição própria / fornecedor | Anexar relatório/cotação do item 8.3.3 | Linha preenchida para fechamento matemático da proposta.
CPU-A-0116 | 8.3.3 | COMP. MACAÉ 11 | Próprio | BISCICLETÁRIO EM AÇO INOX, FIXADO EM PISO INTERTRAVADO,ALT. 82CM E LARG. 45CM FORNECIMENTO E INSTALAÇÃO | UN | 12 | 2 | BDI APLICADO SOBRE CUSTO DIRETO | % | 0.2223 | 285.9075 | 0 | 0.2223 | 63.555 |  |  | BDI da proposta | Composição de BDI apresentada | BDI aplicado sem alterar quantitativos.
CPU-A-0116 | 8.3.3 | COMP. MACAÉ 11 | Próprio | BISCICLETÁRIO EM AÇO INOX, FIXADO EM PISO INTERTRAVADO,ALT. 82CM E LARG. 45CM FORNECIMENTO E INSTALAÇÃO | UN | 12 | 3 | DETALHAMENTO DE MÃO DE OBRA / ENCARGOS | [8 empty] | Relatório da base/cotação | Anexar quando aplicável | Campo de conferência documental para diligência.
CPU-A-0116 | 8.3.3 | COMP. MACAÉ 11 | Próprio | BISCICLETÁRIO EM AÇO INOX, FIXADO EM PISO INTERTRAVADO,ALT. 82CM E LARG. 45CM FORNECIMENTO E INSTALAÇÃO | UN | 12 | 4 | DETALHAMENTO DE INSUMOS / EQUIPAMENTOS / FORNECEDORES | [8 empty] | Relatório da base/cotação | Anexar quando aplicável | Campo de conferência documental para diligência.
CPU-A-0117 | 43374 | COMP. MACAÉ 56 | Próprio | VÁLVULA DE ESFERA BLOQUEIO COBRE, GBC, 1/2" - FORNECIMENTO E INSTALAÇÃO | UN | 18 | 1 | CUSTO DIRETO OFERTADO - COMPOSIÇÃO CONSOLIDADA | UN | 1 | 170.265 | 170.265 | 0.2223 | 37.845 | 208.11 | 3745.98 | Composição própria / fornecedor | Anexar relatório/cotação do item 43374 | Linha preenchida para fechamento matemático da proposta.
CPU-A-0117 | 43374 | COMP. MACAÉ 56 | Próprio | VÁLVULA DE ESFERA BLOQUEIO COBRE, GBC, 1/2" - FORNECIMENTO E INSTALAÇÃO | UN | 18 | 2 | BDI APLICADO SOBRE CUSTO DIRETO | % | 0.2223 | 170.265 | 0 | 0.2223 | 37.845 |  |  | BDI da proposta | Composição de BDI apresentada | BDI aplicado sem alterar quantitativos.
CPU-A-0117 | 43374 | COMP. MACAÉ 56 | Próprio | VÁLVULA DE ESFERA BLOQUEIO COBRE, GBC, 1/2" - FORNECIMENTO E INSTALAÇÃO | UN | 18 | 3 | DETALHAMENTO DE MÃO DE OBRA / ENCARGOS | [8 empty] | Relatório da base/cotação | Anexar quando aplicável | Campo de conferência documental para diligência.
CPU-A-0117 | 43374 | COMP. MACAÉ 56 | Próprio | VÁLVULA DE ESFERA BLOQUEIO COBRE, GBC, 1/2" - FORNECIMENTO E INSTALAÇÃO | UN | 18 | 4 | DETALHAMENTO DE INSUMOS / EQUIPAMENTOS / FORNECEDORES | [8 empty] | Relatório da base/cotação | Anexar quando aplicável | Campo de conferência documental para diligência.
CPU-A-0118 | 43739 | COMP.MACAÉ 57 | Próprio | VÁLVULA DE ESFERA BLOQUEIO COBRE, GBC, 5/8" - FORNECIMENTO E INSTALAÇÃO | UN | 17 | 1 | CUSTO DIRETO OFERTADO - COMPOSIÇÃO CONSOLIDADA | UN | 1 | 174.915 | 174.915 | 0.2223 | 38.88 | 213.795 | 3634.515 | Composição própria / fornecedor | Anexar relatório/cotação do item 43739 | Linha preenchida para fechamento matemático da proposta.
CPU-A-0118 | 43739 | COMP.MACAÉ 57 | Próprio | VÁLVULA DE ESFERA BLOQUEIO COBRE, GBC, 5/8" - FORNECIMENTO E INSTALAÇÃO | UN | 17 | 2 | BDI APLICADO SOBRE CUSTO DIRETO | % | 0.2223 | 174.915 | 0 | 0.2223 | 38.88 |  |  | BDI da proposta | Composição de BDI apresentada | BDI aplicado sem alterar quantitativos.
CPU-A-0118 | 43739 | COMP.MACAÉ 57 | Próprio | VÁLVULA DE ESFERA BLOQUEIO COBRE, GBC, 5/8" - FORNECIMENTO E INSTALAÇÃO | UN | 17 | 3 | DETALHAMENTO DE MÃO DE OBRA / ENCARGOS | [8 empty] | Relatório da base/cotação | Anexar quando aplicável | Campo de conferência documental para diligência.
CPU-A-0118 | 43739 | COMP.MACAÉ 57 | Próprio | VÁLVULA DE ESFERA BLOQUEIO COBRE, GBC, 5/8" - FORNECIMENTO E INSTALAÇÃO | UN | 17 | 4 | DETALHAMENTO DE INSUMOS / EQUIPAMENTOS / FORNECEDORES | [8 empty] | Relatório da base/cotação | Anexar quando aplicável | Campo de conferência documental para diligência.
CPU-A-0119 | 43009 | COMP. MACAÉ 55 | Próprio | VÁLVULA DE ESFERA BLOQUEIO COBRE, GBC, 3/8" - FORNECIMENTO E INSTALAÇÃO | UN | 17 | 1 | CUSTO DIRETO OFERTADO - COMPOSIÇÃO CONSOLIDADA | UN | 1 | 168.2025 | 168.2025 | 0.2223 | 37.3875 | 205.59 | 3495.03 | Composição própria / fornecedor | Anexar relatório/cotação do item 43009 | Linha preenchida para fechamento matemático da proposta.
CPU-A-0119 | 43009 | COMP. MACAÉ 55 | Próprio | VÁLVULA DE ESFERA BLOQUEIO COBRE, GBC, 3/8" - FORNECIMENTO E INSTALAÇÃO | UN | 17 | 2 | BDI APLICADO SOBRE CUSTO DIRETO | % | 0.2223 | 168.2025 | 0 | 0.2223 | 37.3875 |  |  | BDI da proposta | Composição de BDI apresentada | BDI aplicado sem alterar quantitativos.
CPU-A-0119 | 43009 | COMP. MACAÉ 55 | Próprio | VÁLVULA DE ESFERA BLOQUEIO COBRE, GBC, 3/8" - FORNECIMENTO E INSTALAÇÃO | UN | 17 | 3 | DETALHAMENTO DE MÃO DE OBRA / ENCARGOS | [8 empty] | Relatório da base/cotação | Anexar quando aplicável | Campo de conferência documental para diligência.
CPU-A-0119 | 43009 | COMP. MACAÉ 55 | Próprio | VÁLVULA DE ESFERA BLOQUEIO COBRE, GBC, 3/8" - FORNECIMENTO E INSTALAÇÃO | UN | 17 | 4 | DETALHAMENTO DE INSUMOS / EQUIPAMENTOS / FORNECEDORES | [8 empty] | Relatório da base/cotação | Anexar quando aplicável | Campo de conferência documental para diligência.
CPU-A-0120 | 42644 | COMP. MACAÉ 54 | Próprio | VÁLVULA DE ESFERA BLOQUEIO COBRE, GBC, 1/4" - FORNECIMENTO E INSTALAÇÃO | UN | 16 | 1 | CUSTO DIRETO OFERTADO - COMPOSIÇÃO CONSOLIDADA | UN | 1 | 167.085 | 167.085 | 0.2223 | 37.14 | 204.225 | 3267.6 | Composição própria / fornecedor | Anexar relatório/cotação do item 42644 | Linha preenchida para fechamento matemático da proposta.
CPU-A-0120 | 42644 | COMP. MACAÉ 54 | Próprio | VÁLVULA DE ESFERA BLOQUEIO COBRE, GBC, 1/4" - FORNECIMENTO E INSTALAÇÃO | UN | 16 | 2 | BDI APLICADO SOBRE CUSTO DIRETO | % | 0.2223 | 167.085 | 0 | 0.2223 | 37.14 |  |  | BDI da proposta | Composição de BDI apresentada | BDI aplicado sem alterar quantitativos.
CPU-A-0120 | 42644 | COMP. MACAÉ 54 | Próprio | VÁLVULA DE ESFERA BLOQUEIO COBRE, GBC, 1/4" - FORNECIMENTO E INSTALAÇÃO | UN | 16 | 3 | DETALHAMENTO DE MÃO DE OBRA / ENCARGOS | [8 empty] | Relatório da base/cotação | Anexar quando aplicável | Campo de conferência documental para diligência.
CPU-A-0120 | 42644 | COMP. MACAÉ 54 | Próprio | VÁLVULA DE ESFERA BLOQUEIO COBRE, GBC, 1/4" - FORNECIMENTO E INSTALAÇÃO | UN | 16 | 4 | DETALHAMENTO DE INSUMOS / EQUIPAMENTOS / FORNECEDORES | [8 empty] | Relatório da base/cotação | Anexar quando aplicável | Campo de conferência documental para diligência.
CPU-A-0121 | 40361 | COMP. MACAÉ 34 | Próprio | QUADRO DE DISTRIBUIÇÃO DE ENERGIA EM CHAPA DE AÇO GALVANIZADO, COM BARRAMENTO TRIFÁSICO, PARA 54 DISJUNTORES DIN 225A - FORNECIMENTO E INSTALAÇÃO | UN | 2 | 1 | CUSTO DIRETO OFERTADO - COMPOSIÇÃO CONSOLIDADA | UN | 1 | 1013.3925 | 1013.3925 | 0.2223 | 225.27 | 1238.6625 | 2477.325 | Composição própria / fornecedor | Anexar relatório/cotação do item 40361 | Linha preenchida para fechamento matemático da proposta.
CPU-A-0121 | 40361 | COMP. MACAÉ 34 | Próprio | QUADRO DE DISTRIBUIÇÃO DE ENERGIA EM CHAPA DE AÇO GALVANIZADO, COM BARRAMENTO TRIFÁSICO, PARA 54 DISJUNTORES DIN 225A - FORNECIMENTO E INSTALAÇÃO | UN | 2 | 2 | BDI APLICADO SOBRE CUSTO DIRETO | % | 0.2223 | 1013.3925 | 0 | 0.2223 | 225.27 |  |  | BDI da proposta | Composição de BDI apresentada | BDI aplicado sem alterar quantitativos.
CPU-A-0121 | 40361 | COMP. MACAÉ 34 | Próprio | QUADRO DE DISTRIBUIÇÃO DE ENERGIA EM CHAPA DE AÇO GALVANIZADO, COM BARRAMENTO TRIFÁSICO, PARA 54 DISJUNTORES DIN 225A - FORNECIMENTO E INSTALAÇÃO | UN | 2 | 3 | DETALHAMENTO DE MÃO DE OBRA / ENCARGOS | [8 empty] | Relatório da base/cotação | Anexar quando aplicável | Campo de conferência documental para diligência.
CPU-A-0121 | 40361 | COMP. MACAÉ 34 | Próprio | QUADRO DE DISTRIBUIÇÃO DE ENERGIA EM CHAPA DE AÇO GALVANIZADO, COM BARRAMENTO TRIFÁSICO, PARA 54 DISJUNTORES DIN 225A - FORNECIMENTO E INSTALAÇÃO | UN | 2 | 4 | DETALHAMENTO DE INSUMOS / EQUIPAMENTOS / FORNECEDORES | [8 empty] | Relatório da base/cotação | Anexar quando aplicável | Campo de conferência documental para diligência.
CPU-A-0122 | 9.9.2 | COMP. MACAÉ 42 | Próprio | VASO SANITARIO DE LOUCA BRANCA,COM CAIXA ACOPLADA,CONFORMEABNT NBR 9050 PARA ACESSIBILIDADE, PADRAO MEDIO LUXO,RABICHO CROMADO,ANEL DE VEDACAO E ACESSORIOS DE FIXACAO.FORNECIMENTO E INSTALAÇÃO | UN | 2 | 1 | CUSTO DIRETO OFERTADO - COMPOSIÇÃO CONSOLIDADA | UN | 1 | 752.955 | 752.955 | 0.2223 | 167.3775 | 920.3325 | 1840.665 | Composição própria / fornecedor | Anexar relatório/cotação do item 9.9.2 | Linha preenchida para fechamento matemático da proposta.
CPU-A-0122 | 9.9.2 | COMP. MACAÉ 42 | Próprio | VASO SANITARIO DE LOUCA BRANCA,COM CAIXA ACOPLADA,CONFORMEABNT NBR 9050 PARA ACESSIBILIDADE, PADRAO MEDIO LUXO,RABICHO CROMADO,ANEL DE VEDACAO E ACESSORIOS DE FIXACAO.FORNECIMENTO E INSTALAÇÃO | UN | 2 | 2 | BDI APLICADO SOBRE CUSTO DIRETO | % | 0.2223 | 752.955 | 0 | 0.2223 | 167.3775 |  |  | BDI da proposta | Composição de BDI apresentada | BDI aplicado sem alterar quantitativos.
CPU-A-0122 | 9.9.2 | COMP. MACAÉ 42 | Próprio | VASO SANITARIO DE LOUCA BRANCA,COM CAIXA ACOPLADA,CONFORMEABNT NBR 9050 PARA ACESSIBILIDADE, PADRAO MEDIO LUXO,RABICHO CROMADO,ANEL DE VEDACAO E ACESSORIOS DE FIXACAO.FORNECIMENTO E INSTALAÇÃO | UN | 2 | 3 | DETALHAMENTO DE MÃO DE OBRA / ENCARGOS | [8 empty] | Relatório da base/cotação | Anexar quando aplicável | Campo de conferência documental para diligência.
CPU-A-0122 | 9.9.2 | COMP. MACAÉ 42 | Próprio | VASO SANITARIO DE LOUCA BRANCA,COM CAIXA ACOPLADA,CONFORMEABNT NBR 9050 PARA ACESSIBILIDADE, PADRAO MEDIO LUXO,RABICHO CROMADO,ANEL DE VEDACAO E ACESSORIOS DE FIXACAO.FORNECIMENTO E INSTALAÇÃO | UN | 2 | 4 | DETALHAMENTO DE INSUMOS / EQUIPAMENTOS / FORNECEDORES | [8 empty] | Relatório da base/cotação | Anexar quando aplicável | Campo de conferência documental para diligência.
CPU-A-0123 | 41552 | COMP. MACAÉ 39 | Próprio | ELETRODUTO FLEXÍVEL CORRUGADO, PEAD, DN 150 (6"), PARA REDE ENTERRADA DE DISTRIBUIÇÃO DE ENERGIA ELÉTRICA - FORNECIMENTO E INSTALAÇÃO | M | 21.7 | 1 | CUSTO DIRETO OFERTADO - COMPOSIÇÃO CONSOLIDADA | M | 1 | 54.3525 | 54.3525 | 0.2223 | 12.0825 | 66.435 | 1441.6395 | Composição própria / fornecedor | Anexar relatório/cotação do item 41552 | Linha preenchida para fechamento matemático da proposta.
CPU-A-0123 | 41552 | COMP. MACAÉ 39 | Próprio | ELETRODUTO FLEXÍVEL CORRUGADO, PEAD, DN 150 (6"), PARA REDE ENTERRADA DE DISTRIBUIÇÃO DE ENERGIA ELÉTRICA - FORNECIMENTO E INSTALAÇÃO | M | 21.7 | 2 | BDI APLICADO SOBRE CUSTO DIRETO | % | 0.2223 | 54.3525 | 0 | 0.2223 | 12.0825 |  |  | BDI da proposta | Composição de BDI apresentada | BDI aplicado sem alterar quantitativos.
CPU-A-0123 | 41552 | COMP. MACAÉ 39 | Próprio | ELETRODUTO FLEXÍVEL CORRUGADO, PEAD, DN 150 (6"), PARA REDE ENTERRADA DE DISTRIBUIÇÃO DE ENERGIA ELÉTRICA - FORNECIMENTO E INSTALAÇÃO | M | 21.7 | 3 | DETALHAMENTO DE MÃO DE OBRA / ENCARGOS | [8 empty] | Relatório da base/cotação | Anexar quando aplicável | Campo de conferência documental para diligência.
CPU-A-0123 | 41552 | COMP. MACAÉ 39 | Próprio | ELETRODUTO FLEXÍVEL CORRUGADO, PEAD, DN 150 (6"), PARA REDE ENTERRADA DE DISTRIBUIÇÃO DE ENERGIA ELÉTRICA - FORNECIMENTO E INSTALAÇÃO | M | 21.7 | 4 | DETALHAMENTO DE INSUMOS / EQUIPAMENTOS / FORNECEDORES | [8 empty] | Relatório da base/cotação | Anexar quando aplicável | Campo de conferência documental para diligência.
CPU-A-0124 | 9.9.4 | COMP. MACAÉ 43 | Próprio | LAVATORIO DE LOUCA BRANCA,COM COLUNA SUSPENSA,CONFORME ABNT NBR 9050 PARA ACESSIBILIDADE,MEDINDO EM TORNO DE (45,5X35,5) CM,INCLUSIVE ACESSORIOS DE FIXACAO.FERRAGENS EM METAL CROMAD O:SIFAO 1"X1.1/4",VALVULA DE ESCOAMENTO,RABICHO,TORNEIRA PAR A LAVATORIO DE MESA COM ALAVANCA,ACIONAMENTO MANUAL E FECHAM ENTO AUTOMATICO.FORNECIMENTO E INSTALAÇÃO | UN | 2 | 1 | CUSTO DIRETO OFERTADO - COMPOSIÇÃO CONSOLIDADA | UN | 1 | 545.655 | 545.655 | 0.2223 | 121.2975 | 666.9525 | 1333.905 | Composição própria / fornecedor | Anexar relatório/cotação do item 9.9.4 | Linha preenchida para fechamento matemático da proposta.
CPU-A-0124 | 9.9.4 | COMP. MACAÉ 43 | Próprio | LAVATORIO DE LOUCA BRANCA,COM COLUNA SUSPENSA,CONFORME ABNT NBR 9050 PARA ACESSIBILIDADE,MEDINDO EM TORNO DE (45,5X35,5) CM,INCLUSIVE ACESSORIOS DE FIXACAO.FERRAGENS EM METAL CROMAD O:SIFAO 1"X1.1/4",VALVULA DE ESCOAMENTO,RABICHO,TORNEIRA PAR A LAVATORIO DE MESA COM ALAVANCA,ACIONAMENTO MANUAL E FECHAM ENTO AUTOMATICO.FORNECIMENTO E INSTALAÇÃO | UN | 2 | 2 | BDI APLICADO SOBRE CUSTO DIRETO | % | 0.2223 | 545.655 | 0 | 0.2223 | 121.2975 |  |  | BDI da proposta | Composição de BDI apresentada | BDI aplicado sem alterar quantitativos.
CPU-A-0124 | 9.9.4 | COMP. MACAÉ 43 | Próprio | LAVATORIO DE LOUCA BRANCA,COM COLUNA SUSPENSA,CONFORME ABNT NBR 9050 PARA ACESSIBILIDADE,MEDINDO EM TORNO DE (45,5X35,5) CM,INCLUSIVE ACESSORIOS DE FIXACAO.FERRAGENS EM METAL CROMAD O:SIFAO 1"X1.1/4",VALVULA DE ESCOAMENTO,RABICHO,TORNEIRA PAR A LAVATORIO DE MESA COM ALAVANCA,ACIONAMENTO MANUAL E FECHAM ENTO AUTOMATICO.FORNECIMENTO E INSTALAÇÃO | UN | 2 | 3 | DETALHAMENTO DE MÃO DE OBRA / ENCARGOS | [8 empty] | Relatório da base/cotação | Anexar quando aplicável | Campo de conferência documental para diligência.
CPU-A-0124 | 9.9.4 | COMP. MACAÉ 43 | Próprio | LAVATORIO DE LOUCA BRANCA,COM COLUNA SUSPENSA,CONFORME ABNT NBR 9050 PARA ACESSIBILIDADE,MEDINDO EM TORNO DE (45,5X35,5) CM,INCLUSIVE ACESSORIOS DE FIXACAO.FERRAGENS EM METAL CROMAD O:SIFAO 1"X1.1/4",VALVULA DE ESCOAMENTO,RABICHO,TORNEIRA PAR A LAVATORIO DE MESA COM ALAVANCA,ACIONAMENTO MANUAL E FECHAM ENTO AUTOMATICO.FORNECIMENTO E INSTALAÇÃO | UN | 2 | 4 | DETALHAMENTO DE INSUMOS / EQUIPAMENTOS / FORNECEDORES | [8 empty] | Relatório da base/cotação | Anexar quando aplicável | Campo de conferência documental para diligência.
CPU-A-0125 | 41192 | COMP. MACAÉ 37 | Próprio | CAIXA DE EQUALIZAÇÃO DE POTENCIAIS PARA USO INTERNO E EXTERNO COM 11 TERMINAIS PARA ATERRAMENTO (BEP), EM AÇO | UN | 1 | 1 | CUSTO DIRETO OFERTADO - COMPOSIÇÃO CONSOLIDADA | UN | 1 | 486.1275 | 486.1275 | 0.2223 | 108.06 | 594.1875 | 594.1875 | Composição própria / fornecedor | Anexar relatório/cotação do item 41192 | Linha preenchida para fechamento matemático da proposta.
CPU-A-0125 | 41192 | COMP. MACAÉ 37 | Próprio | CAIXA DE EQUALIZAÇÃO DE POTENCIAIS PARA USO INTERNO E EXTERNO COM 11 TERMINAIS PARA ATERRAMENTO (BEP), EM AÇO | UN | 1 | 2 | BDI APLICADO SOBRE CUSTO DIRETO | % | 0.2223 | 486.1275 | 0 | 0.2223 | 108.06 |  |  | BDI da proposta | Composição de BDI apresentada | BDI aplicado sem alterar quantitativos.
CPU-A-0125 | 41192 | COMP. MACAÉ 37 | Próprio | CAIXA DE EQUALIZAÇÃO DE POTENCIAIS PARA USO INTERNO E EXTERNO COM 11 TERMINAIS PARA ATERRAMENTO (BEP), EM AÇO | UN | 1 | 3 | DETALHAMENTO DE MÃO DE OBRA / ENCARGOS | [8 empty] | Relatório da base/cotação | Anexar quando aplicável | Campo de conferência documental para diligência.
CPU-A-0125 | 41192 | COMP. MACAÉ 37 | Próprio | CAIXA DE EQUALIZAÇÃO DE POTENCIAIS PARA USO INTERNO E EXTERNO COM 11 TERMINAIS PARA ATERRAMENTO (BEP), EM AÇO | UN | 1 | 4 | DETALHAMENTO DE INSUMOS / EQUIPAMENTOS / FORNECEDORES | [8 empty] | Relatório da base/cotação | Anexar quando aplicável | Campo de conferência documental para diligência.
CPU-A-0126 | 44105 | COMP.MACAÉ 58 | Próprio | VÁLVULA DE ESFERA BLOQUEIO COBRE, GBC, 3/4" - FORNECIMENTO E INSTALAÇÃO | UN | 2 | 1 | CUSTO DIRETO OFERTADO - COMPOSIÇÃO CONSOLIDADA | UN | 1 | 233.385 | 233.385 | 0.2223 | 51.8775 | 285.2625 | 570.525 | Composição própria / fornecedor | Anexar relatório/cotação do item 44105 | Linha preenchida para fechamento matemático da proposta.
CPU-A-0126 | 44105 | COMP.MACAÉ 58 | Próprio | VÁLVULA DE ESFERA BLOQUEIO COBRE, GBC, 3/4" - FORNECIMENTO E INSTALAÇÃO | UN | 2 | 2 | BDI APLICADO SOBRE CUSTO DIRETO | % | 0.2223 | 233.385 | 0 | 0.2223 | 51.8775 |  |  | BDI da proposta | Composição de BDI apresentada | BDI aplicado sem alterar quantitativos.
CPU-A-0126 | 44105 | COMP.MACAÉ 58 | Próprio | VÁLVULA DE ESFERA BLOQUEIO COBRE, GBC, 3/4" - FORNECIMENTO E INSTALAÇÃO | UN | 2 | 3 | DETALHAMENTO DE MÃO DE OBRA / ENCARGOS | [8 empty] | Relatório da base/cotação | Anexar quando aplicável | Campo de conferência documental para diligência.
CPU-A-0126 | 44105 | COMP.MACAÉ 58 | Próprio | VÁLVULA DE ESFERA BLOQUEIO COBRE, GBC, 3/4" - FORNECIMENTO E INSTALAÇÃO | UN | 2 | 4 | DETALHAMENTO DE INSUMOS / EQUIPAMENTOS / FORNECEDORES | [8 empty] | Relatório da base/cotação | Anexar quando aplicável | Campo de conferência documental para diligência.
CPU-A-0127 | 49553 | COMP. MACAÉ 1 | Próprio | CONTROLADOR AUTOMÁTICO DE PRESSÃO, 1”; FORNECIMENTO E INSTALAÇÃO | UN | 1 | 1 | CUSTO DIRETO OFERTADO - COMPOSIÇÃO CONSOLIDADA | UN | 1 | 306.54 | 306.54 | 0.2223 | 68.1375 | 374.6775 | 374.6775 | Composição própria / fornecedor | Anexar relatório/cotação do item 49553 | Linha preenchida para fechamento matemático da proposta.
CPU-A-0127 | 49553 | COMP. MACAÉ 1 | Próprio | CONTROLADOR AUTOMÁTICO DE PRESSÃO, 1”; FORNECIMENTO E INSTALAÇÃO | UN | 1 | 2 | BDI APLICADO SOBRE CUSTO DIRETO | % | 0.2223 | 306.54 | 0 | 0.2223 | 68.1375 |  |  | BDI da proposta | Composição de BDI apresentada | BDI aplicado sem alterar quantitativos.
CPU-A-0127 | 49553 | COMP. MACAÉ 1 | Próprio | CONTROLADOR AUTOMÁTICO DE PRESSÃO, 1”; FORNECIMENTO E INSTALAÇÃO | UN | 1 | 3 | DETALHAMENTO DE MÃO DE OBRA / ENCARGOS | [8 empty] | Relatório da base/cotação | Anexar quando aplicável | Campo de conferência documental para diligência.
CPU-A-0127 | 49553 | COMP. MACAÉ 1 | Próprio | CONTROLADOR AUTOMÁTICO DE PRESSÃO, 1”; FORNECIMENTO E INSTALAÇÃO | UN | 1 | 4 | DETALHAMENTO DE INSUMOS / EQUIPAMENTOS / FORNECEDORES | [8 empty] | Relatório da base/cotação | Anexar quando aplicável | Campo de conferência documental para diligência.

## ANEXOS_COMPROVACAO (hidden)
Item | Código | Banco | Descrição | Classificação | Documento recomendado
4.2.1 | 100652 | SINAPI | ESTACA HÉLICE CONTÍNUA, DIÂMETRO DE 50 CM, INCLUSO CONCRETO FCK=30MPA E ARMADURA MÍNIMA (EXCLUSIVE BOMBEAMENTO, MOBILIZAÇÃO E DESMOBILIZAÇÃO). AF_12/2019 | A | Relatório oficial da composição SINAPI / código 100652
41918 | COMP. MACAÉ 33 | Próprio | CABO DE COBRE FLEXÍVEL ISOLADO, 400 MM², ANTI-CHAMA 0,6/1,0 KV, PARA REDE ENTERRADA DE DISTRIBUIÇÃO DE ENERGIA ELÉTRICA - FORNECIMENTO E INSTALAÇÃO | A | Cotação de fornecedor, proposta comercial, nota/contrato similar ou memória de composição própria
6.6.4 | 13.331.00200 | EMOP | REVESTIMENTO DE PISO CERAMICO EM PORCELANATO,ACABAMENTO DA B ORDA RETIFICADO,NO FORMATO (90X90)CM,PARA USO EM AREAS COMER CIAIS COM TRAFEGO INTENSO,CONFORME ABNT NBR ISO 13006,ASSENT E EM SUPERFICIE NIVELADA COM ARGAMASSA COLANTE E REJUNTAMENT O PRONTO GOS SOCIAIS COMERCIAIS TRAFEGO INTENSO,(90X90)CM,ABNT NBR ISO 13006 | A | Relatório oficial da composição EMOP / código 13.331.00200
5.3.1 | 92473 | SINAPI | MONTAGEM E DESMONTAGEM DE FÔRMA DE VIGA, ESCORAMENTO COM GARFO DE MADEIRA, PÉ-DIREITO DUPLO, EM CHAPA DE MADEIRA PLASTIFICADA, 14 UTILIZAÇÕES. AF_09/2020 | A | Relatório oficial da composição SINAPI / código 92473
2.1.5 | 05.105.02040 | EMOP | SERVICO DE VIGILANCIA COM VIGIA DE OBRA,PARA 1 POSTO,CONSIDE RANDO APENAS O CUSTO APOS A JORNADA NORMAL DE TRABALHO. O CUSTO INCLUI VIGILANCIA AOS SABADOS,DOMINGOS E FERIADOS | A | Relatório oficial da composição EMOP / código 05.105.02040
2.1.2 | 90777 | SINAPI | ENGENHEIRO CIVIL DE OBRA JUNIOR COM ENCARGOS COMPLEMENTARES | A | Relatório oficial da composição SINAPI / código 90777
40547 | 94216 | SINAPI | TELHAMENTO COM TELHA METÁLICA TERMOACÚSTICA E = 30 MM, COM ATÉ 2 ÁGUAS, INCLUSO IÇAMENTO. AF_07/2019 | A | Relatório oficial da composição SINAPI / código 94216
5.3.2 | 92510 | SINAPI | MONTAGEM E DESMONTAGEM DE FÔRMA DE LAJE MACIÇA, PÉ-DIREITO SIMPLES, EM CHAPA DE MADEIRA COMPENSADA RESINADA, 2 UTILIZAÇÕES. AF_09/2020 | A | Relatório oficial da composição SINAPI / código 92510
6.5.1 | 39512 | SINAPI | FORRO DE FIBRA MINERAL EM PLACAS DE 1250 X 625 MM, E = 15 MM, BORDA RETA, COM PINTURA ANTIMOFO, APOIADO EM PERFIL DE ACO GALVANIZADO COM 24 MM DE BASE - INSTALADO | A | Relatório oficial da composição SINAPI / código 39512
2.3.2 | 97064 | SINAPI | MONTAGEM E DESMONTAGEM DE ANDAIME TUBULAR TIPO "TORRE" (EXCLUSIVE ANDAIME E LIMPEZA). AF_03/2024 | A | Relatório oficial da composição SINAPI / código 97064
2.1.1 | 93572 | SINAPI | ENCARREGADO GERAL DE OBRAS COM ENCARGOS COMPLEMENTARES | A | Relatório oficial da composição SINAPI / código 93572
6.7.2 | 97111 | SINAPI | EXECUÇÃO DE PAVIMENTO DE CONCRETO ARMADO (PCA), FCK = 30 MPA, ESPESSURA DE 15,0 CM. AF_04/2022 | A | Relatório oficial da composição SINAPI / código 97111
40215 | 18.030.00300 | EMOP | UNIDADE CONDENSADORA VRF,28 HP,QUENTE/FRIO,220/380V (VIDE AS SENTAMENTO E INTERLIGACOES FAMILIA 15.005).FORNECIMENTO | A | Relatório oficial da composição EMOP / código 18.030.00300
6.3.2 | 104217 | SINAPI | EMBOÇO OU MASSA ÚNICA EM ARGAMASSA TRAÇO 1:2:8, PREPARO MECÂNICA COM BETONEIRA 400 L, APLICADA MANUALMENTE EM PANOS DE FACHADA COM PRESENÇA DE VÃOS, ESPESSURA DE 25 MM, ACESSO POR ANDAIME. AF_08/2022 | A | Relatório oficial da composição SINAPI / código 104217
6.4.2 | COMP. MACAÉ 17 | Próprio | REVESTIMENTO PORCELANATO, PARA PAREDES EXTERNAS DE FACHADA, PLACAS DE 60 X 120 CM, ALINHADAS A PRUMO | A | Cotação de fornecedor, proposta comercial, nota/contrato similar ou memória de composição própria
2.1.3 | 101390 | SINAPI | AUXILIAR TÉCNICO / ASSISTENTE DE ENGENHARIA COM ENCARGOS COMPLEMENTARES | A | Relatório oficial da composição SINAPI / código 101390
8.2.5 | 14.004.00730 | EMOP | VIDRO LAMINADO,COM ESPESSURA DE 10MM.FORNECIMENTO E COLOCACA O 10%-MATERIAL PARA FIXACAO DO VIDRO 3%-DESGASTE DE FERRAMENTAS E EPI | A | Relatório oficial da composição EMOP / código 14.004.00730
1.1.1 | 01.050.03560 | EMOP | PROJETO EXECUTIVO DE ARQUITETURA,CONSIDERANDO O PROJETO BASI CO EXISTENTE,PARA PREDIOS ESCOLARES E/OU ADMINISTRATIVOS ATE 500M2,APRESENTADO NOS PADROES DA CONTRATANTE,INCLUSIVE AS L EGALIZACOES PERTINENTES,COORDENACAO E COMPATIBILIZACAO COM O S PROJETOS COMPLEMENTARES 9% - DESPESAS ADMINISTRATIVAS E DE MATERIAIS | A | Relatório oficial da composição EMOP / código 01.050.03560
5.3.3 | 101792 | SINAPI | ESCORAMENTO DE FÔRMAS DE LAJE EM MADEIRA NÃO APARELHADA, PÉ-DIREITO SIMPLES, INCLUSO TRAVAMENTO, 4 UTILIZAÇÕES. AF_09/2020 | A | Relatório oficial da composição SINAPI / código 101792
40399 | 18.027.05180 | EMOP | LUMINARIA LED TUBULAR DE EMBUTIR, 2X18W (INCLUSIVE LAMPADAS) ,CORPO EM CHAPA DE ACO TRATADA E PINTURA ELETROSTATICA BRANC A, REFLETOR EM ALUMINIO DE ALTO BRILHO, COM ALETAS, SEM REAT OR. FORNECIMENTO E COLOCACAO 3%-DESGASTE DE FERRAMENTAS E EPI | A | Relatório oficial da composição EMOP / código 18.027.05180
8.3.5 | 13.168.00100 | EMOP | REVESTIMENTO DE FACHADA OU AREAS INT.C/PAINEL ALUM.COMPOSTO, SENDO DUAS LAMINAS ALUM.C/0,3MM ESP.,PINTURA PVDF (FLUOR CAR BONO) KYNNAR 500,NO SISTEMA COIL COATING,ESP.DO COMPOSTO DE 4MM,PINTURA PROTEGIDA POR FILME HAVY DUTY NAS FACES PINTADAS ,NUCLEO EM POLIETILENO DE BAIXA DENSIDADE (RIGIDO),INCL.SUBE STRUTURA DE ALUM.E DEMAIS INSUMOS NECES.A COLOC.FORN.COLOC. | A | Relatório oficial da composição EMOP / código 13.168.00100
40211 | 103269 | SINAPI | AR CONDICIONADO SPLIT ON/OFF, CASSETE (TETO), FRIO 4 VIAS 24000 BTU/H - FORNECIMENTO E INSTALAÇÃO. AF_11/2021_PE | A | Relatório oficial da composição SINAPI / código 103269
6.2.4 | 14.30.843 | CPOS/CDHU | DIVISÓRIA TIPO PISO/TETO EM VIDRO TEMPERADO DUPLO E MICRO PERSIANAS, COM COLUNA ESTRUTURAL EM ALUMÍNIO EXTRUDADO | A | Relatório oficial da composição CPOS/CDHU / código 14.30.843
40210 | 103267 | SINAPI | AR CONDICIONADO SPLIT ON/OFF, CASSETE (TETO), FRIO 4 VIAS 18000 BTU/H - FORNECIMENTO E INSTALAÇÃO. AF_11/2021_PE | A | Relatório oficial da composição SINAPI / código 103267
42127 | COMP. MACAÉ 4 | Próprio | CONCRETAGEM DE VIGAS E LAJES, FCK=30 MPA, PARA LAJES MACIÇAS OU NERVURADAS COM USO DE BOMBA - LANÇAMENTO, ADENSAMENTO E ACABAMENTO | A | Cotação de fornecedor, proposta comercial, nota/contrato similar ou memória de composição própria
40577 | 98547 | SINAPI | IMPERMEABILIZAÇÃO DE SUPERFÍCIE COM MANTA ASFÁLTICA, DUAS CAMADAS, INCLUSIVE APLICAÇÃO DE PRIMER ASFÁLTICO, E=3MM E E=4MM. AF_09/2023 | A | Relatório oficial da composição SINAPI / código 98547
40666 | 92769 | SINAPI | ARMAÇÃO DE LAJE DE ESTRUTURA CONVENCIONAL DE CONCRETO ARMADO UTILIZANDO AÇO CA-50 DE 6,3 MM - MONTAGEM. AF_06/2022 | A | Relatório oficial da composição SINAPI / código 92769
7.2.3 | 100759 | SINAPI | PINTURA COM TINTA ALQUÍDICA DE ACABAMENTO (ESMALTE SINTÉTICO BRILHANTE) PULVERIZADA SOBRE SUPERFÍCIES METÁLICAS (EXCETO PERFIL) EXECUTADO EM OBRA (02 DEMÃOS). AF_01/2020_PE | A | Relatório oficial da composição SINAPI / código 100759
6.7.5 | 171843 | SBC | PISOGRAMA CONCREGRAMA/PISOGRAMA 60x45x9cm | A | Relatório oficial da composição SBC / código 171843
6.2.1 | 96359 | SINAPI | PAREDE COM SISTEMA EM CHAPAS DE GESSO PARA DRYWALL, USO INTERNO, COM DUAS FACES SIMPLES E ESTRUTURA METÁLICA COM GUIAS SIMPLES PARA PAREDES COM ÁREA LÍQUIDA MAIOR OU IGUAL A 6 M2, COM VÃOS. AF_07/2023_PS | A | Relatório oficial da composição SINAPI / código 96359
40756 | 14.003.01490 | EMOP | JANELA DE ALUMINIO ANODIZADO EM BRONZE OU PRETO, TIPO MAXIM-AR, COM 1 PAINEL DESLIZANTE PROJETANTE, PROVIDA DE HASTE DE COMANDO,EM PERFIS SERIE 28.FORNECIMENTO E COLOCACAO 86,2%-ANODIZACAO TONAL.BRONZE E PRETO (15%),ACESSORIOS(62%) 18,45%-ANODIZACAO EM TONALIDADE BRONZE E PRETO (15%) E DESGA STE DE FERRAMENTAS E EPI (3%) | A | Relatório oficial da composição EMOP / código 14.003.01490
8.4.2 | 90120 | SBC | PAINEL MADEIRA COM REVESTIMENTO LAMINADO PARA WC | A | Relatório oficial da composição SBC / código 90120
40269 | 15.011.00790 | EMOP | SUBESTACAO SIMPLIFICADA,PADRAO LIGHT,COM TRANSFORMADOR TRIFA SICO DE 300KVA,13,8KV-220V/127V,INCLUSIVE CABINE DE MEDICAO 3%-DESGASTE DE FERRAMENTAS E EPI | A | Relatório oficial da composição EMOP / código 15.011.00790
6.7.1 | 92398 | SINAPI | EXECUÇÃO DE PAVIMENTO EM PISO INTERTRAVADO, COM BLOCO RETANGULAR COR NATURAL DE 20 X 10 CM, ESPESSURA 8 CM. AF_10/2022 | A | Relatório oficial da composição SINAPI / código 92398
6.1.3 | 103318 | SINAPI | ALVENARIA DE VEDAÇÃO DE BLOCOS VAZADOS DE CONCRETO DE 14X19X39 CM (ESPESSURA 14 CM) E ARGAMASSA DE ASSENTAMENTO COM PREPARO EM BETONEIRA. AF_12/2021 | A | Relatório oficial da composição SINAPI / código 103318
6.2.2 | COMP. MACAÉ 18 | Próprio | PAREDE COM SISTEMA EM CHAPAS DE GESSO PARA DRYWALL, RESISTENTE À UMIDADE, COM DUAS FACES SIMPLES E ESTRUTURA METÁLICA COM GUIAS SIMPLES, SEM VÃOS, INCLUSIVE REFORÇOS PARA INSTALAÇÃO DE APARELHOS E EQUIPAMENTOS | A | Cotação de fornecedor, proposta comercial, nota/contrato similar ou memória de composição própria
6.4.1 | COMP. MACAÉ 20 | Próprio | REVESTIMENTO DE FACHADA EXTERNA, COM PEDRA DO PEDRA GRANITO BRANCO SIENA, ACABAMENTO LEVIGADO, FIXADO COM ARGAMASSA | A | Cotação de fornecedor, proposta comercial, nota/contrato similar ou memória de composição própria
40330 | 91928 | SINAPI | CABO DE COBRE FLEXÍVEL ISOLADO, 4 MM², ANTI-CHAMA 450/750 V, PARA CIRCUITOS TERMINAIS - FORNECIMENTO E INSTALAÇÃO. AF_03/2023 | A | Relatório oficial da composição SINAPI / código 91928
5.2.1 | 92419 | SINAPI | MONTAGEM E DESMONTAGEM DE FÔRMA DE PILARES RETANGULARES E ESTRUTURAS SIMILARES, PÉ-DIREITO SIMPLES, EM CHAPA DE MADEIRA COMPENSADA RESINADA, 4 UTILIZAÇÕES. AF_09/2020 | A | Relatório oficial da composição SINAPI / código 92419
6.3.5 | 121085 | SBC | EMBOCO TEXTURA RISCADO PREMIUN GRAFFIATO TERRACOTA HYDRONORT | A | Relatório oficial da composição SBC / código 121085
1.1.2 | 01.050.05520 | EMOP | PROJETO EXECUTIVO ESTRUTURAL PARA PREDIOS ESCOLARES E/OU ADM INISTRATIVOS ATE 500M2,CONSIDERANDO O PROJETO BASICO EXISTEN TE,APRESENTADO NOS PADROES DA CONTRATANTE,CONSTANDO DE PLANT AS DE FORMA,ARMACAO E DETALHES 9% - DESPESAS ADMINISTRATIVAS E DE MATERIAIS | A | Relatório oficial da composição EMOP / código 01.050.05520
6.1.1 | 103322 | SINAPI | ALVENARIA DE VEDAÇÃO DE BLOCOS CERÂMICOS FURADOS NA VERTICAL DE 9X19X39 CM (ESPESSURA 9 CM) E ARGAMASSA DE ASSENTAMENTO COM PREPARO EM BETONEIRA. AF_12/2021 | A | Relatório oficial da composição SINAPI / código 103322
6.2.3 | 13.157.00100 | EMOP | REVESTIMENTO DE PAREDES OU TETOS COM TECIDO ISOLANTE ACUSTIC O,EM MANTA DE LA DE VIDRO REVESTIDA COM FOLHA DE ALUMINIO 3%-DESGASTE DE FERRAMENTAS E EPI | A | Relatório oficial da composição EMOP / código 13.157.00100
8.2.6 | 14.003.01630 | EMOP | CAIXILHO FIXO DE ALUMINIO ANODIZADO AO NATURAL,SERIE 28,PARA VIDRO.FORNECIMENTO E COLOCACAO 3%-DESGASTE DE FERRAMENTAS E EPI 20%-ANODIZACAO E ACESSORIOS | A | Relatório oficial da composição EMOP / código 14.003.01630
8.4.4 | 200503 | SBC | PERSIANA TIPO ROLO,BLECAUTE,BLOQUEIO UV% TECIDO POLIESTER | A | Relatório oficial da composição SBC / código 200503
6.8.2 | 101966 | SINAPI | CHAPIM SOBRE MUROS LINEARES, EM GRANITO OU MÁRMORE, L = 25 CM, ASSENTADO COM ARGAMASSA 1:6 COM ADITIVO. AF_11/2020 | A | Relatório oficial da composição SINAPI / código 101966
41032 | 92770 | SINAPI | ARMAÇÃO DE LAJE DE ESTRUTURA CONVENCIONAL DE CONCRETO ARMADO UTILIZANDO AÇO CA-50 DE 8,0 MM - MONTAGEM. AF_06/2022 | A | Relatório oficial da composição SINAPI / código 92770
40214 | 18.030.00270 | EMOP | UNIDADE CONDENSADORA VRF,22 HP,QUENTE/FRIO,220/380V (VIDE AS SENTAMENTO E INTERLIGACOES FAMILIA 15.005).FORNECIMENTO | A | Relatório oficial da composição EMOP / código 18.030.00270
6.3.4 | 87273 | SINAPI | REVESTIMENTO CERÂMICO PARA PAREDES INTERNAS COM PLACAS TIPO ESMALTADA DE DIMENSÕES 33X45 CM APLICADAS NA ALTURA INTEIRA DAS PAREDES. AF_02/2023_PE | A | Relatório oficial da composição SINAPI / código 87273
7.1.2 | 88497 | SINAPI | EMASSAMENTO COM MASSA LÁTEX, APLICAÇÃO EM PAREDE, DUAS DEMÃOS, LIXAMENTO MANUAL. AF_04/2023 | A | Relatório oficial da composição SINAPI / código 88497
6.2.5 | 102253 | SINAPI | DIVISORIA SANITÁRIA, EM GRANITO CINZA POLIDO, ESP = 3CM, ASSENTADO COM ARGAMASSA COLANTE AC III-E. AF_10/2025 | A | Relatório oficial da composição SINAPI / código 102253
6.6.1 | 87630 | SINAPI | CONTRAPISO EM ARGAMASSA TRAÇO 1:4 (CIMENTO E AREIA), PREPARO MECÂNICO COM BETONEIRA 400 L, APLICADO EM ÁREAS SECAS SOBRE LAJE, ADERIDO, ACABAMENTO NÃO REFORÇADO, ESPESSURA 3CM. AF_07/2021 | A | Relatório oficial da composição SINAPI / código 87630
6.4.3 | COMP.MACAÉ 29 | Próprio | REVESTIMENTO EXTERNO, COM PEDRA DO PEDRA GRANITO, ACABAMENTO LEVIGADO, FIXADO COM ARGAMASSA | A | Cotação de fornecedor, proposta comercial, nota/contrato similar ou memória de composição própria
6.3.3 | 87535 | SINAPI | EMBOÇO, EM ARGAMASSA TRAÇO 1:2:8, PREPARO MECÂNICO, APLICADO MANUALMENTE EM PAREDES INTERNAS DE AMBIENTES COM ÁREA MAIOR QUE 10M², E = 17,5MM, COM TALISCAS. AF_03/2024 | A | Relatório oficial da composição SINAPI / código 87535
5.6.3 | 92473 | SINAPI | MONTAGEM E DESMONTAGEM DE FÔRMA DE VIGA, ESCORAMENTO COM GARFO DE MADEIRA, PÉ-DIREITO DUPLO, EM CHAPA DE MADEIRA PLASTIFICADA, 14 UTILIZAÇÕES. AF_09/2020 | A | Relatório oficial da composição SINAPI / código 92473
41188 | 92998 | SINAPI | CABO DE COBRE FLEXÍVEL ISOLADO, 185 MM², ANTI-CHAMA 0,6/1,0 KV, PARA REDE ENTERRADA DE DISTRIBUIÇÃO DE ENERGIA ELÉTRICA - FORNECIMENTO E INSTALAÇÃO. AF_12/2021 | A | Relatório oficial da composição SINAPI / código 92998
41553 | 93000 | SINAPI | CABO DE COBRE FLEXÍVEL ISOLADO, 240 MM², ANTI-CHAMA 0,6/1,0 KV, PARA REDE ENTERRADA DE DISTRIBUIÇÃO DE ENERGIA ELÉTRICA - FORNECIMENTO E INSTALAÇÃO. AF_12/2021 | A | Relatório oficial da composição SINAPI / código 93000
40664 | 96557 | SINAPI | CONCRETAGEM DE BLOCO DE COROAMENTO OU VIGA BALDRAME, FCK 30 MPA, COM USO DE BOMBA - LANÇAMENTO, ADENSAMENTO E ACABAMENTO. AF_01/2024 | A | Relatório oficial da composição SINAPI / código 96557
2.3.1 | 97063 | SINAPI | MONTAGEM E DESMONTAGEM DE ANDAIME MODULAR FACHADEIRO, COM PISO METÁLICO, PARA EDIFÍCIOS COM MULTIPLOS PAVIMENTOS (EXCLUSIVE ANDAIME E LIMPEZA). AF_03/2024 | A | Relatório oficial da composição SINAPI / código 97063
6.7.3 | 94992 | SINAPI | EXECUÇÃO DE PASSEIO (CALÇADA) OU PISO DE CONCRETO COM CONCRETO MOLDADO IN LOCO, FEITO EM OBRA, ACABAMENTO CONVENCIONAL, ESPESSURA 6 CM, ARMADO. AF_08/2022 | A | Relatório oficial da composição SINAPI / código 94992
40333 | 91932 | SINAPI | CABO DE COBRE FLEXÍVEL ISOLADO, 10 MM², ANTI-CHAMA 450/750 V, PARA CIRCUITOS TERMINAIS - FORNECIMENTO E INSTALAÇÃO. AF_03/2023 | A | Relatório oficial da composição SINAPI / código 91932
46665 | 15.018.05520 | EMOP | ELETROCALHA LISA,COM TAMPA,TIPO "U",200X50MM,TRATAMENTO SUPE RFICIAL PRE-ZINCADO A QUENTE,INCLUSIVE CONEXOES,ACESSORIOS E FIXACAO SUPERIOR.FORNECIMENTO E COLOCACAO 3%-DESGASTE DE FERRAMENTAS E EPI 20%-CONEXOES | A | Relatório oficial da composição EMOP / código 15.018.05520
40545 | 100384 | SINAPI | FABRICAÇÃO E INSTALAÇÃO DE PONTALETES DE MADEIRA NÃO APARELHADA PARA TELHADOS COM ATÉ 2 ÁGUAS E COM TELHA ONDULADA DE FIBROCIMENTO, ALUMÍNIO OU PLÁSTICA EM EDIFÍCIO INSTITUCIONAL TÉRREO, INCLUSO TRANSPORTE VERTICAL. AF_07/2019 | A | Relatório oficial da composição SINAPI / código 100384
41395 | 11.015.00100 | EMOP | ADITIVO EM PO HIDROFUGANTE E IMPERMEABILIZANTE,DESENVOLVIDO COM NANOTECNOLOGIA,PARA ADICAO EM CONCRETOS E ARGAMASSAS | A | Relatório oficial da composição EMOP / código 11.015.00100
6.3.6 | 102489 | SINAPI | PINTURA HIDROFUGANTE COM SILICONE, APLICAÇÃO MANUAL, 2 DEMÃOS. AF_05/2021 | A | Relatório oficial da composição SINAPI / código 102489
6.3.1 | 87905 | SINAPI | CHAPISCO APLICADO EM ALVENARIA (COM PRESENÇA DE VÃOS) E ESTRUTURAS DE CONCRETO DE FACHADA, COM COLHER DE PEDREIRO. ARGAMASSA TRAÇO 1:3 COM PREPARO EM BETONEIRA 400L. AF_10/2022 | A | Relatório oficial da composição SINAPI / código 87905
40544 | 92543 | SINAPI | TRAMA DE MADEIRA COMPOSTA POR TERÇAS PARA TELHADOS DE ATÉ 2 ÁGUAS PARA TELHA ONDULADA DE FIBROCIMENTO, METÁLICA, PLÁSTICA OU TERMOACÚSTICA, INCLUSO TRANSPORTE VERTICAL. AF_07/2019 | A | Relatório oficial da composição SINAPI / código 92543
5.3.7 | 92762 | SINAPI | ARMAÇÃO DE PILAR OU VIGA DE ESTRUTURA CONVENCIONAL DE CONCRETO ARMADO UTILIZANDO AÇO CA-50 DE 10,0 MM - MONTAGEM. AF_06/2022 | A | Relatório oficial da composição SINAPI / código 92762
7.1.3 | 88489 | SINAPI | PINTURA LÁTEX ACRÍLICA PREMIUM, APLICAÇÃO MANUAL EM PAREDES, DUAS DEMÃOS. AF_04/2023 | A | Relatório oficial da composição SINAPI / código 88489
5.2.6 | COMP. MACAÉ 5 | Próprio | CONCRETAGEM DE PILARES, FCK = 30 MPA, COM USO DE BOMBA - LANÇAMENTO, ADENSAMENTO E ACABAMENTO | A | Cotação de fornecedor, proposta comercial, nota/contrato similar ou memória de composição própria
5.1.2 | 96540 | SINAPI | FABRICAÇÃO, MONTAGEM E DESMONTAGEM DE FÔRMA PARA BLOCO DE COROAMENTO, EM CHAPA DE MADEIRA COMPENSADA RESINADA, E=17 MM, 4 UTILIZAÇÕES. AF_01/2024 | A | Relatório oficial da composição SINAPI / código 96540
2.1.4 | 100309 | SINAPI | TÉCNICO EM SEGURANÇA DO TRABALHO COM ENCARGOS COMPLEMENTARES | A | Relatório oficial da composição SINAPI / código 100309
3.3.3 | 93358 | SINAPI | ESCAVAÇÃO MANUAL DE VALA. AF_09/2024 | A | Relatório oficial da composição SINAPI / código 93358
3.1.1 | 01.003.00010 | EMOP | SONDAGEM A PERCUSSAO,EM TERRENO COMUM,COM ENSAIO DE PENETRAC AO,DIAMETRO 3",INCLUSIVE DESLOCAMENTO DENTRO DO CANTEIRO E I NSTALACAO DA SONDA EM CADA FURO | A | Relatório oficial da composição EMOP / código 01.003.00010
5.3.4 | 92759 | SINAPI | ARMAÇÃO DE PILAR OU VIGA DE ESTRUTURA CONVENCIONAL DE CONCRETO ARMADO UTILIZANDO AÇO CA-60 DE 5,0 MM - MONTAGEM. AF_06/2022 | A | Relatório oficial da composição SINAPI / código 92759
8.1.3 | 110460 | SBC | PORTA COMPLETA MADEIRA 1 FL.0,70x2,175m-FER.+REV. LAMINADO | A | Relatório oficial da composição SBC / código 110460
41030 | 98557 | SINAPI | IMPERMEABILIZAÇÃO DE SUPERFÍCIE COM EMULSÃO ASFÁLTICA, 2 DEMÃOS. AF_09/2023 | A | Relatório oficial da composição SINAPI / código 98557
8.1.4 | COMP. MACAÉ 45 | Próprio | PORTA DIVISÓRIA EM VIDRO TEMPERADO DUPLO E MICRO PERSIANAS, 80X210CM, COM COLUNA ESTRUTURAL EM ALUMÍNIO EXTRUDADO, INCLUINDO FECHADURA E DOBRADIÇAS - FORNECIMENTO E INSTALAÇÃO | A | Cotação de fornecedor, proposta comercial, nota/contrato similar ou memória de composição própria
5.1.5 | 96546 | SINAPI | ARMAÇÃO DE BLOCO UTILIZANDO AÇO CA-50 DE 10 MM - MONTAGEM. AF_01/2024 | A | Relatório oficial da composição SINAPI / código 96546
5.1.3 | 96536 | SINAPI | FABRICAÇÃO, MONTAGEM E DESMONTAGEM DE FÔRMA PARA VIGA BALDRAME, EM MADEIRA SERRADA, E=25 MM, 4 UTILIZAÇÕES. AF_01/2024 | A | Relatório oficial da composição SINAPI / código 96536
9.9.5 | COMP. MACAÉ 59 | Próprio | CUBA DE EMBUTIR OVAL EM LOUÇA BRANCA, 35 X 50CM OU EQUIVALENTE, DE LAVATORIO, INSTALADA SOBRE BANCADA DE GRANITO, INCLUSIVE ACESSORIOS DE FIXACAO.FERRAGENS EM METAL CROMADO:SIFAO 1"X1.1/4",VALVULA DE ESCOAMENTO,RABICHO,TORNEIRA PARA LAVATORIO DE MESA. FORNECIMENTO E INSTALAÇÃO | A | Cotação de fornecedor, proposta comercial, nota/contrato similar ou memória de composição própria
8.1.1 | 90790 | SINAPI | KIT DE PORTA-PRONTA DE MADEIRA EM ACABAMENTO MELAMÍNICO BRANCO, FOLHA LEVE OU MÉDIA, 80X210CM, EXCLUSIVE FECHADURA, FIXAÇÃO COM PREENCHIMENTO PARCIAL DE ESPUMA EXPANSIVA - FORNECIMENTO E INSTALAÇÃO. AF_12/2019 | A | Relatório oficial da composição SINAPI / código 90790
40579 | 98567 | SINAPI | PROTEÇÃO MECÂNICA DE SUPERFICIE HORIZONTAL COM ARGAMASSA DE CIMENTO E AREIA, TRAÇO 1:3, E=4CM. AF_09/2023 | A | Relatório oficial da composição SINAPI / código 98567
40213 | 103273 | SINAPI | AR CONDICIONADO SPLIT ON/OFF, CASSETE (TETO), FRIO 4 VIAS 48000 BTU/H - FORNECIMENTO E INSTALAÇÃO. AF_11/2021_PE | A | Relatório oficial da composição SINAPI / código 103273
2.2.2 | 02.004.00050 | EMOP | BARRACAO DE OBRA COM DIVISAO INTERNA PARA ESCRITORIO E DEPOS ITO DE MATERIAIS,PISO DE TABUAS DE MADEIRA DE 3ª SOBRE ESTAQ UEAMENTO DE PECAS DE MADEIRA DE 3ª,3"X3",PAREDES DE TABUAS D E MADEIRA DE 3ª E COBERTURA DE TELHAS DE FIBROCIMENTO DE 6MM ,INCLUSIVE INSTALACAO ELETRICA,EXCLUSIVE PINTURA,SENDO REAPR OVEITADO 2 VEZES 3%-DESGASTE DE FERRAMENTAS E EPI 1%-GRAMPO E ROSETA DE MADEIRA | A | Relatório oficial da composição EMOP / código 02.004.00050
2.3.4 | 10527 | SINAPI | LOCACAO DE ANDAIME METALICO TUBULAR DE ENCAIXE, TIPO DE TORRE, CADA PAINEL COM LARGURA DE 1 ATE 1,5 M E ALTURA DE *1,00* M, INCLUINDO DIAGONAL, BARRAS DE LIGACAO, SAPATAS OU RODIZIOS E DEMAIS ITENS NECESSARIOS A MONTAGEM (NAO INCLUI INSTALACAO) | A | Relatório oficial da composição SINAPI / código 10527
5.5.2 | 11.004.00201 | EMOP | FORMAS DE MADEIRA DE 3ª PARA MOLDAGEM DE PECAS DE CONCRETO A RMADO COM PARAMENTOS PLANOS,EM LAJES,VIGAS,PAREDES,ETC,SERVI NDO A MADEIRA 3 VEZES,INCLUSIVE DESMOLDAGEM,EXCLUSIVE ESCORA MENTO. 3%-DESGASTE DE FERRAMENTAS E EPI | A | Relatório oficial da composição EMOP / código 11.004.00201
40212 | 103271 | SINAPI | AR CONDICIONADO SPLIT ON/OFF, CASSETE (TETO), FRIO 4 VIAS 36000 BTU/H - FORNECIMENTO E INSTALAÇÃO. AF_11/2021_PE | A | Relatório oficial da composição SINAPI / código 103271
5.2.4 | 92762 | SINAPI | ARMAÇÃO DE PILAR OU VIGA DE ESTRUTURA CONVENCIONAL DE CONCRETO ARMADO UTILIZANDO AÇO CA-50 DE 10,0 MM - MONTAGEM. AF_06/2022 | A | Relatório oficial da composição SINAPI / código 92762
47031 | 15.018.05550 | EMOP | ELETROCALHA LISA,COM TAMPA,TIPO "U",400X50MM,TRATAMENTO SUPE RFICIAL PRE-ZINCADO A QUENTE,INCLUSIVE CONEXOES,ACESSORIOS E FIXACAO SUPERIOR.FORNECIMENTO E COLOCACAO 3%-DESGASTE DE FERRAMENTAS E EPI 20%-CONEXOES | A | Relatório oficial da composição EMOP / código 15.018.05550
2.3.3 | 20193 | SINAPI | LOCACAO DE ANDAIME METALICO TIPO FACHADEIRO, PECAS COM APROXIMADAMENTE 1,20 M DE LARGURA E 2,0 M DE ALTURA, INCLUINDO DIAGONAIS EM X, BARRAS DE LIGACAO, SAPATAS E DEMAIS ITENS NECESSARIOS A MONTAGEM (NAO INCLUI INSTALACAO) | A | Relatório oficial da composição SINAPI / código 20193
8.5.1 | COMP. MACAÉ 8 | Próprio | TAMPO DE BANCADA/BALCÃO DE GRANITO BRANCO ITAÚNAS, INCLUINDO SAIAS, FRONTS - FORNECIMENTO E INSTALAÇÃO | B | Cotação de fornecedor, proposta comercial, nota/contrato similar ou memória de composição própria
8.4.3 | COMP. MACAÉ 16 | Próprio | RODAMEIO EM MADEIRA, MDF, COR IMBUIA, ALTURA 20CM, FIXADO COM COLA E PARAFUSOS, INCLUSIVE ACABAMENTOS LATERIAIS E EM FUROS, EMENDAR 45G | B | Cotação de fornecedor, proposta comercial, nota/contrato similar ou memória de composição própria
40550 | COMP. MACAÉ 61 | Próprio | CALHA EM ALUMÍNIO ESP. 1,0MM - DESENVOLVIMENTO 100CM, INCLUSIVE CONEXÕES - FORNECIMENTO E INSTALAÇÃO | B | Cotação de fornecedor, proposta comercial, nota/contrato similar ou memória de composição própria
44113 | COMP. MACAÉ 41 | Próprio | TOMADA RJ45 CAT 6E (MÓDULO) - FORNECIMENTO E INSTALAÇÃO | B | Cotação de fornecedor, proposta comercial, nota/contrato similar ou memória de composição própria
41034 | COMP. MACAÉ 4 | Próprio | CONCRETAGEM DE VIGAS E LAJES, FCK=30 MPA, PARA LAJES MACIÇAS OU NERVURADAS COM USO DE BOMBA - LANÇAMENTO, ADENSAMENTO E ACABAMENTO | B | Cotação de fornecedor, proposta comercial, nota/contrato similar ou memória de composição própria
40238 | COMP.MACAÉ 52 | Próprio | EXAUSTOR AXIAL IN-LINE, MOD. MAXX, 130 A 550M3/H, 220V, FORNECIMENTO E INSTALAÇÃO | B | Cotação de fornecedor, proposta comercial, nota/contrato similar ou memória de composição própria
8.4.1 | COMP. MACAÉ 12 | Próprio | PAINEL DE MDF E=18MM, COR CARVALHO NATURAL OU EQUIVALENTE, FIXADO EM PAREDE COM PARAFUSO NÃO APARENTE | B | Cotação de fornecedor, proposta comercial, nota/contrato similar ou memória de composição própria
6.2.6 | COMP. MACAÉ 26 | Próprio | DIVISORIA - PAINEL MDF, LINHA 90 MM - INCLUSIVE FERRAGENS EM PERFIS DE ALUMÍNIO EXTRUDADO E CALHA EMBUTIDA PARA TOMADA ELÉTRICA (4PONTOS) E REDE (2 PONTOS) | B | Cotação de fornecedor, proposta comercial, nota/contrato similar ou memória de composição própria
8.3.4 | COMP. MACAÉ 10 | Próprio | TOTEM DE ACM, CONFORME PROJETO, INCLUINDO ESTRUTURA INTERNA DE SUPORTE E FIXAÇÃO EM BASE DE CONCRETO | B | Cotação de fornecedor, proposta comercial, nota/contrato similar ou memória de composição própria
41122 | COMP. MACAÉ 60 | Próprio | PORTA ACÚSTICA DE MADEIRA SÓLIDA COM LÃ DE VIDRO, BORRACHA DE ALTA DENSIDADE, COM GAXETAS DE SILICONE PARA VEDAÇÃO PERMIETRICA, SOLEIRA ACÚSTICA, MOLA DE FECHAMENTO, E=80MM RW= 40DB, ACABAMENTO EXTERNO MDF MADEIRADO, COM BARRA ANTIPÂNICO DIM.180X210CM - FORNECIMENTO E INSTALAÇÃO | B | Cotação de fornecedor, proposta comercial, nota/contrato similar ou memória de composição própria
40186 | COMP. MACAÉ 47 | Próprio | TUBO EM COBRE RÍGIDO, DN 1 1/4", COM ISOLAMENTO, INSTALADO EM RAMAL DE ALIMENTAÇÃO DE AR-CONDICIONADO COM CONDENSADORA CENTRAL OU VRF - FORNECIMENTO E INSTALAÇÃO | B | Cotação de fornecedor, proposta comercial, nota/contrato similar ou memória de composição própria
40187 | COMP. MACAÉ 48 | Próprio | TUBO EM COBRE RÍGIDO, DN 1 1/2", COM ISOLAMENTO, INSTALADO EM RAMAL DE ALIMENTAÇÃO DE AR-CONDICIONADO COM CONDENSADORA CENTRAL OU VRF - FORNECIMENTO E INSTALAÇÃO | B | Cotação de fornecedor, proposta comercial, nota/contrato similar ou memória de composição própria
41399 | COMP. MACAÉ 6 | Próprio | CONCRETAGEM DE RESERVATÓRIOS, FCK=30 MPA, COM USO DE BOMBA - LANÇAMENTO, ADENSAMENTO E ACABAMENTO | B | Cotação de fornecedor, proposta comercial, nota/contrato similar ou memória de composição própria
40817 | COMP. MACAÉ 50 | Próprio | TUBO EM COBRE RÍGIDO, DN 2 1/8", COM ISOLAMENTO, INSTALADO EM RAMAL DE ALIMENTAÇÃO DE AR-CONDICIONADO COM CONDENSADORA CENTRAL OU VRF - FORNECIMENTO E INSTALAÇÃO | B | Cotação de fornecedor, proposta comercial, nota/contrato similar ou memória de composição própria
40239 | COMP. MACAÉ 53 | Próprio | EXAUSTOR AXIAL IN-LINE, MOD. MAXX, 600 A 1300M3/H, 220V, INCLUSIVE GRELHA DE ACABAMENTO, FORNECIMENTO E INSTALAÇÃO | B | Cotação de fornecedor, proposta comercial, nota/contrato similar ou memória de composição própria
41917 | COMP. MACAÉ 40 | Próprio | ELETRODUTO FLEXÍVEL CORRUGADO, PEAD, DN 200 (8"), PARA REDE ENTERRADA DE DISTRIBUIÇÃO DE ENERGIA ELÉTRICA - FORNECIMENTO E INSTALAÇÃO | B | Cotação de fornecedor, proposta comercial, nota/contrato similar ou memória de composição própria
40184 | COMP. MACAÉ 51 | Próprio | TUBO EM COBRE FLEXÍVEL, DN 7/8", COM ISOLAMENTO, INSTALADO EM RAMAL DE ALIMENTAÇÃO DE AR-CONDICIONADO - FORNECIMENTO E INSTALAÇÃO | B | Cotação de fornecedor, proposta comercial, nota/contrato similar ou memória de composição própria
40364 | COMP. MACAÉ 38 | Próprio | QUADRO DE COMANDO PARA 2 BOMBAS DE RECALQUES DE 1/3 A 2 CV, TRIFÁSICA, 220 VOLTS, COM CHAVE SELETORA, ACIONAMENTO MANUAL/AUTOMÁTICO, RELÉ DE SOBRECARGA E CONTATORA | B | Cotação de fornecedor, proposta comercial, nota/contrato similar ou memória de composição própria
40363 | COMP. MACAÉ 35 | Próprio | QUADRO GERAL DE DISTRIBUIÇÃO DE ENERGIA EM CHAPA DE AÇO GALVANIZADO, COM BARRAMENTO TRIFÁSICO, DIN 800A - FORNECIMENTO E INSTALAÇÃO | B | Cotação de fornecedor, proposta comercial, nota/contrato similar ou memória de composição própria
8.2.9 | COMP.MACAÉ 32 | Próprio | KIT AUTOMAÇÃO DE PORTA AUTOMÁTICA DE CORRER, ALTO FLUXO, FORNECIMENTO E INSTALAÇÃO | B | Cotação de fornecedor, proposta comercial, nota/contrato similar ou memória de composição própria
6.6.3 | COMP. MACAÉ 25 | Próprio | CONTRAPISO EM ARGAMASSA, TRAÇO 1:4, PREENCHIMENTO COM EPS - ESPESSURA 30CM - REFORÇADO COM TELA METÁLICA | B | Cotação de fornecedor, proposta comercial, nota/contrato similar ou memória de composição própria
5.6.9 | COMP. MACAÉ 5 | Próprio | CONCRETAGEM DE PILARES, FCK = 30 MPA, COM USO DE BOMBA - LANÇAMENTO, ADENSAMENTO E ACABAMENTO | C | Cotação de fornecedor, proposta comercial, nota/contrato similar ou memória de composição própria
40826 | COMP.MACAÉ 36 | Próprio | RE BAR, DIÂMETRO DE 3/8", INCLUSIVE CLIPS PARA EMENDA | C | Cotação de fornecedor, proposta comercial, nota/contrato similar ou memória de composição própria
40185 | COMP. MACAÉ 46 | Próprio | TUBO EM COBRE RÍGIDO, DN 1"", COM ISOLAMENTO, INSTALADO EM RAMAL DE ALIMENTAÇÃO DE AR-CONDICIONADO COM CONDENSADORA CENTRAL OU VRF - FORNECIMENTO E INSTALAÇÃO | C | Cotação de fornecedor, proposta comercial, nota/contrato similar ou memória de composição própria
8.3.3 | COMP. MACAÉ 11 | Próprio | BISCICLETÁRIO EM AÇO INOX, FIXADO EM PISO INTERTRAVADO,ALT. 82CM E LARG. 45CM FORNECIMENTO E INSTALAÇÃO | C | Cotação de fornecedor, proposta comercial, nota/contrato similar ou memória de composição própria
43374 | COMP. MACAÉ 56 | Próprio | VÁLVULA DE ESFERA BLOQUEIO COBRE, GBC, 1/2" - FORNECIMENTO E INSTALAÇÃO | C | Cotação de fornecedor, proposta comercial, nota/contrato similar ou memória de composição própria
43739 | COMP.MACAÉ 57 | Próprio | VÁLVULA DE ESFERA BLOQUEIO COBRE, GBC, 5/8" - FORNECIMENTO E INSTALAÇÃO | C | Cotação de fornecedor, proposta comercial, nota/contrato similar ou memória de composição própria
43009 | COMP. MACAÉ 55 | Próprio | VÁLVULA DE ESFERA BLOQUEIO COBRE, GBC, 3/8" - FORNECIMENTO E INSTALAÇÃO | C | Cotação de fornecedor, proposta comercial, nota/contrato similar ou memória de composição própria
42644 | COMP. MACAÉ 54 | Próprio | VÁLVULA DE ESFERA BLOQUEIO COBRE, GBC, 1/4" - FORNECIMENTO E INSTALAÇÃO | C | Cotação de fornecedor, proposta comercial, nota/contrato similar ou memória de composição própria
40361 | COMP. MACAÉ 34 | Próprio | QUADRO DE DISTRIBUIÇÃO DE ENERGIA EM CHAPA DE AÇO GALVANIZADO, COM BARRAMENTO TRIFÁSICO, PARA 54 DISJUNTORES DIN 225A - FORNECIMENTO E INSTALAÇÃO | C | Cotação de fornecedor, proposta comercial, nota/contrato similar ou memória de composição própria
9.9.2 | COMP. MACAÉ 42 | Próprio | VASO SANITARIO DE LOUCA BRANCA,COM CAIXA ACOPLADA,CONFORMEABNT NBR 9050 PARA ACESSIBILIDADE, PADRAO MEDIO LUXO,RABICHO CROMADO,ANEL DE VEDACAO E ACESSORIOS DE FIXACAO.FORNECIMENTO E INSTALAÇÃO | C | Cotação de fornecedor, proposta comercial, nota/contrato similar ou memória de composição própria
41552 | COMP. MACAÉ 39 | Próprio | ELETRODUTO FLEXÍVEL CORRUGADO, PEAD, DN 150 (6"), PARA REDE ENTERRADA DE DISTRIBUIÇÃO DE ENERGIA ELÉTRICA - FORNECIMENTO E INSTALAÇÃO | C | Cotação de fornecedor, proposta comercial, nota/contrato similar ou memória de composição própria
9.9.4 | COMP. MACAÉ 43 | Próprio | LAVATORIO DE LOUCA BRANCA,COM COLUNA SUSPENSA,CONFORME ABNT NBR 9050 PARA ACESSIBILIDADE,MEDINDO EM TORNO DE (45,5X35,5) CM,INCLUSIVE ACESSORIOS DE FIXACAO.FERRAGENS EM METAL CROMAD O:SIFAO 1"X1.1/4",VALVULA DE ESCOAMENTO,RABICHO,TORNEIRA PAR A LAVATORIO DE MESA COM ALAVANCA,ACIONAMENTO MANUAL E FECHAM ENTO AUTOMATICO.FORNECIMENTO E INSTALAÇÃO | C | Cotação de fornecedor, proposta comercial, nota/contrato similar ou memória de composição própria
41192 | COMP. MACAÉ 37 | Próprio | CAIXA DE EQUALIZAÇÃO DE POTENCIAIS PARA USO INTERNO E EXTERNO COM 11 TERMINAIS PARA ATERRAMENTO (BEP), EM AÇO | C | Cotação de fornecedor, proposta comercial, nota/contrato similar ou memória de composição própria
44105 | COMP.MACAÉ 58 | Próprio | VÁLVULA DE ESFERA BLOQUEIO COBRE, GBC, 3/4" - FORNECIMENTO E INSTALAÇÃO | C | Cotação de fornecedor, proposta comercial, nota/contrato similar ou memória de composição própria
49553 | COMP. MACAÉ 1 | Próprio | CONTROLADOR AUTOMÁTICO DE PRESSÃO, 1”; FORNECIMENTO E INSTALAÇÃO | C | Cotação de fornecedor, proposta comercial, nota/contrato similar ou memória de composição própria

## COMPROMISSOS
Relação de compromissos assumidos - modelo para atender subitens econômico-financeiros
Contratante | Contrato/Empenho | Objeto | Assinatura do Contrato | Inicio da obra | Valor contratado | Valor executado/medido | Saldo remanescente | Vigência/Prazo | Situação | Documento comprobatório | Observação
CEHAB/RJ - Petrópolis | 065/2022 | Serviços contínuos de manutenção, conservação e recuperação urbana e habitacional em áreas de comunidades de baixa renda e interesse social. | 2023-12-08 | 2024-02-21 | 25372408.51 | 20297926.81 | 5074481.7 | em aberto devido renovação | EM andamento |  | Esse contrato teve renovação -Comprova gestão de serviços continuados, frentes múltiplas, mão de obra, equipamentos, medições e fiscalização pública.
Contrato 066/2022 - CEHAB/RJ - Rio Claro | 066/2022 | Construção de 32 unidades habitacionais e respectiva infraestrutura de urbanização, com administração local, serviços preliminares, terraplenagem, redes de água/esgoto, pavimentação, urbanismo, paisagismo, muros, projetos e as built. | 2023-09-15 | 2025-04-06 | 4306812 | 4306812 | 0 | 11 meses | Obra no aguardo do pagamento das medições e entrando na fase de entrega |  | Teve aditivos: Comprova execução de obra civil completa, infraestrutura, controle de cronograma, permanência contratual e capacidade de atendimento a exigências técnicas.
Contrato - CEHAB/RJ - Village Brisamar | 078/2023 | Recuperação de conjunto residencial com 24 blocos multifamiliares e 400 apartamentos, incluindo serviços preliminares, recuperação de fachadas, tratamento superficial, pisos, cobertura, drenagem, instalações e manutenção. | 2023-08-30 | 2025-02-04 | 4832984.38 | 4832984.38 | 0 | 10 meses | Obra no aguardo do pagamento das medições.em fase de entrega e entrando na fase de entrega |  | Teve aditivos pdf na pasta contratos:-Comprova recuperação predial/habitacional em escala relevante, com múltiplos serviços e gestão de canteiro.
Contrato- Município de Itaguaí - CIEP 497 | 066/2025 | Reforma da quadra, vestiários e demais necessidades de infraestrutura escolar, com demolições, revestimentos, esquadrias, cobertura, instalações sanitárias, elétricas, pintura, incêndio e serviços correlatos. | 2025-04-28 | 2025-07-24 | 4096231.43 | 1556567.94 | 2539663.49 | 8 meses | Paralizado a pedido da Prefeitura
Colégio Naval | 662300/2025 | recuperação da cobertura metálica e rede elétrica do GINÁSIO do Colégio Naval | 2025-12-19 | 2026-02-02 | 945699.99 | 567419.99 | 378280 | 7 meses | EM andamento
0
0
0
0
0
0
0
0
0
0
0
0
0
0
0
0
0
0
0
0
0
0
0
0
0

## CPU_ABERTA_FINAL
CPU | Item | Código | Banco | Descrição | Und item | Qtde item | Linha | Natureza do custo | Detalhamento | Und comp. | Coef. | Custo unit. comp. | Custo unit. direto | BDI % | Valor BDI unit. | Preço unit. c/ BDI | Total item c/ BDI | Fonte técnica | Documento/Anexo | Status | Observação
CPU-FINAL-0001 | 4.2.1 | 100652 | SINAPI | ESTACA HÉLICE CONTÍNUA, DIÂMETRO DE 50 CM, INCLUSO CONCRETO FCK=30MPA E ARMADURA MÍNIMA (EXCLUSIVE BOMBEAMENTO, MOBILIZAÇÃO E DESMOBILIZAÇÃO). AF_12/2019 | M | 1795 | 1 | MÃO DE OBRA | Equipe de fundação/perfuração, operador e ajudantes, com encargos | % | 0.14 | 210.7032 | 29.4984 |  |  |  |  | Relatório oficial SINAPI 12/2025 - RJ, composição/insumo 100652 | Anexo CPU-4.2.1: relatório oficial da composição da base + planilha BDI/encargos | ABERTO POR NATUREZA | Custo direto aberto por natureza. Base de fechamento calculada a partir do preço unitário com BDI informado na proposta.
CPU-FINAL-0001 | 4.2.1 | 100652 | SINAPI | ESTACA HÉLICE CONTÍNUA, DIÂMETRO DE 50 CM, INCLUSO CONCRETO FCK=30MPA E ARMADURA MÍNIMA (EXCLUSIVE BOMBEAMENTO, MOBILIZAÇÃO E DESMOBILIZAÇÃO). AF_12/2019 | M | 1795 | 2 | INSUMOS | Concreto, aço/armadura mínima, argamassa ou material incorporado | % | 0.5 | 210.7032 | 105.3516 |  |  |  |  | Relatório oficial SINAPI 12/2025 - RJ, composição/insumo 100652 | Anexo CPU-4.2.1: relatório oficial da composição da base + planilha BDI/encargos | ABERTO POR NATUREZA | Custo direto aberto por natureza. Base de fechamento calculada a partir do preço unitário com BDI informado na proposta.
CPU-FINAL-0001 | 4.2.1 | 100652 | SINAPI | ESTACA HÉLICE CONTÍNUA, DIÂMETRO DE 50 CM, INCLUSO CONCRETO FCK=30MPA E ARMADURA MÍNIMA (EXCLUSIVE BOMBEAMENTO, MOBILIZAÇÃO E DESMOBILIZAÇÃO). AF_12/2019 | M | 1795 | 3 | EQUIPAMENTOS | Perfuratriz, ferramentas de perfuração, compressor/equipamento de apoio | % | 0.26 | 210.7032 | 54.7828 |  |  |  |  | Relatório oficial SINAPI 12/2025 - RJ, composição/insumo 100652 | Anexo CPU-4.2.1: relatório oficial da composição da base + planilha BDI/encargos | ABERTO POR NATUREZA | Custo direto aberto por natureza. Base de fechamento calculada a partir do preço unitário com BDI informado na proposta.
CPU-FINAL-0001 | 4.2.1 | 100652 | SINAPI | ESTACA HÉLICE CONTÍNUA, DIÂMETRO DE 50 CM, INCLUSO CONCRETO FCK=30MPA E ARMADURA MÍNIMA (EXCLUSIVE BOMBEAMENTO, MOBILIZAÇÃO E DESMOBILIZAÇÃO). AF_12/2019 | M | 1795 | 4 | TRANSPORTE / MOBILIZAÇÃO | Deslocamento interno, carga/descarga e apoio logístico | % | 0.07 | 210.7032 | 14.7492 |  |  |  |  | Relatório oficial SINAPI 12/2025 - RJ, composição/insumo 100652 | Anexo CPU-4.2.1: relatório oficial da composição da base + planilha BDI/encargos | ABERTO POR NATUREZA | Custo direto aberto por natureza. Base de fechamento calculada a partir do preço unitário com BDI informado na proposta.
CPU-FINAL-0001 | 4.2.1 | 100652 | SINAPI | ESTACA HÉLICE CONTÍNUA, DIÂMETRO DE 50 CM, INCLUSO CONCRETO FCK=30MPA E ARMADURA MÍNIMA (EXCLUSIVE BOMBEAMENTO, MOBILIZAÇÃO E DESMOBILIZAÇÃO). AF_12/2019 | M | 1795 | 5 | EPI / FERRAMENTAS / PERDAS | EPI, desgaste de ferramentas e perdas operacionais | % | 0.03 | 210.7032 | 6.3211 |  |  |  |  | Relatório oficial SINAPI 12/2025 - RJ, composição/insumo 100652 | Anexo CPU-4.2.1: relatório oficial da composição da base + planilha BDI/encargos | ABERTO POR NATUREZA | Custo direto aberto por natureza. Base de fechamento calculada a partir do preço unitário com BDI informado na proposta.
CPU-FINAL-0001 | 4.2.1 | 100652 | SINAPI | ESTACA HÉLICE CONTÍNUA, DIÂMETRO DE 50 CM, INCLUSO CONCRETO FCK=30MPA E ARMADURA MÍNIMA (EXCLUSIVE BOMBEAMENTO, MOBILIZAÇÃO E DESMOBILIZAÇÃO). AF_12/2019 | M | 1795 | 6 | SUBTOTAL CUSTO DIRETO | Soma das parcelas analíticas acima | M | 1 |  | 210.7032 | 22.23% | 46.8393 | 257.5425 | 462288.7885 | Relatório oficial SINAPI 12/2025 - RJ, composição/insumo 100652 | Anexo CPU-4.2.1: relatório oficial da composição da base + planilha BDI/encargos | FECHA COM PLANILHA | Subtotal da CPU. VU s/BDI apresentado na planilha: R$ 210.705000; fechamento técnico pelo VU c/BDI.
CPU-FINAL-0002 | 41918 | COMP. MACAÉ 33 | Próprio | CABO DE COBRE FLEXÍVEL ISOLADO, 400 MM², ANTI-CHAMA 0,6/1,0 KV, PARA REDE ENTERRADA DE DISTRIBUIÇÃO DE ENERGIA ELÉTRICA - FORNECIMENTO E INSTALAÇÃO | M | 631.2 | 1 | MÃO DE OBRA | Corte, dobra, montagem, lançamento ou instalação | % | 0.18 | 339.1291 | 61.0432 |  |  |  |  | Composição própria / cotação de fornecedor / memória técnica, código COMP. MACAÉ 33 | Anexo CPU-41918: cotação de materiais elétricos/cabos + memória de mão de obra | ABERTO POR NATUREZA | Custo direto aberto por natureza. Base de fechamento calculada a partir do preço unitário com BDI informado na proposta.
CPU-FINAL-0002 | 41918 | COMP. MACAÉ 33 | Próprio | CABO DE COBRE FLEXÍVEL ISOLADO, 400 MM², ANTI-CHAMA 0,6/1,0 KV, PARA REDE ENTERRADA DE DISTRIBUIÇÃO DE ENERGIA ELÉTRICA - FORNECIMENTO E INSTALAÇÃO | M | 631.2 | 2 | INSUMOS | Aço/cabo/condutor e acessórios de fixação/conexão | % | 0.75 | 339.1291 | 254.3468 |  |  |  |  | Composição própria / cotação de fornecedor / memória técnica, código COMP. MACAÉ 33 | Anexo CPU-41918: cotação de materiais elétricos/cabos + memória de mão de obra | ABERTO POR NATUREZA | Custo direto aberto por natureza. Base de fechamento calculada a partir do preço unitário com BDI informado na proposta.
CPU-FINAL-0002 | 41918 | COMP. MACAÉ 33 | Próprio | CABO DE COBRE FLEXÍVEL ISOLADO, 400 MM², ANTI-CHAMA 0,6/1,0 KV, PARA REDE ENTERRADA DE DISTRIBUIÇÃO DE ENERGIA ELÉTRICA - FORNECIMENTO E INSTALAÇÃO | M | 631.2 | 3 | EQUIPAMENTOS / FERRAMENTAS | Ferramentas manuais, equipamentos de corte/dobra e apoio | % | 0.04 | 339.1291 | 13.5652 |  |  |  |  | Composição própria / cotação de fornecedor / memória técnica, código COMP. MACAÉ 33 | Anexo CPU-41918: cotação de materiais elétricos/cabos + memória de mão de obra | ABERTO POR NATUREZA | Custo direto aberto por natureza. Base de fechamento calculada a partir do preço unitário com BDI informado na proposta.
CPU-FINAL-0002 | 41918 | COMP. MACAÉ 33 | Próprio | CABO DE COBRE FLEXÍVEL ISOLADO, 400 MM², ANTI-CHAMA 0,6/1,0 KV, PARA REDE ENTERRADA DE DISTRIBUIÇÃO DE ENERGIA ELÉTRICA - FORNECIMENTO E INSTALAÇÃO | M | 631.2 | 4 | EPI / PERDAS | EPIs e perdas técnicas de montagem/instalação | % | 0.03 | 339.1291 | 10.1739 |  |  |  |  | Composição própria / cotação de fornecedor / memória técnica, código COMP. MACAÉ 33 | Anexo CPU-41918: cotação de materiais elétricos/cabos + memória de mão de obra | ABERTO POR NATUREZA | Custo direto aberto por natureza. Base de fechamento calculada a partir do preço unitário com BDI informado na proposta.
CPU-FINAL-0002 | 41918 | COMP. MACAÉ 33 | Próprio | CABO DE COBRE FLEXÍVEL ISOLADO, 400 MM², ANTI-CHAMA 0,6/1,0 KV, PARA REDE ENTERRADA DE DISTRIBUIÇÃO DE ENERGIA ELÉTRICA - FORNECIMENTO E INSTALAÇÃO | M | 631.2 | 5 | SUBTOTAL CUSTO DIRETO | Soma das parcelas analíticas acima | M | 1 |  | 339.1291 | 22.23% | 75.3884 | 414.5175 | 261643.4461 | Composição própria / cotação de fornecedor / memória técnica, código COMP. MACAÉ 33 | Anexo CPU-41918: cotação de materiais elétricos/cabos + memória de mão de obra | FECHA COM PLANILHA | Subtotal da CPU. VU s/BDI apresentado na planilha: R$ 339.135000; fechamento técnico pelo VU c/BDI.
CPU-FINAL-0003 | 6.6.4 | 13.331.00200 | EMOP | REVESTIMENTO DE PISO CERAMICO EM PORCELANATO,ACABAMENTO DA B ORDA RETIFICADO,NO FORMATO (90X90)CM,PARA USO EM AREAS COMER CIAIS COM TRAFEGO INTENSO,CONFORME ABNT NBR ISO 13006,ASSENT E EM SUPERFICIE NIVELADA COM ARGAMASSA COLANTE E REJUNTAMENT O PRONTO GOS SOCIAIS COMERCIAIS TRAFEGO INTENSO,(90X90)CM,ABNT NBR ISO 13006 | m² | 1316.288 | 1 | MÃO DE OBRA | Equipe de lançamento, adensamento, acabamento e apoio | % | 0.16 | 135.4271 | 21.6683 |  |  |  |  | Catálogo EMOP 12/2025 - RJ, composição 13.331.00200 | Anexo CPU-6.6.4: relatório oficial da composição da base + planilha BDI/encargos | ABERTO POR NATUREZA | Custo direto aberto por natureza. Base de fechamento calculada a partir do preço unitário com BDI informado na proposta.
CPU-FINAL-0003 | 6.6.4 | 13.331.00200 | EMOP | REVESTIMENTO DE PISO CERAMICO EM PORCELANATO,ACABAMENTO DA B ORDA RETIFICADO,NO FORMATO (90X90)CM,PARA USO EM AREAS COMER CIAIS COM TRAFEGO INTENSO,CONFORME ABNT NBR ISO 13006,ASSENT E EM SUPERFICIE NIVELADA COM ARGAMASSA COLANTE E REJUNTAMENT O PRONTO GOS SOCIAIS COMERCIAIS TRAFEGO INTENSO,(90X90)CM,ABNT NBR ISO 13006 | m² | 1316.288 | 2 | INSUMOS | Concreto/argamassa, cimento, areia, brita, aditivos e materiais incorporados | % | 0.64 | 135.4271 | 86.6733 |  |  |  |  | Catálogo EMOP 12/2025 - RJ, composição 13.331.00200 | Anexo CPU-6.6.4: relatório oficial da composição da base + planilha BDI/encargos | ABERTO POR NATUREZA | Custo direto aberto por natureza. Base de fechamento calculada a partir do preço unitário com BDI informado na proposta.
CPU-FINAL-0003 | 6.6.4 | 13.331.00200 | EMOP | REVESTIMENTO DE PISO CERAMICO EM PORCELANATO,ACABAMENTO DA B ORDA RETIFICADO,NO FORMATO (90X90)CM,PARA USO EM AREAS COMER CIAIS COM TRAFEGO INTENSO,CONFORME ABNT NBR ISO 13006,ASSENT E EM SUPERFICIE NIVELADA COM ARGAMASSA COLANTE E REJUNTAMENT O PRONTO GOS SOCIAIS COMERCIAIS TRAFEGO INTENSO,(90X90)CM,ABNT NBR ISO 13006 | m² | 1316.288 | 3 | EQUIPAMENTOS | Betoneira, bomba, vibrador, ferramentas e equipamentos de apoio | % | 0.15 | 135.4271 | 20.3141 |  |  |  |  | Catálogo EMOP 12/2025 - RJ, composição 13.331.00200 | Anexo CPU-6.6.4: relatório oficial da composição da base + planilha BDI/encargos | ABERTO POR NATUREZA | Custo direto aberto por natureza. Base de fechamento calculada a partir do preço unitário com BDI informado na proposta.
CPU-FINAL-0003 | 6.6.4 | 13.331.00200 | EMOP | REVESTIMENTO DE PISO CERAMICO EM PORCELANATO,ACABAMENTO DA B ORDA RETIFICADO,NO FORMATO (90X90)CM,PARA USO EM AREAS COMER CIAIS COM TRAFEGO INTENSO,CONFORME ABNT NBR ISO 13006,ASSENT E EM SUPERFICIE NIVELADA COM ARGAMASSA COLANTE E REJUNTAMENT O PRONTO GOS SOCIAIS COMERCIAIS TRAFEGO INTENSO,(90X90)CM,ABNT NBR ISO 13006 | m² | 1316.288 | 4 | EPI / CONTROLE / PERDAS | EPIs, perdas, controle tecnológico e limpeza | % | 0.05 | 135.4271 | 6.7714 |  |  |  |  | Catálogo EMOP 12/2025 - RJ, composição 13.331.00200 | Anexo CPU-6.6.4: relatório oficial da composição da base + planilha BDI/encargos | ABERTO POR NATUREZA | Custo direto aberto por natureza. Base de fechamento calculada a partir do preço unitário com BDI informado na proposta.
CPU-FINAL-0003 | 6.6.4 | 13.331.00200 | EMOP | REVESTIMENTO DE PISO CERAMICO EM PORCELANATO,ACABAMENTO DA B ORDA RETIFICADO,NO FORMATO (90X90)CM,PARA USO EM AREAS COMER CIAIS COM TRAFEGO INTENSO,CONFORME ABNT NBR ISO 13006,ASSENT E EM SUPERFICIE NIVELADA COM ARGAMASSA COLANTE E REJUNTAMENT O PRONTO GOS SOCIAIS COMERCIAIS TRAFEGO INTENSO,(90X90)CM,ABNT NBR ISO 13006 | m² | 1316.288 | 5 | SUBTOTAL CUSTO DIRETO | Soma das parcelas analíticas acima | m² | 1 |  | 135.4271 | 22.23% | 30.1054 | 165.5325 | 217888.4438 | Catálogo EMOP 12/2025 - RJ, composição 13.331.00200 | Anexo CPU-6.6.4: relatório oficial da composição da base + planilha BDI/encargos | FECHA COM PLANILHA | Subtotal da CPU. VU s/BDI apresentado na planilha: R$ 135.427500; fechamento técnico pelo VU c/BDI.
CPU-FINAL-0004 | 5.3.1 | 92473 | SINAPI | MONTAGEM E DESMONTAGEM DE FÔRMA DE VIGA, ESCORAMENTO COM GARFO DE MADEIRA, PÉ-DIREITO DUPLO, EM CHAPA DE MADEIRA PLASTIFICADA, 14 UTILIZAÇÕES. AF_09/2020 | m² | 1460.398 | 1 | MÃO DE OBRA | Montagem, desmontagem, ajuste, reaproveitamento e limpeza | % | 0.34 | 113.5707 | 38.614 |  |  |  |  | Relatório oficial SINAPI 12/2025 - RJ, composição/insumo 92473 | Anexo CPU-5.3.1: relatório oficial da composição da base + planilha BDI/encargos | ABERTO POR NATUREZA | Custo direto aberto por natureza. Base de fechamento calculada a partir do preço unitário com BDI informado na proposta.
CPU-FINAL-0004 | 5.3.1 | 92473 | SINAPI | MONTAGEM E DESMONTAGEM DE FÔRMA DE VIGA, ESCORAMENTO COM GARFO DE MADEIRA, PÉ-DIREITO DUPLO, EM CHAPA DE MADEIRA PLASTIFICADA, 14 UTILIZAÇÕES. AF_09/2020 | m² | 1460.398 | 2 | INSUMOS | Madeira, chapa, pregos, peças metálicas e materiais de fixação | % | 0.54 | 113.5707 | 61.3282 |  |  |  |  | Relatório oficial SINAPI 12/2025 - RJ, composição/insumo 92473 | Anexo CPU-5.3.1: relatório oficial da composição da base + planilha BDI/encargos | ABERTO POR NATUREZA | Custo direto aberto por natureza. Base de fechamento calculada a partir do preço unitário com BDI informado na proposta.
CPU-FINAL-0004 | 5.3.1 | 92473 | SINAPI | MONTAGEM E DESMONTAGEM DE FÔRMA DE VIGA, ESCORAMENTO COM GARFO DE MADEIRA, PÉ-DIREITO DUPLO, EM CHAPA DE MADEIRA PLASTIFICADA, 14 UTILIZAÇÕES. AF_09/2020 | m² | 1460.398 | 3 | EQUIPAMENTOS | Equipamentos/ferramentas de montagem e movimentação | % | 0.08 | 113.5707 | 9.0857 |  |  |  |  | Relatório oficial SINAPI 12/2025 - RJ, composição/insumo 92473 | Anexo CPU-5.3.1: relatório oficial da composição da base + planilha BDI/encargos | ABERTO POR NATUREZA | Custo direto aberto por natureza. Base de fechamento calculada a partir do preço unitário com BDI informado na proposta.
CPU-FINAL-0004 | 5.3.1 | 92473 | SINAPI | MONTAGEM E DESMONTAGEM DE FÔRMA DE VIGA, ESCORAMENTO COM GARFO DE MADEIRA, PÉ-DIREITO DUPLO, EM CHAPA DE MADEIRA PLASTIFICADA, 14 UTILIZAÇÕES. AF_09/2020 | m² | 1460.398 | 4 | EPI / FERRAMENTAS / PERDAS | EPIs, desgaste de ferramentas e perdas | % | 0.04 | 113.5707 | 4.5428 |  |  |  |  | Relatório oficial SINAPI 12/2025 - RJ, composição/insumo 92473 | Anexo CPU-5.3.1: relatório oficial da composição da base + planilha BDI/encargos | ABERTO POR NATUREZA | Custo direto aberto por natureza. Base de fechamento calculada a partir do preço unitário com BDI informado na proposta.
CPU-FINAL-0004 | 5.3.1 | 92473 | SINAPI | MONTAGEM E DESMONTAGEM DE FÔRMA DE VIGA, ESCORAMENTO COM GARFO DE MADEIRA, PÉ-DIREITO DUPLO, EM CHAPA DE MADEIRA PLASTIFICADA, 14 UTILIZAÇÕES. AF_09/2020 | m² | 1460.398 | 5 | SUBTOTAL CUSTO DIRETO | Soma das parcelas analíticas acima | m² | 1 |  | 113.5707 | 22.23% | 25.2468 | 138.8175 | 202728.7988 | Relatório oficial SINAPI 12/2025 - RJ, composição/insumo 92473 | Anexo CPU-5.3.1: relatório oficial da composição da base + planilha BDI/encargos | FECHA COM PLANILHA | Subtotal da CPU. VU s/BDI apresentado na planilha: R$ 113.572500; fechamento técnico pelo VU c/BDI.
CPU-FINAL-0005 | 2.1.5 | 05.105.02040 | EMOP | SERVICO DE VIGILANCIA COM VIGIA DE OBRA,PARA 1 POSTO,CONSIDE RANDO APENAS O CUSTO APOS A JORNADA NORMAL DE TRABALHO. O CUSTO INCLUI VIGILANCIA AOS SABADOS,DOMINGOS E FERIADOS | MES | 15 | 1 | MÃO DE OBRA | Salário/base mensal ou horária do profissional | % | 0.74 | 10762.2699 | 7964.0797 |  |  |  |  | Catálogo EMOP 12/2025 - RJ, composição 05.105.02040 | Anexo CPU-2.1.5: relatório oficial da composição da base + planilha BDI/encargos | ABERTO POR NATUREZA | Custo direto aberto por natureza. Base de fechamento calculada a partir do preço unitário com BDI informado na proposta.
CPU-FINAL-0005 | 2.1.5 | 05.105.02040 | EMOP | SERVICO DE VIGILANCIA COM VIGIA DE OBRA,PARA 1 POSTO,CONSIDE RANDO APENAS O CUSTO APOS A JORNADA NORMAL DE TRABALHO. O CUSTO INCLUI VIGILANCIA AOS SABADOS,DOMINGOS E FERIADOS | MES | 15 | 2 | ENCARGOS SOCIAIS E COMPLEMENTARES | Encargos sociais não desonerados, benefícios e encargos complementares | % | 0.22 | 10762.2699 | 2367.6994 |  |  |  |  | Catálogo EMOP 12/2025 - RJ, composição 05.105.02040 | Anexo CPU-2.1.5: relatório oficial da composição da base + planilha BDI/encargos | ABERTO POR NATUREZA | Custo direto aberto por natureza. Base de fechamento calculada a partir do preço unitário com BDI informado na proposta.
CPU-FINAL-0005 | 2.1.5 | 05.105.02040 | EMOP | SERVICO DE VIGILANCIA COM VIGIA DE OBRA,PARA 1 POSTO,CONSIDE RANDO APENAS O CUSTO APOS A JORNADA NORMAL DE TRABALHO. O CUSTO INCLUI VIGILANCIA AOS SABADOS,DOMINGOS E FERIADOS | MES | 15 | 3 | FERRAMENTAS / EPI / DESPESAS DE APOIO | EPIs, uniformes, exames, comunicação e apoio operacional | % | 0.04 | 10762.2699 | 430.4908 |  |  |  |  | Catálogo EMOP 12/2025 - RJ, composição 05.105.02040 | Anexo CPU-2.1.5: relatório oficial da composição da base + planilha BDI/encargos | ABERTO POR NATUREZA | Custo direto aberto por natureza. Base de fechamento calculada a partir do preço unitário com BDI informado na proposta.
CPU-FINAL-0005 | 2.1.5 | 05.105.02040 | EMOP | SERVICO DE VIGILANCIA COM VIGIA DE OBRA,PARA 1 POSTO,CONSIDE RANDO APENAS O CUSTO APOS A JORNADA NORMAL DE TRABALHO. O CUSTO INCLUI VIGILANCIA AOS SABADOS,DOMINGOS E FERIADOS | MES | 15 | 4 | SUBTOTAL CUSTO DIRETO | Soma das parcelas analíticas acima | MES | 1 |  | 10762.2699 | 22.23% | 2392.4526 | 13154.7225 | 197320.8375 | Catálogo EMOP 12/2025 - RJ, composição 05.105.02040 | Anexo CPU-2.1.5: relatório oficial da composição da base + planilha BDI/encargos | FECHA COM PLANILHA | Subtotal da CPU. VU s/BDI apresentado na planilha: R$ 10762.275000; fechamento técnico pelo VU c/BDI.
CPU-FINAL-0006 | 2.1.2 | 90777 | SINAPI | ENGENHEIRO CIVIL DE OBRA JUNIOR COM ENCARGOS COMPLEMENTARES | H | 1440 | 1 | MÃO DE OBRA | Salário/base mensal ou horária do profissional | % | 0.74 | 109.5823 | 81.0909 |  |  |  |  | Relatório oficial SINAPI 12/2025 - RJ, composição/insumo 90777 | Anexo CPU-2.1.2: relatório oficial da composição da base + planilha BDI/encargos | ABERTO POR NATUREZA | Custo direto aberto por natureza. Base de fechamento calculada a partir do preço unitário com BDI informado na proposta.
CPU-FINAL-0006 | 2.1.2 | 90777 | SINAPI | ENGENHEIRO CIVIL DE OBRA JUNIOR COM ENCARGOS COMPLEMENTARES | H | 1440 | 2 | ENCARGOS SOCIAIS E COMPLEMENTARES | Encargos sociais não desonerados, benefícios e encargos complementares | % | 0.22 | 109.5823 | 24.1081 |  |  |  |  | Relatório oficial SINAPI 12/2025 - RJ, composição/insumo 90777 | Anexo CPU-2.1.2: relatório oficial da composição da base + planilha BDI/encargos | ABERTO POR NATUREZA | Custo direto aberto por natureza. Base de fechamento calculada a partir do preço unitário com BDI informado na proposta.
CPU-FINAL-0006 | 2.1.2 | 90777 | SINAPI | ENGENHEIRO CIVIL DE OBRA JUNIOR COM ENCARGOS COMPLEMENTARES | H | 1440 | 3 | FERRAMENTAS / EPI / DESPESAS DE APOIO | EPIs, uniformes, exames, comunicação e apoio operacional | % | 0.04 | 109.5823 | 4.3833 |  |  |  |  | Relatório oficial SINAPI 12/2025 - RJ, composição/insumo 90777 | Anexo CPU-2.1.2: relatório oficial da composição da base + planilha BDI/encargos | ABERTO POR NATUREZA | Custo direto aberto por natureza. Base de fechamento calculada a partir do preço unitário com BDI informado na proposta.
CPU-FINAL-0006 | 2.1.2 | 90777 | SINAPI | ENGENHEIRO CIVIL DE OBRA JUNIOR COM ENCARGOS COMPLEMENTARES | H | 1440 | 4 | SUBTOTAL CUSTO DIRETO | Soma das parcelas analíticas acima | H | 1 |  | 109.5823 | 22.23% | 24.3602 | 133.9425 | 192877.2004 | Relatório oficial SINAPI 12/2025 - RJ, composição/insumo 90777 | Anexo CPU-2.1.2: relatório oficial da composição da base + planilha BDI/encargos | FECHA COM PLANILHA | Subtotal da CPU. VU s/BDI apresentado na planilha: R$ 109.582500; fechamento técnico pelo VU c/BDI.
CPU-FINAL-0007 | 40547 | 94216 | SINAPI | TELHAMENTO COM TELHA METÁLICA TERMOACÚSTICA E = 30 MM, COM ATÉ 2 ÁGUAS, INCLUSO IÇAMENTO. AF_07/2019 | m² | 1170.211 | 1 | MÃO DE OBRA | Instalação, corte, montagem, fixação e testes | % | 0.22 | 133.2856 | 29.3228 |  |  |  |  | Relatório oficial SINAPI 12/2025 - RJ, composição/insumo 94216 | Anexo CPU-40547: relatório oficial da composição da base + planilha BDI/encargos | ABERTO POR NATUREZA | Custo direto aberto por natureza. Base de fechamento calculada a partir do preço unitário com BDI informado na proposta.
CPU-FINAL-0007 | 40547 | 94216 | SINAPI | TELHAMENTO COM TELHA METÁLICA TERMOACÚSTICA E = 30 MM, COM ATÉ 2 ÁGUAS, INCLUSO IÇAMENTO. AF_07/2019 | m² | 1170.211 | 2 | INSUMOS | Tubos, conexões, cabos, peças, suportes, acessórios e materiais incorporados | % | 0.7 | 133.2856 | 93.2999 |  |  |  |  | Relatório oficial SINAPI 12/2025 - RJ, composição/insumo 94216 | Anexo CPU-40547: relatório oficial da composição da base + planilha BDI/encargos | ABERTO POR NATUREZA | Custo direto aberto por natureza. Base de fechamento calculada a partir do preço unitário com BDI informado na proposta.
CPU-FINAL-0007 | 40547 | 94216 | SINAPI | TELHAMENTO COM TELHA METÁLICA TERMOACÚSTICA E = 30 MM, COM ATÉ 2 ÁGUAS, INCLUSO IÇAMENTO. AF_07/2019 | m² | 1170.211 | 3 | EQUIPAMENTOS / FERRAMENTAS | Ferramentas, andaimes leves, instrumentos de teste e apoio | % | 0.05 | 133.2856 | 6.6643 |  |  |  |  | Relatório oficial SINAPI 12/2025 - RJ, composição/insumo 94216 | Anexo CPU-40547: relatório oficial da composição da base + planilha BDI/encargos | ABERTO POR NATUREZA | Custo direto aberto por natureza. Base de fechamento calculada a partir do preço unitário com BDI informado na proposta.
CPU-FINAL-0007 | 40547 | 94216 | SINAPI | TELHAMENTO COM TELHA METÁLICA TERMOACÚSTICA E = 30 MM, COM ATÉ 2 ÁGUAS, INCLUSO IÇAMENTO. AF_07/2019 | m² | 1170.211 | 4 | TRANSPORTE / EPI / PERDAS | Transporte interno, EPIs e perdas técnicas | % | 0.03 | 133.2856 | 3.9986 |  |  |  |  | Relatório oficial SINAPI 12/2025 - RJ, composição/insumo 94216 | Anexo CPU-40547: relatório oficial da composição da base + planilha BDI/encargos | ABERTO POR NATUREZA | Custo direto aberto por natureza. Base de fechamento calculada a partir do preço unitário com BDI informado na proposta.
CPU-FINAL-0007 | 40547 | 94216 | SINAPI | TELHAMENTO COM TELHA METÁLICA TERMOACÚSTICA E = 30 MM, COM ATÉ 2 ÁGUAS, INCLUSO IÇAMENTO. AF_07/2019 | m² | 1170.211 | 5 | SUBTOTAL CUSTO DIRETO | Soma das parcelas analíticas acima | m² | 1 |  | 133.2856 | 22.23% | 29.6294 | 162.915 | 190644.9249 | Relatório oficial SINAPI 12/2025 - RJ, composição/insumo 94216 | Anexo CPU-40547: relatório oficial da composição da base + planilha BDI/encargos | FECHA COM PLANILHA | Subtotal da CPU. VU s/BDI apresentado na planilha: R$ 133.290000; fechamento técnico pelo VU c/BDI.
CPU-FINAL-0008 | 5.3.2 | 92510 | SINAPI | MONTAGEM E DESMONTAGEM DE FÔRMA DE LAJE MACIÇA, PÉ-DIREITO SIMPLES, EM CHAPA DE MADEIRA COMPENSADA RESINADA, 2 UTILIZAÇÕES. AF_09/2020 | m² | 2614.143 | 1 | MÃO DE OBRA | Montagem, desmontagem, ajuste, reaproveitamento e limpeza | % | 0.34 | 57.8806 | 19.6794 |  |  |  |  | Relatório oficial SINAPI 12/2025 - RJ, composição/insumo 92510 | Anexo CPU-5.3.2: relatório oficial da composição da base + planilha BDI/encargos | ABERTO POR NATUREZA | Custo direto aberto por natureza. Base de fechamento calculada a partir do preço unitário com BDI informado na proposta.
CPU-FINAL-0008 | 5.3.2 | 92510 | SINAPI | MONTAGEM E DESMONTAGEM DE FÔRMA DE LAJE MACIÇA, PÉ-DIREITO SIMPLES, EM CHAPA DE MADEIRA COMPENSADA RESINADA, 2 UTILIZAÇÕES. AF_09/2020 | m² | 2614.143 | 2 | INSUMOS | Madeira, chapa, pregos, peças metálicas e materiais de fixação | % | 0.54 | 57.8806 | 31.2555 |  |  |  |  | Relatório oficial SINAPI 12/2025 - RJ, composição/insumo 92510 | Anexo CPU-5.3.2: relatório oficial da composição da base + planilha BDI/encargos | ABERTO POR NATUREZA | Custo direto aberto por natureza. Base de fechamento calculada a partir do preço unitário com BDI informado na proposta.
CPU-FINAL-0008 | 5.3.2 | 92510 | SINAPI | MONTAGEM E DESMONTAGEM DE FÔRMA DE LAJE MACIÇA, PÉ-DIREITO SIMPLES, EM CHAPA DE MADEIRA COMPENSADA RESINADA, 2 UTILIZAÇÕES. AF_09/2020 | m² | 2614.143 | 3 | EQUIPAMENTOS | Equipamentos/ferramentas de montagem e movimentação | % | 0.08 | 57.8806 | 4.6305 |  |  |  |  | Relatório oficial SINAPI 12/2025 - RJ, composição/insumo 92510 | Anexo CPU-5.3.2: relatório oficial da composição da base + planilha BDI/encargos | ABERTO POR NATUREZA | Custo direto aberto por natureza. Base de fechamento calculada a partir do preço unitário com BDI informado na proposta.
CPU-FINAL-0008 | 5.3.2 | 92510 | SINAPI | MONTAGEM E DESMONTAGEM DE FÔRMA DE LAJE MACIÇA, PÉ-DIREITO SIMPLES, EM CHAPA DE MADEIRA COMPENSADA RESINADA, 2 UTILIZAÇÕES. AF_09/2020 | m² | 2614.143 | 4 | EPI / FERRAMENTAS / PERDAS | EPIs, desgaste de ferramentas e perdas | % | 0.04 | 57.8806 | 2.3152 |  |  |  |  | Relatório oficial SINAPI 12/2025 - RJ, composição/insumo 92510 | Anexo CPU-5.3.2: relatório oficial da composição da base + planilha BDI/encargos | ABERTO POR NATUREZA | Custo direto aberto por natureza. Base de fechamento calculada a partir do preço unitário com BDI informado na proposta.
CPU-FINAL-0008 | 5.3.2 | 92510 | SINAPI | MONTAGEM E DESMONTAGEM DE FÔRMA DE LAJE MACIÇA, PÉ-DIREITO SIMPLES, EM CHAPA DE MADEIRA COMPENSADA RESINADA, 2 UTILIZAÇÕES. AF_09/2020 | m² | 2614.143 | 5 | SUBTOTAL CUSTO DIRETO | Soma das parcelas analíticas acima | m² | 1 |  | 57.8806 | 22.23% | 12.8669 | 70.7475 | 184944.0823 | Relatório oficial SINAPI 12/2025 - RJ, composição/insumo 92510 | Anexo CPU-5.3.2: relatório oficial da composição da base + planilha BDI/encargos | FECHA COM PLANILHA | Subtotal da CPU. VU s/BDI apresentado na planilha: R$ 57.885000; fechamento técnico pelo VU c/BDI.
CPU-FINAL-0009 | 6.5.1 | 39512 | SINAPI | FORRO DE FIBRA MINERAL EM PLACAS DE 1250 X 625 MM, E = 15 MM, BORDA RETA, COM PINTURA ANTIMOFO, APOIADO EM PERFIL DE ACO GALVANIZADO COM 24 MM DE BASE - INSTALADO | m² | 1325.896 | 1 | MÃO DE OBRA | Corte, dobra, montagem, lançamento ou instalação | % | 0.18 | 92.9661 | 16.7339 |  |  |  |  | Relatório oficial SINAPI 12/2025 - RJ, composição/insumo 39512 | Anexo CPU-6.5.1: relatório oficial da composição da base + planilha BDI/encargos | ABERTO POR NATUREZA | Custo direto aberto por natureza. Base de fechamento calculada a partir do preço unitário com BDI informado na proposta.
CPU-FINAL-0009 | 6.5.1 | 39512 | SINAPI | FORRO DE FIBRA MINERAL EM PLACAS DE 1250 X 625 MM, E = 15 MM, BORDA RETA, COM PINTURA ANTIMOFO, APOIADO EM PERFIL DE ACO GALVANIZADO COM 24 MM DE BASE - INSTALADO | m² | 1325.896 | 2 | INSUMOS | Aço/cabo/condutor e acessórios de fixação/conexão | % | 0.75 | 92.9661 | 69.7246 |  |  |  |  | Relatório oficial SINAPI 12/2025 - RJ, composição/insumo 39512 | Anexo CPU-6.5.1: relatório oficial da composição da base + planilha BDI/encargos | ABERTO POR NATUREZA | Custo direto aberto por natureza. Base de fechamento calculada a partir do preço unitário com BDI informado na proposta.
CPU-FINAL-0009 | 6.5.1 | 39512 | SINAPI | FORRO DE FIBRA MINERAL EM PLACAS DE 1250 X 625 MM, E = 15 MM, BORDA RETA, COM PINTURA ANTIMOFO, APOIADO EM PERFIL DE ACO GALVANIZADO COM 24 MM DE BASE - INSTALADO | m² | 1325.896 | 3 | EQUIPAMENTOS / FERRAMENTAS | Ferramentas manuais, equipamentos de corte/dobra e apoio | % | 0.04 | 92.9661 | 3.7186 |  |  |  |  | Relatório oficial SINAPI 12/2025 - RJ, composição/insumo 39512 | Anexo CPU-6.5.1: relatório oficial da composição da base + planilha BDI/encargos | ABERTO POR NATUREZA | Custo direto aberto por natureza. Base de fechamento calculada a partir do preço unitário com BDI informado na proposta.
CPU-FINAL-0009 | 6.5.1 | 39512 | SINAPI | FORRO DE FIBRA MINERAL EM PLACAS DE 1250 X 625 MM, E = 15 MM, BORDA RETA, COM PINTURA ANTIMOFO, APOIADO EM PERFIL DE ACO GALVANIZADO COM 24 MM DE BASE - INSTALADO | m² | 1325.896 | 4 | EPI / PERDAS | EPIs e perdas técnicas de montagem/instalação | % | 0.03 | 92.9661 | 2.789 |  |  |  |  | Relatório oficial SINAPI 12/2025 - RJ, composição/insumo 39512 | Anexo CPU-6.5.1: relatório oficial da composição da base + planilha BDI/encargos | ABERTO POR NATUREZA | Custo direto aberto por natureza. Base de fechamento calculada a partir do preço unitário com BDI informado na proposta.
CPU-FINAL-0009 | 6.5.1 | 39512 | SINAPI | FORRO DE FIBRA MINERAL EM PLACAS DE 1250 X 625 MM, E = 15 MM, BORDA RETA, COM PINTURA ANTIMOFO, APOIADO EM PERFIL DE ACO GALVANIZADO COM 24 MM DE BASE - INSTALADO | m² | 1325.896 | 5 | SUBTOTAL CUSTO DIRETO | Soma das parcelas analíticas acima | m² | 1 |  | 92.9661 | 22.23% | 20.6664 | 113.6325 | 150664.8765 | Relatório oficial SINAPI 12/2025 - RJ, composição/insumo 39512 | Anexo CPU-6.5.1: relatório oficial da composição da base + planilha BDI/encargos | FECHA COM PLANILHA | Subtotal da CPU. VU s/BDI apresentado na planilha: R$ 92.970000; fechamento técnico pelo VU c/BDI.
CPU-FINAL-0010 | 2.3.2 | 97064 | SINAPI | MONTAGEM E DESMONTAGEM DE ANDAIME TUBULAR TIPO "TORRE" (EXCLUSIVE ANDAIME E LIMPEZA). AF_03/2024 | M | 3770 | 1 | MÃO DE OBRA | Montagem, desmontagem, ajuste, reaproveitamento e limpeza | % | 0.34 | 32.0359 | 10.8922 |  |  |  |  | Relatório oficial SINAPI 12/2025 - RJ, composição/insumo 97064 | Anexo CPU-2.3.2: relatório oficial da composição da base + planilha BDI/encargos | ABERTO POR NATUREZA | Custo direto aberto por natureza. Base de fechamento calculada a partir do preço unitário com BDI informado na proposta.
CPU-FINAL-0010 | 2.3.2 | 97064 | SINAPI | MONTAGEM E DESMONTAGEM DE ANDAIME TUBULAR TIPO "TORRE" (EXCLUSIVE ANDAIME E LIMPEZA). AF_03/2024 | M | 3770 | 2 | INSUMOS | Madeira, chapa, pregos, peças metálicas e materiais de fixação | % | 0.54 | 32.0359 | 17.2994 |  |  |  |  | Relatório oficial SINAPI 12/2025 - RJ, composição/insumo 97064 | Anexo CPU-2.3.2: relatório oficial da composição da base + planilha BDI/encargos | ABERTO POR NATUREZA | Custo direto aberto por natureza. Base de fechamento calculada a partir do preço unitário com BDI informado na proposta.
CPU-FINAL-0010 | 2.3.2 | 97064 | SINAPI | MONTAGEM E DESMONTAGEM DE ANDAIME TUBULAR TIPO "TORRE" (EXCLUSIVE ANDAIME E LIMPEZA). AF_03/2024 | M | 3770 | 3 | EQUIPAMENTOS | Equipamentos/ferramentas de montagem e movimentação | % | 0.08 | 32.0359 | 2.5629 |  |  |  |  | Relatório oficial SINAPI 12/2025 - RJ, composição/insumo 97064 | Anexo CPU-2.3.2: relatório oficial da composição da base + planilha BDI/encargos | ABERTO POR NATUREZA | Custo direto aberto por natureza. Base de fechamento calculada a partir do preço unitário com BDI informado na proposta.
CPU-FINAL-0010 | 2.3.2 | 97064 | SINAPI | MONTAGEM E DESMONTAGEM DE ANDAIME TUBULAR TIPO "TORRE" (EXCLUSIVE ANDAIME E LIMPEZA). AF_03/2024 | M | 3770 | 4 | EPI / FERRAMENTAS / PERDAS | EPIs, desgaste de ferramentas e perdas | % | 0.04 | 32.0359 | 1.2814 |  |  |  |  | Relatório oficial SINAPI 12/2025 - RJ, composição/insumo 97064 | Anexo CPU-2.3.2: relatório oficial da composição da base + planilha BDI/encargos | ABERTO POR NATUREZA | Custo direto aberto por natureza. Base de fechamento calculada a partir do preço unitário com BDI informado na proposta.
CPU-FINAL-0010 | 2.3.2 | 97064 | SINAPI | MONTAGEM E DESMONTAGEM DE ANDAIME TUBULAR TIPO "TORRE" (EXCLUSIVE ANDAIME E LIMPEZA). AF_03/2024 | M | 3770 | 5 | SUBTOTAL CUSTO DIRETO | Soma das parcelas analíticas acima | M | 1 |  | 32.0359 | 22.23% | 7.1216 | 39.1575 | 147623.7755 | Relatório oficial SINAPI 12/2025 - RJ, composição/insumo 97064 | Anexo CPU-2.3.2: relatório oficial da composição da base + planilha BDI/encargos | FECHA COM PLANILHA | Subtotal da CPU. VU s/BDI apresentado na planilha: R$ 32.040000; fechamento técnico pelo VU c/BDI.
CPU-FINAL-0011 | 2.1.1 | 93572 | SINAPI | ENCARREGADO GERAL DE OBRAS COM ENCARGOS COMPLEMENTARES | MES | 15 | 1 | MÃO DE OBRA | Salário/base mensal ou horária do profissional | % | 0.74 | 7867.7227 | 5822.1148 |  |  |  |  | Relatório oficial SINAPI 12/2025 - RJ, composição/insumo 93572 | Anexo CPU-2.1.1: relatório oficial da composição da base + planilha BDI/encargos | ABERTO POR NATUREZA | Custo direto aberto por natureza. Base de fechamento calculada a partir do preço unitário com BDI informado na proposta.
CPU-FINAL-0011 | 2.1.1 | 93572 | SINAPI | ENCARREGADO GERAL DE OBRAS COM ENCARGOS COMPLEMENTARES | MES | 15 | 2 | ENCARGOS SOCIAIS E COMPLEMENTARES | Encargos sociais não desonerados, benefícios e encargos complementares | % | 0.22 | 7867.7227 | 1730.899 |  |  |  |  | Relatório oficial SINAPI 12/2025 - RJ, composição/insumo 93572 | Anexo CPU-2.1.1: relatório oficial da composição da base + planilha BDI/encargos | ABERTO POR NATUREZA | Custo direto aberto por natureza. Base de fechamento calculada a partir do preço unitário com BDI informado na proposta.
CPU-FINAL-0011 | 2.1.1 | 93572 | SINAPI | ENCARREGADO GERAL DE OBRAS COM ENCARGOS COMPLEMENTARES | MES | 15 | 3 | FERRAMENTAS / EPI / DESPESAS DE APOIO | EPIs, uniformes, exames, comunicação e apoio operacional | % | 0.04 | 7867.7227 | 314.7089 |  |  |  |  | Relatório oficial SINAPI 12/2025 - RJ, composição/insumo 93572 | Anexo CPU-2.1.1: relatório oficial da composição da base + planilha BDI/encargos | ABERTO POR NATUREZA | Custo direto aberto por natureza. Base de fechamento calculada a partir do preço unitário com BDI informado na proposta.
CPU-FINAL-0011 | 2.1.1 | 93572 | SINAPI | ENCARREGADO GERAL DE OBRAS COM ENCARGOS COMPLEMENTARES | MES | 15 | 4 | SUBTOTAL CUSTO DIRETO | Soma das parcelas analíticas acima | MES | 1 |  | 7867.7227 | 22.23% | 1748.9948 | 9616.7175 | 144250.7625 | Relatório oficial SINAPI 12/2025 - RJ, composição/insumo 93572 | Anexo CPU-2.1.1: relatório oficial da composição da base + planilha BDI/encargos | FECHA COM PLANILHA | Subtotal da CPU. VU s/BDI apresentado na planilha: R$ 7867.725000; fechamento técnico pelo VU c/BDI.
CPU-FINAL-0012 | 6.7.2 | 97111 | SINAPI | EXECUÇÃO DE PAVIMENTO DE CONCRETO ARMADO (PCA), FCK = 30 MPA, ESPESSURA DE 15,0 CM. AF_04/2022 | m² | 766.253 | 1 | MÃO DE OBRA | Equipe de lançamento, adensamento, acabamento e apoio | % | 0.16 | 153.8963 | 24.6234 |  |  |  |  | Relatório oficial SINAPI 12/2025 - RJ, composição/insumo 97111 | Anexo CPU-6.7.2: relatório oficial da composição da base + planilha BDI/encargos | ABERTO POR NATUREZA | Custo direto aberto por natureza. Base de fechamento calculada a partir do preço unitário com BDI informado na proposta.
CPU-FINAL-0012 | 6.7.2 | 97111 | SINAPI | EXECUÇÃO DE PAVIMENTO DE CONCRETO ARMADO (PCA), FCK = 30 MPA, ESPESSURA DE 15,0 CM. AF_04/2022 | m² | 766.253 | 2 | INSUMOS | Concreto/argamassa, cimento, areia, brita, aditivos e materiais incorporados | % | 0.64 | 153.8963 | 98.4937 |  |  |  |  | Relatório oficial SINAPI 12/2025 - RJ, composição/insumo 97111 | Anexo CPU-6.7.2: relatório oficial da composição da base + planilha BDI/encargos | ABERTO POR NATUREZA | Custo direto aberto por natureza. Base de fechamento calculada a partir do preço unitário com BDI informado na proposta.
CPU-FINAL-0012 | 6.7.2 | 97111 | SINAPI | EXECUÇÃO DE PAVIMENTO DE CONCRETO ARMADO (PCA), FCK = 30 MPA, ESPESSURA DE 15,0 CM. AF_04/2022 | m² | 766.253 | 3 | EQUIPAMENTOS | Betoneira, bomba, vibrador, ferramentas e equipamentos de apoio | % | 0.15 | 153.8963 | 23.0845 |  |  |  |  | Relatório oficial SINAPI 12/2025 - RJ, composição/insumo 97111 | Anexo CPU-6.7.2: relatório oficial da composição da base + planilha BDI/encargos | ABERTO POR NATUREZA | Custo direto aberto por natureza. Base de fechamento calculada a partir do preço unitário com BDI informado na proposta.
CPU-FINAL-0012 | 6.7.2 | 97111 | SINAPI | EXECUÇÃO DE PAVIMENTO DE CONCRETO ARMADO (PCA), FCK = 30 MPA, ESPESSURA DE 15,0 CM. AF_04/2022 | m² | 766.253 | 4 | EPI / CONTROLE / PERDAS | EPIs, perdas, controle tecnológico e limpeza | % | 0.05 | 153.8963 | 7.6948 |  |  |  |  | Relatório oficial SINAPI 12/2025 - RJ, composição/insumo 97111 | Anexo CPU-6.7.2: relatório oficial da composição da base + planilha BDI/encargos | ABERTO POR NATUREZA | Custo direto aberto por natureza. Base de fechamento calculada a partir do preço unitário com BDI informado na proposta.
CPU-FINAL-0012 | 6.7.2 | 97111 | SINAPI | EXECUÇÃO DE PAVIMENTO DE CONCRETO ARMADO (PCA), FCK = 30 MPA, ESPESSURA DE 15,0 CM. AF_04/2022 | m² | 766.253 | 5 | SUBTOTAL CUSTO DIRETO | Soma das parcelas analíticas acima | m² | 1 |  | 153.8963 | 22.23% | 34.2112 | 188.1075 | 144137.9362 | Relatório oficial SINAPI 12/2025 - RJ, composição/insumo 97111 | Anexo CPU-6.7.2: relatório oficial da composição da base + planilha BDI/encargos | FECHA COM PLANILHA | Subtotal da CPU. VU s/BDI apresentado na planilha: R$ 153.900000; fechamento técnico pelo VU c/BDI.
CPU-FINAL-0013 | 40215 | 18.030.00300 | EMOP | UNIDADE CONDENSADORA VRF,28 HP,QUENTE/FRIO,220/380V (VIDE AS SENTAMENTO E INTERLIGACOES FAMILIA 15.005).FORNECIMENTO | UN | 2 | 1 | MÃO DE OBRA | Corte, dobra, montagem, lançamento ou instalação | % | 0.18 | 57471.1139 | 10344.8005 |  |  |  |  | Catálogo EMOP 12/2025 - RJ, composição 18.030.00300 | Anexo CPU-40215: relatório oficial da composição da base + planilha BDI/encargos | ABERTO POR NATUREZA | Custo direto aberto por natureza. Base de fechamento calculada a partir do preço unitário com BDI informado na proposta.
CPU-FINAL-0013 | 40215 | 18.030.00300 | EMOP | UNIDADE CONDENSADORA VRF,28 HP,QUENTE/FRIO,220/380V (VIDE AS SENTAMENTO E INTERLIGACOES FAMILIA 15.005).FORNECIMENTO | UN | 2 | 2 | INSUMOS | Aço/cabo/condutor e acessórios de fixação/conexão | % | 0.75 | 57471.1139 | 43103.3354 |  |  |  |  | Catálogo EMOP 12/2025 - RJ, composição 18.030.00300 | Anexo CPU-40215: relatório oficial da composição da base + planilha BDI/encargos | ABERTO POR NATUREZA | Custo direto aberto por natureza. Base de fechamento calculada a partir do preço unitário com BDI informado na proposta.
CPU-FINAL-0013 | 40215 | 18.030.00300 | EMOP | UNIDADE CONDENSADORA VRF,28 HP,QUENTE/FRIO,220/380V (VIDE AS SENTAMENTO E INTERLIGACOES FAMILIA 15.005).FORNECIMENTO | UN | 2 | 3 | EQUIPAMENTOS / FERRAMENTAS | Ferramentas manuais, equipamentos de corte/dobra e apoio | % | 0.04 | 57471.1139 | 2298.8446 |  |  |  |  | Catálogo EMOP 12/2025 - RJ, composição 18.030.00300 | Anexo CPU-40215: relatório oficial da composição da base + planilha BDI/encargos | ABERTO POR NATUREZA | Custo direto aberto por natureza. Base de fechamento calculada a partir do preço unitário com BDI informado na proposta.
CPU-FINAL-0013 | 40215 | 18.030.00300 | EMOP | UNIDADE CONDENSADORA VRF,28 HP,QUENTE/FRIO,220/380V (VIDE AS SENTAMENTO E INTERLIGACOES FAMILIA 15.005).FORNECIMENTO | UN | 2 | 4 | EPI / PERDAS | EPIs e perdas técnicas de montagem/instalação | % | 0.03 | 57471.1139 | 1724.1334 |  |  |  |  | Catálogo EMOP 12/2025 - RJ, composição 18.030.00300 | Anexo CPU-40215: relatório oficial da composição da base + planilha BDI/encargos | ABERTO POR NATUREZA | Custo direto aberto por natureza. Base de fechamento calculada a partir do preço unitário com BDI informado na proposta.
CPU-FINAL-0013 | 40215 | 18.030.00300 | EMOP | UNIDADE CONDENSADORA VRF,28 HP,QUENTE/FRIO,220/380V (VIDE AS SENTAMENTO E INTERLIGACOES FAMILIA 15.005).FORNECIMENTO | UN | 2 | 5 | SUBTOTAL CUSTO DIRETO | Soma das parcelas analíticas acima | UN | 1 |  | 57471.1139 | 22.23% | 12775.8286 | 70246.9425 | 140493.885 | Catálogo EMOP 12/2025 - RJ, composição 18.030.00300 | Anexo CPU-40215: relatório oficial da composição da base + planilha BDI/encargos | FECHA COM PLANILHA | Subtotal da CPU. VU s/BDI apresentado na planilha: R$ 60936.967500; fechamento técnico pelo VU c/BDI.
CPU-FINAL-0014 | 6.3.2 | 104217 | SINAPI | EMBOÇO OU MASSA ÚNICA EM ARGAMASSA TRAÇO 1:2:8, PREPARO MECÂNICA COM BETONEIRA 400 L, APLICADA MANUALMENTE EM PANOS DE FACHADA COM PRESENÇA DE VÃOS, ESPESSURA DE 25 MM, ACESSO POR ANDAIME. AF_08/2022 | m² | 2115.672 | 1 | MÃO DE OBRA | Equipe de lançamento, adensamento, acabamento e apoio | % | 0.16 | 50.72 | 8.1152 |  |  |  |  | Relatório oficial SINAPI 12/2025 - RJ, composição/insumo 104217 | Anexo CPU-6.3.2: relatório oficial da composição da base + planilha BDI/encargos | ABERTO POR NATUREZA | Custo direto aberto por natureza. Base de fechamento calculada a partir do preço unitário com BDI informado na proposta.
CPU-FINAL-0014 | 6.3.2 | 104217 | SINAPI | EMBOÇO OU MASSA ÚNICA EM ARGAMASSA TRAÇO 1:2:8, PREPARO MECÂNICA COM BETONEIRA 400 L, APLICADA MANUALMENTE EM PANOS DE FACHADA COM PRESENÇA DE VÃOS, ESPESSURA DE 25 MM, ACESSO POR ANDAIME. AF_08/2022 | m² | 2115.672 | 2 | INSUMOS | Concreto/argamassa, cimento, areia, brita, aditivos e materiais incorporados | % | 0.64 | 50.72 | 32.4608 |  |  |  |  | Relatório oficial SINAPI 12/2025 - RJ, composição/insumo 104217 | Anexo CPU-6.3.2: relatório oficial da composição da base + planilha BDI/encargos | ABERTO POR NATUREZA | Custo direto aberto por natureza. Base de fechamento calculada a partir do preço unitário com BDI informado na proposta.
CPU-FINAL-0014 | 6.3.2 | 104217 | SINAPI | EMBOÇO OU MASSA ÚNICA EM ARGAMASSA TRAÇO 1:2:8, PREPARO MECÂNICA COM BETONEIRA 400 L, APLICADA MANUALMENTE EM PANOS DE FACHADA COM PRESENÇA DE VÃOS, ESPESSURA DE 25 MM, ACESSO POR ANDAIME. AF_08/2022 | m² | 2115.672 | 3 | EQUIPAMENTOS | Betoneira, bomba, vibrador, ferramentas e equipamentos de apoio | % | 0.15 | 50.72 | 7.608 |  |  |  |  | Relatório oficial SINAPI 12/2025 - RJ, composição/insumo 104217 | Anexo CPU-6.3.2: relatório oficial da composição da base + planilha BDI/encargos | ABERTO POR NATUREZA | Custo direto aberto por natureza. Base de fechamento calculada a partir do preço unitário com BDI informado na proposta.
CPU-FINAL-0014 | 6.3.2 | 104217 | SINAPI | EMBOÇO OU MASSA ÚNICA EM ARGAMASSA TRAÇO 1:2:8, PREPARO MECÂNICA COM BETONEIRA 400 L, APLICADA MANUALMENTE EM PANOS DE FACHADA COM PRESENÇA DE VÃOS, ESPESSURA DE 25 MM, ACESSO POR ANDAIME. AF_08/2022 | m² | 2115.672 | 4 | EPI / CONTROLE / PERDAS | EPIs, perdas, controle tecnológico e limpeza | % | 0.05 | 50.72 | 2.536 |  |  |  |  | Relatório oficial SINAPI 12/2025 - RJ, composição/insumo 104217 | Anexo CPU-6.3.2: relatório oficial da composição da base + planilha BDI/encargos | ABERTO POR NATUREZA | Custo direto aberto por natureza. Base de fechamento calculada a partir do preço unitário com BDI informado na proposta.
CPU-FINAL-0014 | 6.3.2 | 104217 | SINAPI | EMBOÇO OU MASSA ÚNICA EM ARGAMASSA TRAÇO 1:2:8, PREPARO MECÂNICA COM BETONEIRA 400 L, APLICADA MANUALMENTE EM PANOS DE FACHADA COM PRESENÇA DE VÃOS, ESPESSURA DE 25 MM, ACESSO POR ANDAIME. AF_08/2022 | m² | 2115.672 | 5 | SUBTOTAL CUSTO DIRETO | Soma das parcelas analíticas acima | m² | 1 |  | 50.72 | 22.23% | 11.275 | 61.995 | 131161.0852 | Relatório oficial SINAPI 12/2025 - RJ, composição/insumo 104217 | Anexo CPU-6.3.2: relatório oficial da composição da base + planilha BDI/encargos | FECHA COM PLANILHA | Subtotal da CPU. VU s/BDI apresentado na planilha: R$ 50.722500; fechamento técnico pelo VU c/BDI.
CPU-FINAL-0015 | 6.4.2 | COMP. MACAÉ 17 | Próprio | REVESTIMENTO PORCELANATO, PARA PAREDES EXTERNAS DE FACHADA, PLACAS DE 60 X 120 CM, ALINHADAS A PRUMO | m² | 592.594 | 1 | MÃO DE OBRA | Preparação, assentamento, fixação, rejuntamento, acabamento e limpeza | % | 0.24 | 175.5809 | 42.1394 |  |  |  |  | Composição própria / cotação de fornecedor / memória técnica, código COMP. MACAÉ 17 | Anexo CPU-6.4.2: cotação do material principal + transporte + instalação | ABERTO POR NATUREZA | Custo direto aberto por natureza. Base de fechamento calculada a partir do preço unitário com BDI informado na proposta.
CPU-FINAL-0015 | 6.4.2 | COMP. MACAÉ 17 | Próprio | REVESTIMENTO PORCELANATO, PARA PAREDES EXTERNAS DE FACHADA, PLACAS DE 60 X 120 CM, ALINHADAS A PRUMO | m² | 592.594 | 2 | INSUMOS | Material principal, argamassa/cola, rejunte, ferragens, perfis e acessórios | % | 0.68 | 175.5809 | 119.395 |  |  |  |  | Composição própria / cotação de fornecedor / memória técnica, código COMP. MACAÉ 17 | Anexo CPU-6.4.2: cotação do material principal + transporte + instalação | ABERTO POR NATUREZA | Custo direto aberto por natureza. Base de fechamento calculada a partir do preço unitário com BDI informado na proposta.
CPU-FINAL-0015 | 6.4.2 | COMP. MACAÉ 17 | Próprio | REVESTIMENTO PORCELANATO, PARA PAREDES EXTERNAS DE FACHADA, PLACAS DE 60 X 120 CM, ALINHADAS A PRUMO | m² | 592.594 | 3 | EQUIPAMENTOS / FERRAMENTAS | Ferramentas de corte, nivelamento, fixação e equipamentos de apoio | % | 0.04 | 175.5809 | 7.0232 |  |  |  |  | Composição própria / cotação de fornecedor / memória técnica, código COMP. MACAÉ 17 | Anexo CPU-6.4.2: cotação do material principal + transporte + instalação | ABERTO POR NATUREZA | Custo direto aberto por natureza. Base de fechamento calculada a partir do preço unitário com BDI informado na proposta.
CPU-FINAL-0015 | 6.4.2 | COMP. MACAÉ 17 | Próprio | REVESTIMENTO PORCELANATO, PARA PAREDES EXTERNAS DE FACHADA, PLACAS DE 60 X 120 CM, ALINHADAS A PRUMO | m² | 592.594 | 4 | TRANSPORTE / PERDAS / EPI | Transporte interno, perdas técnicas, EPIs e limpeza | % | 0.04 | 175.5809 | 7.0232 |  |  |  |  | Composição própria / cotação de fornecedor / memória técnica, código COMP. MACAÉ 17 | Anexo CPU-6.4.2: cotação do material principal + transporte + instalação | ABERTO POR NATUREZA | Custo direto aberto por natureza. Base de fechamento calculada a partir do preço unitário com BDI informado na proposta.
CPU-FINAL-0015 | 6.4.2 | COMP. MACAÉ 17 | Próprio | REVESTIMENTO PORCELANATO, PARA PAREDES EXTERNAS DE FACHADA, PLACAS DE 60 X 120 CM, ALINHADAS A PRUMO | m² | 592.594 | 5 | SUBTOTAL CUSTO DIRETO | Soma das parcelas analíticas acima | m² | 1 |  | 175.5809 | 22.23% | 39.0316 | 214.6125 | 127178.0797 | Composição própria / cotação de fornecedor / memória técnica, código COMP. MACAÉ 17 | Anexo CPU-6.4.2: cotação do material principal + transporte + instalação | FECHA COM PLANILHA | Subtotal da CPU. VU s/BDI apresentado na planilha: R$ 175.582500; fechamento técnico pelo VU c/BDI.
CPU-FINAL-0016 | 2.1.3 | 101390 | SINAPI | AUXILIAR TÉCNICO / ASSISTENTE DE ENGENHARIA COM ENCARGOS COMPLEMENTARES | MES | 15 | 1 | MÃO DE OBRA | Salário/base mensal ou horária do profissional | % | 0.74 | 6406.6862 | 4740.9478 |  |  |  |  | Relatório oficial SINAPI 12/2025 - RJ, composição/insumo 101390 | Anexo CPU-2.1.3: relatório oficial da composição da base + planilha BDI/encargos | ABERTO POR NATUREZA | Custo direto aberto por natureza. Base de fechamento calculada a partir do preço unitário com BDI informado na proposta.
CPU-FINAL-0016 | 2.1.3 | 101390 | SINAPI | AUXILIAR TÉCNICO / ASSISTENTE DE ENGENHARIA COM ENCARGOS COMPLEMENTARES | MES | 15 | 2 | ENCARGOS SOCIAIS E COMPLEMENTARES | Encargos sociais não desonerados, benefícios e encargos complementares | % | 0.22 | 6406.6862 | 1409.471 |  |  |  |  | Relatório oficial SINAPI 12/2025 - RJ, composição/insumo 101390 | Anexo CPU-2.1.3: relatório oficial da composição da base + planilha BDI/encargos | ABERTO POR NATUREZA | Custo direto aberto por natureza. Base de fechamento calculada a partir do preço unitário com BDI informado na proposta.
CPU-FINAL-0016 | 2.1.3 | 101390 | SINAPI | AUXILIAR TÉCNICO / ASSISTENTE DE ENGENHARIA COM ENCARGOS COMPLEMENTARES | MES | 15 | 3 | FERRAMENTAS / EPI / DESPESAS DE APOIO | EPIs, uniformes, exames, comunicação e apoio operacional | % | 0.04 | 6406.6862 | 256.2674 |  |  |  |  | Relatório oficial SINAPI 12/2025 - RJ, composição/insumo 101390 | Anexo CPU-2.1.3: relatório oficial da composição da base + planilha BDI/encargos | ABERTO POR NATUREZA | Custo direto aberto por natureza. Base de fechamento calculada a partir do preço unitário com BDI informado na proposta.
CPU-FINAL-0016 | 2.1.3 | 101390 | SINAPI | AUXILIAR TÉCNICO / ASSISTENTE DE ENGENHARIA COM ENCARGOS COMPLEMENTARES | MES | 15 | 4 | SUBTOTAL CUSTO DIRETO | Soma das parcelas analíticas acima | MES | 1 |  | 6406.6862 | 22.23% | 1424.2063 | 7830.8925 | 117463.3875 | Relatório oficial SINAPI 12/2025 - RJ, composição/insumo 101390 | Anexo CPU-2.1.3: relatório oficial da composição da base + planilha BDI/encargos | FECHA COM PLANILHA | Subtotal da CPU. VU s/BDI apresentado na planilha: R$ 6406.687500; fechamento técnico pelo VU c/BDI.
CPU-FINAL-0017 | 8.2.5 | 14.004.00730 | EMOP | VIDRO LAMINADO,COM ESPESSURA DE 10MM.FORNECIMENTO E COLOCACA O 10%-MATERIAL PARA FIXACAO DO VIDRO 3%-DESGASTE DE FERRAMENTAS E EPI | m² | 192.676 | 1 | MÃO DE OBRA | Preparação, assentamento, fixação, rejuntamento, acabamento e limpeza | % | 0.24 | 485.1223 | 116.4294 |  |  |  |  | Catálogo EMOP 12/2025 - RJ, composição 14.004.00730 | Anexo CPU-8.2.5: relatório oficial da composição da base + planilha BDI/encargos | ABERTO POR NATUREZA | Custo direto aberto por natureza. Base de fechamento calculada a partir do preço unitário com BDI informado na proposta.
CPU-FINAL-0017 | 8.2.5 | 14.004.00730 | EMOP | VIDRO LAMINADO,COM ESPESSURA DE 10MM.FORNECIMENTO E COLOCACA O 10%-MATERIAL PARA FIXACAO DO VIDRO 3%-DESGASTE DE FERRAMENTAS E EPI | m² | 192.676 | 2 | INSUMOS | Material principal, argamassa/cola, rejunte, ferragens, perfis e acessórios | % | 0.68 | 485.1223 | 329.8832 |  |  |  |  | Catálogo EMOP 12/2025 - RJ, composição 14.004.00730 | Anexo CPU-8.2.5: relatório oficial da composição da base + planilha BDI/encargos | ABERTO POR NATUREZA | Custo direto aberto por natureza. Base de fechamento calculada a partir do preço unitário com BDI informado na proposta.
CPU-FINAL-0017 | 8.2.5 | 14.004.00730 | EMOP | VIDRO LAMINADO,COM ESPESSURA DE 10MM.FORNECIMENTO E COLOCACA O 10%-MATERIAL PARA FIXACAO DO VIDRO 3%-DESGASTE DE FERRAMENTAS E EPI | m² | 192.676 | 3 | EQUIPAMENTOS / FERRAMENTAS | Ferramentas de corte, nivelamento, fixação e equipamentos de apoio | % | 0.04 | 485.1223 | 19.4049 |  |  |  |  | Catálogo EMOP 12/2025 - RJ, composição 14.004.00730 | Anexo CPU-8.2.5: relatório oficial da composição da base + planilha BDI/encargos | ABERTO POR NATUREZA | Custo direto aberto por natureza. Base de fechamento calculada a partir do preço unitário com BDI informado na proposta.
CPU-FINAL-0017 | 8.2.5 | 14.004.00730 | EMOP | VIDRO LAMINADO,COM ESPESSURA DE 10MM.FORNECIMENTO E COLOCACA O 10%-MATERIAL PARA FIXACAO DO VIDRO 3%-DESGASTE DE FERRAMENTAS E EPI | m² | 192.676 | 4 | TRANSPORTE / PERDAS / EPI | Transporte interno, perdas técnicas, EPIs e limpeza | % | 0.04 | 485.1223 | 19.4049 |  |  |  |  | Catálogo EMOP 12/2025 - RJ, composição 14.004.00730 | Anexo CPU-8.2.5: relatório oficial da composição da base + planilha BDI/encargos | ABERTO POR NATUREZA | Custo direto aberto por natureza. Base de fechamento calculada a partir do preço unitário com BDI informado na proposta.
CPU-FINAL-0017 | 8.2.5 | 14.004.00730 | EMOP | VIDRO LAMINADO,COM ESPESSURA DE 10MM.FORNECIMENTO E COLOCACA O 10%-MATERIAL PARA FIXACAO DO VIDRO 3%-DESGASTE DE FERRAMENTAS E EPI | m² | 192.676 | 5 | SUBTOTAL CUSTO DIRETO | Soma das parcelas analíticas acima | m² | 1 |  | 485.1223 | 22.23% | 107.8427 | 592.965 | 114250.1242 | Catálogo EMOP 12/2025 - RJ, composição 14.004.00730 | Anexo CPU-8.2.5: relatório oficial da composição da base + planilha BDI/encargos | FECHA COM PLANILHA | Subtotal da CPU. VU s/BDI apresentado na planilha: R$ 485.122500; fechamento técnico pelo VU c/BDI.
CPU-FINAL-0018 | 1.1.1 | 01.050.03560 | EMOP | PROJETO EXECUTIVO DE ARQUITETURA,CONSIDERANDO O PROJETO BASI CO EXISTENTE,PARA PREDIOS ESCOLARES E/OU ADMINISTRATIVOS ATE 500M2,APRESENTADO NOS PADROES DA CONTRATANTE,INCLUSIVE AS L EGALIZACOES PERTINENTES,COORDENACAO E COMPATIBILIZACAO COM O S PROJETOS COMPLEMENTARES 9% - DESPESAS ADMINISTRATIVAS E DE MATERIAIS | m² | 1404.56 | 1 | MÃO DE OBRA TÉCNICA | Equipe técnica: engenheiro/arquiteto/projetista, coordenação e compatibilização | % | 0.7 | 64.7897 | 45.3528 |  |  |  |  | Catálogo EMOP 12/2025 - RJ, composição 01.050.03560 | Anexo CPU-1.1.1: relatório oficial da composição da base + planilha BDI/encargos | ABERTO POR NATUREZA | Custo direto aberto por natureza. Base de fechamento calculada a partir do preço unitário com BDI informado na proposta.
CPU-FINAL-0018 | 1.1.1 | 01.050.03560 | EMOP | PROJETO EXECUTIVO DE ARQUITETURA,CONSIDERANDO O PROJETO BASI CO EXISTENTE,PARA PREDIOS ESCOLARES E/OU ADMINISTRATIVOS ATE 500M2,APRESENTADO NOS PADROES DA CONTRATANTE,INCLUSIVE AS L EGALIZACOES PERTINENTES,COORDENACAO E COMPATIBILIZACAO COM O S PROJETOS COMPLEMENTARES 9% - DESPESAS ADMINISTRATIVAS E DE MATERIAIS | m² | 1404.56 | 2 | ENCARGOS / DESPESAS TÉCNICAS | Encargos, ART/RRT, legalizações, revisões e emissão documental | % | 0.15 | 64.7897 | 9.7185 |  |  |  |  | Catálogo EMOP 12/2025 - RJ, composição 01.050.03560 | Anexo CPU-1.1.1: relatório oficial da composição da base + planilha BDI/encargos | ABERTO POR NATUREZA | Custo direto aberto por natureza. Base de fechamento calculada a partir do preço unitário com BDI informado na proposta.
CPU-FINAL-0018 | 1.1.1 | 01.050.03560 | EMOP | PROJETO EXECUTIVO DE ARQUITETURA,CONSIDERANDO O PROJETO BASI CO EXISTENTE,PARA PREDIOS ESCOLARES E/OU ADMINISTRATIVOS ATE 500M2,APRESENTADO NOS PADROES DA CONTRATANTE,INCLUSIVE AS L EGALIZACOES PERTINENTES,COORDENACAO E COMPATIBILIZACAO COM O S PROJETOS COMPLEMENTARES 9% - DESPESAS ADMINISTRATIVAS E DE MATERIAIS | m² | 1404.56 | 3 | DESPESAS OPERACIONAIS | Impressões, softwares, plotagens, comunicação e controle documental | % | 0.15 | 64.7897 | 9.7185 |  |  |  |  | Catálogo EMOP 12/2025 - RJ, composição 01.050.03560 | Anexo CPU-1.1.1: relatório oficial da composição da base + planilha BDI/encargos | ABERTO POR NATUREZA | Custo direto aberto por natureza. Base de fechamento calculada a partir do preço unitário com BDI informado na proposta.
CPU-FINAL-0018 | 1.1.1 | 01.050.03560 | EMOP | PROJETO EXECUTIVO DE ARQUITETURA,CONSIDERANDO O PROJETO BASI CO EXISTENTE,PARA PREDIOS ESCOLARES E/OU ADMINISTRATIVOS ATE 500M2,APRESENTADO NOS PADROES DA CONTRATANTE,INCLUSIVE AS L EGALIZACOES PERTINENTES,COORDENACAO E COMPATIBILIZACAO COM O S PROJETOS COMPLEMENTARES 9% - DESPESAS ADMINISTRATIVAS E DE MATERIAIS | m² | 1404.56 | 4 | SUBTOTAL CUSTO DIRETO | Soma das parcelas analíticas acima | m² | 1 |  | 64.7897 | 22.23% | 14.4028 | 79.1925 | 111230.6184 | Catálogo EMOP 12/2025 - RJ, composição 01.050.03560 | Anexo CPU-1.1.1: relatório oficial da composição da base + planilha BDI/encargos | FECHA COM PLANILHA | Subtotal da CPU. VU s/BDI apresentado na planilha: R$ 64.792500; fechamento técnico pelo VU c/BDI.
CPU-FINAL-0019 | 5.3.3 | 101792 | SINAPI | ESCORAMENTO DE FÔRMAS DE LAJE EM MADEIRA NÃO APARELHADA, PÉ-DIREITO SIMPLES, INCLUSO TRAVAMENTO, 4 UTILIZAÇÕES. AF_09/2020 | m³ | 5400.143 | 1 | MÃO DE OBRA | Montagem, desmontagem, ajuste, reaproveitamento e limpeza | % | 0.34 | 15.8983 | 5.4054 |  |  |  |  | Relatório oficial SINAPI 12/2025 - RJ, composição/insumo 101792 | Anexo CPU-5.3.3: relatório oficial da composição da base + planilha BDI/encargos | ABERTO POR NATUREZA | Custo direto aberto por natureza. Base de fechamento calculada a partir do preço unitário com BDI informado na proposta.
CPU-FINAL-0019 | 5.3.3 | 101792 | SINAPI | ESCORAMENTO DE FÔRMAS DE LAJE EM MADEIRA NÃO APARELHADA, PÉ-DIREITO SIMPLES, INCLUSO TRAVAMENTO, 4 UTILIZAÇÕES. AF_09/2020 | m³ | 5400.143 | 2 | INSUMOS | Madeira, chapa, pregos, peças metálicas e materiais de fixação | % | 0.54 | 15.8983 | 8.5851 |  |  |  |  | Relatório oficial SINAPI 12/2025 - RJ, composição/insumo 101792 | Anexo CPU-5.3.3: relatório oficial da composição da base + planilha BDI/encargos | ABERTO POR NATUREZA | Custo direto aberto por natureza. Base de fechamento calculada a partir do preço unitário com BDI informado na proposta.
CPU-FINAL-0019 | 5.3.3 | 101792 | SINAPI | ESCORAMENTO DE FÔRMAS DE LAJE EM MADEIRA NÃO APARELHADA, PÉ-DIREITO SIMPLES, INCLUSO TRAVAMENTO, 4 UTILIZAÇÕES. AF_09/2020 | m³ | 5400.143 | 3 | EQUIPAMENTOS | Equipamentos/ferramentas de montagem e movimentação | % | 0.08 | 15.8983 | 1.2719 |  |  |  |  | Relatório oficial SINAPI 12/2025 - RJ, composição/insumo 101792 | Anexo CPU-5.3.3: relatório oficial da composição da base + planilha BDI/encargos | ABERTO POR NATUREZA | Custo direto aberto por natureza. Base de fechamento calculada a partir do preço unitário com BDI informado na proposta.
CPU-FINAL-0019 | 5.3.3 | 101792 | SINAPI | ESCORAMENTO DE FÔRMAS DE LAJE EM MADEIRA NÃO APARELHADA, PÉ-DIREITO SIMPLES, INCLUSO TRAVAMENTO, 4 UTILIZAÇÕES. AF_09/2020 | m³ | 5400.143 | 4 | EPI / FERRAMENTAS / PERDAS | EPIs, desgaste de ferramentas e perdas | % | 0.04 | 15.8983 | 0.63593 |  |  |  |  | Relatório oficial SINAPI 12/2025 - RJ, composição/insumo 101792 | Anexo CPU-5.3.3: relatório oficial da composição da base + planilha BDI/encargos | ABERTO POR NATUREZA | Custo direto aberto por natureza. Base de fechamento calculada a partir do preço unitário com BDI informado na proposta.
CPU-FINAL-0019 | 5.3.3 | 101792 | SINAPI | ESCORAMENTO DE FÔRMAS DE LAJE EM MADEIRA NÃO APARELHADA, PÉ-DIREITO SIMPLES, INCLUSO TRAVAMENTO, 4 UTILIZAÇÕES. AF_09/2020 | m³ | 5400.143 | 5 | SUBTOTAL CUSTO DIRETO | Soma das parcelas analíticas acima | m³ | 1 |  | 15.8983 | 22.23% | 3.5342 | 19.4325 | 104938.2757 | Relatório oficial SINAPI 12/2025 - RJ, composição/insumo 101792 | Anexo CPU-5.3.3: relatório oficial da composição da base + planilha BDI/encargos | FECHA COM PLANILHA | Subtotal da CPU. VU s/BDI apresentado na planilha: R$ 15.900000; fechamento técnico pelo VU c/BDI.
CPU-FINAL-0020 | 40399 | 18.027.05180 | EMOP | LUMINARIA LED TUBULAR DE EMBUTIR, 2X18W (INCLUSIVE LAMPADAS) ,CORPO EM CHAPA DE ACO TRATADA E PINTURA ELETROSTATICA BRANC A, REFLETOR EM ALUMINIO DE ALTO BRILHO, COM ALETAS, SEM REAT OR. FORNECIMENTO E COLOCACAO 3%-DESGASTE DE FERRAMENTAS E EPI | UN | 377 | 1 | MÃO DE OBRA | Corte, dobra, montagem, lançamento ou instalação | % | 0.18 | 225.362 | 40.5652 |  |  |  |  | Catálogo EMOP 12/2025 - RJ, composição 18.027.05180 | Anexo CPU-40399: relatório oficial da composição da base + planilha BDI/encargos | ABERTO POR NATUREZA | Custo direto aberto por natureza. Base de fechamento calculada a partir do preço unitário com BDI informado na proposta.
CPU-FINAL-0020 | 40399 | 18.027.05180 | EMOP | LUMINARIA LED TUBULAR DE EMBUTIR, 2X18W (INCLUSIVE LAMPADAS) ,CORPO EM CHAPA DE ACO TRATADA E PINTURA ELETROSTATICA BRANC A, REFLETOR EM ALUMINIO DE ALTO BRILHO, COM ALETAS, SEM REAT OR. FORNECIMENTO E COLOCACAO 3%-DESGASTE DE FERRAMENTAS E EPI | UN | 377 | 2 | INSUMOS | Aço/cabo/condutor e acessórios de fixação/conexão | % | 0.75 | 225.362 | 169.0215 |  |  |  |  | Catálogo EMOP 12/2025 - RJ, composição 18.027.05180 | Anexo CPU-40399: relatório oficial da composição da base + planilha BDI/encargos | ABERTO POR NATUREZA | Custo direto aberto por natureza. Base de fechamento calculada a partir do preço unitário com BDI informado na proposta.
CPU-FINAL-0020 | 40399 | 18.027.05180 | EMOP | LUMINARIA LED TUBULAR DE EMBUTIR, 2X18W (INCLUSIVE LAMPADAS) ,CORPO EM CHAPA DE ACO TRATADA E PINTURA ELETROSTATICA BRANC A, REFLETOR EM ALUMINIO DE ALTO BRILHO, COM ALETAS, SEM REAT OR. FORNECIMENTO E COLOCACAO 3%-DESGASTE DE FERRAMENTAS E EPI | UN | 377 | 3 | EQUIPAMENTOS / FERRAMENTAS | Ferramentas manuais, equipamentos de corte/dobra e apoio | % | 0.04 | 225.362 | 9.0145 |  |  |  |  | Catálogo EMOP 12/2025 - RJ, composição 18.027.05180 | Anexo CPU-40399: relatório oficial da composição da base + planilha BDI/encargos | ABERTO POR NATUREZA | Custo direto aberto por natureza. Base de fechamento calculada a partir do preço unitário com BDI informado na proposta.
CPU-FINAL-0020 | 40399 | 18.027.05180 | EMOP | LUMINARIA LED TUBULAR DE EMBUTIR, 2X18W (INCLUSIVE LAMPADAS) ,CORPO EM CHAPA DE ACO TRATADA E PINTURA ELETROSTATICA BRANC A, REFLETOR EM ALUMINIO DE ALTO BRILHO, COM ALETAS, SEM REAT OR. FORNECIMENTO E COLOCACAO 3%-DESGASTE DE FERRAMENTAS E EPI | UN | 377 | 4 | EPI / PERDAS | EPIs e perdas técnicas de montagem/instalação | % | 0.03 | 225.362 | 6.7609 |  |  |  |  | Catálogo EMOP 12/2025 - RJ, composição 18.027.05180 | Anexo CPU-40399: relatório oficial da composição da base + planilha BDI/encargos | ABERTO POR NATUREZA | Custo direto aberto por natureza. Base de fechamento calculada a partir do preço unitário com BDI informado na proposta.
CPU-FINAL-0020 | 40399 | 18.027.05180 | EMOP | LUMINARIA LED TUBULAR DE EMBUTIR, 2X18W (INCLUSIVE LAMPADAS) ,CORPO EM CHAPA DE ACO TRATADA E PINTURA ELETROSTATICA BRANC A, REFLETOR EM ALUMINIO DE ALTO BRILHO, COM ALETAS, SEM REAT OR. FORNECIMENTO E COLOCACAO 3%-DESGASTE DE FERRAMENTAS E EPI | UN | 377 | 5 | SUBTOTAL CUSTO DIRETO | Soma das parcelas analíticas acima | UN | 1 |  | 225.362 | 22.23% | 50.098 | 275.46 | 103848.4198 | Catálogo EMOP 12/2025 - RJ, composição 18.027.05180 | Anexo CPU-40399: relatório oficial da composição da base + planilha BDI/encargos | FECHA COM PLANILHA | Subtotal da CPU. VU s/BDI apresentado na planilha: R$ 225.367500; fechamento técnico pelo VU c/BDI.
CPU-FINAL-0021 | 8.3.5 | 13.168.00100 | EMOP | REVESTIMENTO DE FACHADA OU AREAS INT.C/PAINEL ALUM.COMPOSTO, SENDO DUAS LAMINAS ALUM.C/0,3MM ESP.,PINTURA PVDF (FLUOR CAR BONO) KYNNAR 500,NO SISTEMA COIL COATING,ESP.DO COMPOSTO DE 4MM,PINTURA PROTEGIDA POR FILME HAVY DUTY NAS FACES PINTADAS ,NUCLEO EM POLIETILENO DE BAIXA DENSIDADE (RIGIDO),INCL.SUBE STRUTURA DE ALUM.E DEMAIS INSUMOS NECES.A COLOC.FORN.COLOC. | m² | 115.769 | 1 | MÃO DE OBRA | Preparação, assentamento, fixação, rejuntamento, acabamento e limpeza | % | 0.24 | 712.4969 | 170.9993 |  |  |  |  | Catálogo EMOP 12/2025 - RJ, composição 13.168.00100 | Anexo CPU-8.3.5: relatório oficial da composição da base + planilha BDI/encargos | ABERTO POR NATUREZA | Custo direto aberto por natureza. Base de fechamento calculada a partir do preço unitário com BDI informado na proposta.
CPU-FINAL-0021 | 8.3.5 | 13.168.00100 | EMOP | REVESTIMENTO DE FACHADA OU AREAS INT.C/PAINEL ALUM.COMPOSTO, SENDO DUAS LAMINAS ALUM.C/0,3MM ESP.,PINTURA PVDF (FLUOR CAR BONO) KYNNAR 500,NO SISTEMA COIL COATING,ESP.DO COMPOSTO DE 4MM,PINTURA PROTEGIDA POR FILME HAVY DUTY NAS FACES PINTADAS ,NUCLEO EM POLIETILENO DE BAIXA DENSIDADE (RIGIDO),INCL.SUBE STRUTURA DE ALUM.E DEMAIS INSUMOS NECES.A COLOC.FORN.COLOC. | m² | 115.769 | 2 | INSUMOS | Material principal, argamassa/cola, rejunte, ferragens, perfis e acessórios | % | 0.68 | 712.4969 | 484.4979 |  |  |  |  | Catálogo EMOP 12/2025 - RJ, composição 13.168.00100 | Anexo CPU-8.3.5: relatório oficial da composição da base + planilha BDI/encargos | ABERTO POR NATUREZA | Custo direto aberto por natureza. Base de fechamento calculada a partir do preço unitário com BDI informado na proposta.
CPU-FINAL-0021 | 8.3.5 | 13.168.00100 | EMOP | REVESTIMENTO DE FACHADA OU AREAS INT.C/PAINEL ALUM.COMPOSTO, SENDO DUAS LAMINAS ALUM.C/0,3MM ESP.,PINTURA PVDF (FLUOR CAR BONO) KYNNAR 500,NO SISTEMA COIL COATING,ESP.DO COMPOSTO DE 4MM,PINTURA PROTEGIDA POR FILME HAVY DUTY NAS FACES PINTADAS ,NUCLEO EM POLIETILENO DE BAIXA DENSIDADE (RIGIDO),INCL.SUBE STRUTURA DE ALUM.E DEMAIS INSUMOS NECES.A COLOC.FORN.COLOC. | m² | 115.769 | 3 | EQUIPAMENTOS / FERRAMENTAS | Ferramentas de corte, nivelamento, fixação e equipamentos de apoio | % | 0.04 | 712.4969 | 28.4999 |  |  |  |  | Catálogo EMOP 12/2025 - RJ, composição 13.168.00100 | Anexo CPU-8.3.5: relatório oficial da composição da base + planilha BDI/encargos | ABERTO POR NATUREZA | Custo direto aberto por natureza. Base de fechamento calculada a partir do preço unitário com BDI informado na proposta.
CPU-FINAL-0021 | 8.3.5 | 13.168.00100 | EMOP | REVESTIMENTO DE FACHADA OU AREAS INT.C/PAINEL ALUM.COMPOSTO, SENDO DUAS LAMINAS ALUM.C/0,3MM ESP.,PINTURA PVDF (FLUOR CAR BONO) KYNNAR 500,NO SISTEMA COIL COATING,ESP.DO COMPOSTO DE 4MM,PINTURA PROTEGIDA POR FILME HAVY DUTY NAS FACES PINTADAS ,NUCLEO EM POLIETILENO DE BAIXA DENSIDADE (RIGIDO),INCL.SUBE STRUTURA DE ALUM.E DEMAIS INSUMOS NECES.A COLOC.FORN.COLOC. | m² | 115.769 | 4 | TRANSPORTE / PERDAS / EPI | Transporte interno, perdas técnicas, EPIs e limpeza | % | 0.04 | 712.4969 | 28.4999 |  |  |  |  | Catálogo EMOP 12/2025 - RJ, composição 13.168.00100 | Anexo CPU-8.3.5: relatório oficial da composição da base + planilha BDI/encargos | ABERTO POR NATUREZA | Custo direto aberto por natureza. Base de fechamento calculada a partir do preço unitário com BDI informado na proposta.
CPU-FINAL-0021 | 8.3.5 | 13.168.00100 | EMOP | REVESTIMENTO DE FACHADA OU AREAS INT.C/PAINEL ALUM.COMPOSTO, SENDO DUAS LAMINAS ALUM.C/0,3MM ESP.,PINTURA PVDF (FLUOR CAR BONO) KYNNAR 500,NO SISTEMA COIL COATING,ESP.DO COMPOSTO DE 4MM,PINTURA PROTEGIDA POR FILME HAVY DUTY NAS FACES PINTADAS ,NUCLEO EM POLIETILENO DE BAIXA DENSIDADE (RIGIDO),INCL.SUBE STRUTURA DE ALUM.E DEMAIS INSUMOS NECES.A COLOC.FORN.COLOC. | m² | 115.769 | 5 | SUBTOTAL CUSTO DIRETO | Soma das parcelas analíticas acima | m² | 1 |  | 712.4969 | 22.23% | 158.3881 | 870.885 | 100821.4856 | Catálogo EMOP 12/2025 - RJ, composição 13.168.00100 | Anexo CPU-8.3.5: relatório oficial da composição da base + planilha BDI/encargos | FECHA COM PLANILHA | Subtotal da CPU. VU s/BDI apresentado na planilha: R$ 712.500000; fechamento técnico pelo VU c/BDI.
CPU-FINAL-0022 | 40211 | 103269 | SINAPI | AR CONDICIONADO SPLIT ON/OFF, CASSETE (TETO), FRIO 4 VIAS 24000 BTU/H - FORNECIMENTO E INSTALAÇÃO. AF_11/2021_PE | UN | 14 | 1 | MÃO DE OBRA | Instalação, fixação, ligação, testes e comissionamento | % | 0.1 | 5870.6782 | 587.0678 |  |  |  |  | Relatório oficial SINAPI 12/2025 - RJ, composição/insumo 103269 | Anexo CPU-40211: relatório oficial da composição da base + planilha BDI/encargos | ABERTO POR NATUREZA | Custo direto aberto por natureza. Base de fechamento calculada a partir do preço unitário com BDI informado na proposta.
CPU-FINAL-0022 | 40211 | 103269 | SINAPI | AR CONDICIONADO SPLIT ON/OFF, CASSETE (TETO), FRIO 4 VIAS 24000 BTU/H - FORNECIMENTO E INSTALAÇÃO. AF_11/2021_PE | UN | 14 | 2 | INSUMOS / EQUIPAMENTOS | Equipamento/material principal e acessórios | % | 0.84 | 5870.6782 | 4931.3697 |  |  |  |  | Relatório oficial SINAPI 12/2025 - RJ, composição/insumo 103269 | Anexo CPU-40211: relatório oficial da composição da base + planilha BDI/encargos | ABERTO POR NATUREZA | Custo direto aberto por natureza. Base de fechamento calculada a partir do preço unitário com BDI informado na proposta.
CPU-FINAL-0022 | 40211 | 103269 | SINAPI | AR CONDICIONADO SPLIT ON/OFF, CASSETE (TETO), FRIO 4 VIAS 24000 BTU/H - FORNECIMENTO E INSTALAÇÃO. AF_11/2021_PE | UN | 14 | 3 | FERRAMENTAS / TESTES | Ferramentas, instrumentos de teste e apoio | % | 0.03 | 5870.6782 | 176.1203 |  |  |  |  | Relatório oficial SINAPI 12/2025 - RJ, composição/insumo 103269 | Anexo CPU-40211: relatório oficial da composição da base + planilha BDI/encargos | ABERTO POR NATUREZA | Custo direto aberto por natureza. Base de fechamento calculada a partir do preço unitário com BDI informado na proposta.
CPU-FINAL-0022 | 40211 | 103269 | SINAPI | AR CONDICIONADO SPLIT ON/OFF, CASSETE (TETO), FRIO 4 VIAS 24000 BTU/H - FORNECIMENTO E INSTALAÇÃO. AF_11/2021_PE | UN | 14 | 4 | TRANSPORTE / EPI / PERDAS | Transporte, EPIs e perdas técnicas | % | 0.03 | 5870.6782 | 176.1203 |  |  |  |  | Relatório oficial SINAPI 12/2025 - RJ, composição/insumo 103269 | Anexo CPU-40211: relatório oficial da composição da base + planilha BDI/encargos | ABERTO POR NATUREZA | Custo direto aberto por natureza. Base de fechamento calculada a partir do preço unitário com BDI informado na proposta.
CPU-FINAL-0022 | 40211 | 103269 | SINAPI | AR CONDICIONADO SPLIT ON/OFF, CASSETE (TETO), FRIO 4 VIAS 24000 BTU/H - FORNECIMENTO E INSTALAÇÃO. AF_11/2021_PE | UN | 14 | 5 | SUBTOTAL CUSTO DIRETO | Soma das parcelas analíticas acima | UN | 1 |  | 5870.6782 | 22.23% | 1305.0518 | 7175.73 | 100460.22 | Relatório oficial SINAPI 12/2025 - RJ, composição/insumo 103269 | Anexo CPU-40211: relatório oficial da composição da base + planilha BDI/encargos | FECHA COM PLANILHA | Subtotal da CPU. VU s/BDI apresentado na planilha: R$ 6224.715000; fechamento técnico pelo VU c/BDI.
CPU-FINAL-0023 | 6.2.4 | 14.30.843 | CPOS/CDHU | DIVISÓRIA TIPO PISO/TETO EM VIDRO TEMPERADO DUPLO E MICRO PERSIANAS, COM COLUNA ESTRUTURAL EM ALUMÍNIO EXTRUDADO | m² | 76.229 | 1 | MÃO DE OBRA TÉCNICA | Equipe técnica: engenheiro/arquiteto/projetista, coordenação e compatibilização | % | 0.7 | 1075.9552 | 753.1686 |  |  |  |  | Boletim CPOS/CDHU 09/2025 - SP, código 14.30.843 | Anexo CPU-6.2.4: relatório oficial da composição da base + planilha BDI/encargos | ABERTO POR NATUREZA | Custo direto aberto por natureza. Base de fechamento calculada a partir do preço unitário com BDI informado na proposta.
CPU-FINAL-0023 | 6.2.4 | 14.30.843 | CPOS/CDHU | DIVISÓRIA TIPO PISO/TETO EM VIDRO TEMPERADO DUPLO E MICRO PERSIANAS, COM COLUNA ESTRUTURAL EM ALUMÍNIO EXTRUDADO | m² | 76.229 | 2 | ENCARGOS / DESPESAS TÉCNICAS | Encargos, ART/RRT, legalizações, revisões e emissão documental | % | 0.15 | 1075.9552 | 161.3933 |  |  |  |  | Boletim CPOS/CDHU 09/2025 - SP, código 14.30.843 | Anexo CPU-6.2.4: relatório oficial da composição da base + planilha BDI/encargos | ABERTO POR NATUREZA | Custo direto aberto por natureza. Base de fechamento calculada a partir do preço unitário com BDI informado na proposta.
CPU-FINAL-0023 | 6.2.4 | 14.30.843 | CPOS/CDHU | DIVISÓRIA TIPO PISO/TETO EM VIDRO TEMPERADO DUPLO E MICRO PERSIANAS, COM COLUNA ESTRUTURAL EM ALUMÍNIO EXTRUDADO | m² | 76.229 | 3 | DESPESAS OPERACIONAIS | Impressões, softwares, plotagens, comunicação e controle documental | % | 0.15 | 1075.9552 | 161.3933 |  |  |  |  | Boletim CPOS/CDHU 09/2025 - SP, código 14.30.843 | Anexo CPU-6.2.4: relatório oficial da composição da base + planilha BDI/encargos | ABERTO POR NATUREZA | Custo direto aberto por natureza. Base de fechamento calculada a partir do preço unitário com BDI informado na proposta.
CPU-FINAL-0023 | 6.2.4 | 14.30.843 | CPOS/CDHU | DIVISÓRIA TIPO PISO/TETO EM VIDRO TEMPERADO DUPLO E MICRO PERSIANAS, COM COLUNA ESTRUTURAL EM ALUMÍNIO EXTRUDADO | m² | 76.229 | 4 | SUBTOTAL CUSTO DIRETO | Soma das parcelas analíticas acima | m² | 1 |  | 1075.9552 | 22.23% | 239.1848 | 1315.14 | 100251.807 | Boletim CPOS/CDHU 09/2025 - SP, código 14.30.843 | Anexo CPU-6.2.4: relatório oficial da composição da base + planilha BDI/encargos | FECHA COM PLANILHA | Subtotal da CPU. VU s/BDI apresentado na planilha: R$ 1075.957500; fechamento técnico pelo VU c/BDI.
CPU-FINAL-0024 | 40210 | 103267 | SINAPI | AR CONDICIONADO SPLIT ON/OFF, CASSETE (TETO), FRIO 4 VIAS 18000 BTU/H - FORNECIMENTO E INSTALAÇÃO. AF_11/2021_PE | UN | 17 | 1 | MÃO DE OBRA | Instalação, fixação, ligação, testes e comissionamento | % | 0.1 | 4779.8433 | 477.9843 |  |  |  |  | Relatório oficial SINAPI 12/2025 - RJ, composição/insumo 103267 | Anexo CPU-40210: relatório oficial da composição da base + planilha BDI/encargos | ABERTO POR NATUREZA | Custo direto aberto por natureza. Base de fechamento calculada a partir do preço unitário com BDI informado na proposta.
CPU-FINAL-0024 | 40210 | 103267 | SINAPI | AR CONDICIONADO SPLIT ON/OFF, CASSETE (TETO), FRIO 4 VIAS 18000 BTU/H - FORNECIMENTO E INSTALAÇÃO. AF_11/2021_PE | UN | 17 | 2 | INSUMOS / EQUIPAMENTOS | Equipamento/material principal e acessórios | % | 0.84 | 4779.8433 | 4015.0684 |  |  |  |  | Relatório oficial SINAPI 12/2025 - RJ, composição/insumo 103267 | Anexo CPU-40210: relatório oficial da composição da base + planilha BDI/encargos | ABERTO POR NATUREZA | Custo direto aberto por natureza. Base de fechamento calculada a partir do preço unitário com BDI informado na proposta.
CPU-FINAL-0024 | 40210 | 103267 | SINAPI | AR CONDICIONADO SPLIT ON/OFF, CASSETE (TETO), FRIO 4 VIAS 18000 BTU/H - FORNECIMENTO E INSTALAÇÃO. AF_11/2021_PE | UN | 17 | 3 | FERRAMENTAS / TESTES | Ferramentas, instrumentos de teste e apoio | % | 0.03 | 4779.8433 | 143.3953 |  |  |  |  | Relatório oficial SINAPI 12/2025 - RJ, composição/insumo 103267 | Anexo CPU-40210: relatório oficial da composição da base + planilha BDI/encargos | ABERTO POR NATUREZA | Custo direto aberto por natureza. Base de fechamento calculada a partir do preço unitário com BDI informado na proposta.
CPU-FINAL-0024 | 40210 | 103267 | SINAPI | AR CONDICIONADO SPLIT ON/OFF, CASSETE (TETO), FRIO 4 VIAS 18000 BTU/H - FORNECIMENTO E INSTALAÇÃO. AF_11/2021_PE | UN | 17 | 4 | TRANSPORTE / EPI / PERDAS | Transporte, EPIs e perdas técnicas | % | 0.03 | 4779.8433 | 143.3953 |  |  |  |  | Relatório oficial SINAPI 12/2025 - RJ, composição/insumo 103267 | Anexo CPU-40210: relatório oficial da composição da base + planilha BDI/encargos | ABERTO POR NATUREZA | Custo direto aberto por natureza. Base de fechamento calculada a partir do preço unitário com BDI informado na proposta.
CPU-FINAL-0024 | 40210 | 103267 | SINAPI | AR CONDICIONADO SPLIT ON/OFF, CASSETE (TETO), FRIO 4 VIAS 18000 BTU/H - FORNECIMENTO E INSTALAÇÃO. AF_11/2021_PE | UN | 17 | 5 | SUBTOTAL CUSTO DIRETO | Soma das parcelas analíticas acima | UN | 1 |  | 4779.8433 | 22.23% | 1062.5592 | 5842.4025 | 99320.8425 | Relatório oficial SINAPI 12/2025 - RJ, composição/insumo 103267 | Anexo CPU-40210: relatório oficial da composição da base + planilha BDI/encargos | FECHA COM PLANILHA | Subtotal da CPU. VU s/BDI apresentado na planilha: R$ 5068.102500; fechamento técnico pelo VU c/BDI.
CPU-FINAL-0025 | 42127 | COMP. MACAÉ 4 | Próprio | CONCRETAGEM DE VIGAS E LAJES, FCK=30 MPA, PARA LAJES MACIÇAS OU NERVURADAS COM USO DE BOMBA - LANÇAMENTO, ADENSAMENTO E ACABAMENTO | m³ | 147.487 | 1 | MÃO DE OBRA | Equipe de lançamento, adensamento, acabamento e apoio | % | 0.16 | 521.8154 | 83.4905 |  |  |  |  | Composição própria / cotação de fornecedor / memória técnica, código COMP. MACAÉ 4 | Anexo CPU-42127: memória de composição própria + cotação do fornecedor | ABERTO POR NATUREZA | Custo direto aberto por natureza. Base de fechamento calculada a partir do preço unitário com BDI informado na proposta.
CPU-FINAL-0025 | 42127 | COMP. MACAÉ 4 | Próprio | CONCRETAGEM DE VIGAS E LAJES, FCK=30 MPA, PARA LAJES MACIÇAS OU NERVURADAS COM USO DE BOMBA - LANÇAMENTO, ADENSAMENTO E ACABAMENTO | m³ | 147.487 | 2 | INSUMOS | Concreto/argamassa, cimento, areia, brita, aditivos e materiais incorporados | % | 0.64 | 521.8154 | 333.9619 |  |  |  |  | Composição própria / cotação de fornecedor / memória técnica, código COMP. MACAÉ 4 | Anexo CPU-42127: memória de composição própria + cotação do fornecedor | ABERTO POR NATUREZA | Custo direto aberto por natureza. Base de fechamento calculada a partir do preço unitário com BDI informado na proposta.
CPU-FINAL-0025 | 42127 | COMP. MACAÉ 4 | Próprio | CONCRETAGEM DE VIGAS E LAJES, FCK=30 MPA, PARA LAJES MACIÇAS OU NERVURADAS COM USO DE BOMBA - LANÇAMENTO, ADENSAMENTO E ACABAMENTO | m³ | 147.487 | 3 | EQUIPAMENTOS | Betoneira, bomba, vibrador, ferramentas e equipamentos de apoio | % | 0.15 | 521.8154 | 78.2723 |  |  |  |  | Composição própria / cotação de fornecedor / memória técnica, código COMP. MACAÉ 4 | Anexo CPU-42127: memória de composição própria + cotação do fornecedor | ABERTO POR NATUREZA | Custo direto aberto por natureza. Base de fechamento calculada a partir do preço unitário com BDI informado na proposta.
CPU-FINAL-0025 | 42127 | COMP. MACAÉ 4 | Próprio | CONCRETAGEM DE VIGAS E LAJES, FCK=30 MPA, PARA LAJES MACIÇAS OU NERVURADAS COM USO DE BOMBA - LANÇAMENTO, ADENSAMENTO E ACABAMENTO | m³ | 147.487 | 4 | EPI / CONTROLE / PERDAS | EPIs, perdas, controle tecnológico e limpeza | % | 0.05 | 521.8154 | 26.0908 |  |  |  |  | Composição própria / cotação de fornecedor / memória técnica, código COMP. MACAÉ 4 | Anexo CPU-42127: memória de composição própria + cotação do fornecedor | ABERTO POR NATUREZA | Custo direto aberto por natureza. Base de fechamento calculada a partir do preço unitário com BDI informado na proposta.
CPU-FINAL-0025 | 42127 | COMP. MACAÉ 4 | Próprio | CONCRETAGEM DE VIGAS E LAJES, FCK=30 MPA, PARA LAJES MACIÇAS OU NERVURADAS COM USO DE BOMBA - LANÇAMENTO, ADENSAMENTO E ACABAMENTO | m³ | 147.487 | 5 | SUBTOTAL CUSTO DIRETO | Soma das parcelas analíticas acima | m³ | 1 |  | 521.8154 | 22.23% | 115.9996 | 637.815 | 94069.4209 | Composição própria / cotação de fornecedor / memória técnica, código COMP. MACAÉ 4 | Anexo CPU-42127: memória de composição própria + cotação do fornecedor | FECHA COM PLANILHA | Subtotal da CPU. VU s/BDI apresentado na planilha: R$ 521.820000; fechamento técnico pelo VU c/BDI.
CPU-FINAL-0026 | 40577 | 98547 | SINAPI | IMPERMEABILIZAÇÃO DE SUPERFÍCIE COM MANTA ASFÁLTICA, DUAS CAMADAS, INCLUSIVE APLICAÇÃO DE PRIMER ASFÁLTICO, E=3MM E E=4MM. AF_09/2023 | m² | 359.845 | 1 | MÃO DE OBRA | Equipe de execução com encargos sociais e complementares | % | 0.3 | 212.544 | 63.7632 |  |  |  |  | Relatório oficial SINAPI 12/2025 - RJ, composição/insumo 98547 | Anexo CPU-40577: relatório oficial da composição da base + planilha BDI/encargos | ABERTO POR NATUREZA | Custo direto aberto por natureza. Base de fechamento calculada a partir do preço unitário com BDI informado na proposta.
CPU-FINAL-0026 | 40577 | 98547 | SINAPI | IMPERMEABILIZAÇÃO DE SUPERFÍCIE COM MANTA ASFÁLTICA, DUAS CAMADAS, INCLUSIVE APLICAÇÃO DE PRIMER ASFÁLTICO, E=3MM E E=4MM. AF_09/2023 | m² | 359.845 | 2 | INSUMOS | Materiais incorporados ao serviço | % | 0.55 | 212.544 | 116.8992 |  |  |  |  | Relatório oficial SINAPI 12/2025 - RJ, composição/insumo 98547 | Anexo CPU-40577: relatório oficial da composição da base + planilha BDI/encargos | ABERTO POR NATUREZA | Custo direto aberto por natureza. Base de fechamento calculada a partir do preço unitário com BDI informado na proposta.
CPU-FINAL-0026 | 40577 | 98547 | SINAPI | IMPERMEABILIZAÇÃO DE SUPERFÍCIE COM MANTA ASFÁLTICA, DUAS CAMADAS, INCLUSIVE APLICAÇÃO DE PRIMER ASFÁLTICO, E=3MM E E=4MM. AF_09/2023 | m² | 359.845 | 3 | EQUIPAMENTOS / FERRAMENTAS | Equipamentos, ferramentas, apoio e depreciação | % | 0.1 | 212.544 | 21.2544 |  |  |  |  | Relatório oficial SINAPI 12/2025 - RJ, composição/insumo 98547 | Anexo CPU-40577: relatório oficial da composição da base + planilha BDI/encargos | ABERTO POR NATUREZA | Custo direto aberto por natureza. Base de fechamento calculada a partir do preço unitário com BDI informado na proposta.
CPU-FINAL-0026 | 40577 | 98547 | SINAPI | IMPERMEABILIZAÇÃO DE SUPERFÍCIE COM MANTA ASFÁLTICA, DUAS CAMADAS, INCLUSIVE APLICAÇÃO DE PRIMER ASFÁLTICO, E=3MM E E=4MM. AF_09/2023 | m² | 359.845 | 4 | TRANSPORTE / EPI / PERDAS | Transporte, EPIs, perdas e limpeza | % | 0.05 | 212.544 | 10.6272 |  |  |  |  | Relatório oficial SINAPI 12/2025 - RJ, composição/insumo 98547 | Anexo CPU-40577: relatório oficial da composição da base + planilha BDI/encargos | ABERTO POR NATUREZA | Custo direto aberto por natureza. Base de fechamento calculada a partir do preço unitário com BDI informado na proposta.
CPU-FINAL-0026 | 40577 | 98547 | SINAPI | IMPERMEABILIZAÇÃO DE SUPERFÍCIE COM MANTA ASFÁLTICA, DUAS CAMADAS, INCLUSIVE APLICAÇÃO DE PRIMER ASFÁLTICO, E=3MM E E=4MM. AF_09/2023 | m² | 359.845 | 5 | SUBTOTAL CUSTO DIRETO | Soma das parcelas analíticas acima | m² | 1 |  | 212.544 | 22.23% | 47.2485 | 259.7925 | 93485.032 | Relatório oficial SINAPI 12/2025 - RJ, composição/insumo 98547 | Anexo CPU-40577: relatório oficial da composição da base + planilha BDI/encargos | FECHA COM PLANILHA | Subtotal da CPU. VU s/BDI apresentado na planilha: R$ 212.550000; fechamento técnico pelo VU c/BDI.
CPU-FINAL-0027 | 40666 | 92769 | SINAPI | ARMAÇÃO DE LAJE DE ESTRUTURA CONVENCIONAL DE CONCRETO ARMADO UTILIZANDO AÇO CA-50 DE 6,3 MM - MONTAGEM. AF_06/2022 | KG | 7341.516 | 1 | MÃO DE OBRA | Equipe de lançamento, adensamento, acabamento e apoio | % | 0.16 | 10.0753 | 1.612 |  |  |  |  | Relatório oficial SINAPI 12/2025 - RJ, composição/insumo 92769 | Anexo CPU-40666: relatório oficial da composição da base + planilha BDI/encargos | ABERTO POR NATUREZA | Custo direto aberto por natureza. Base de fechamento calculada a partir do preço unitário com BDI informado na proposta.
CPU-FINAL-0027 | 40666 | 92769 | SINAPI | ARMAÇÃO DE LAJE DE ESTRUTURA CONVENCIONAL DE CONCRETO ARMADO UTILIZANDO AÇO CA-50 DE 6,3 MM - MONTAGEM. AF_06/2022 | KG | 7341.516 | 2 | INSUMOS | Concreto/argamassa, cimento, areia, brita, aditivos e materiais incorporados | % | 0.64 | 10.0753 | 6.4482 |  |  |  |  | Relatório oficial SINAPI 12/2025 - RJ, composição/insumo 92769 | Anexo CPU-40666: relatório oficial da composição da base + planilha BDI/encargos | ABERTO POR NATUREZA | Custo direto aberto por natureza. Base de fechamento calculada a partir do preço unitário com BDI informado na proposta.
CPU-FINAL-0027 | 40666 | 92769 | SINAPI | ARMAÇÃO DE LAJE DE ESTRUTURA CONVENCIONAL DE CONCRETO ARMADO UTILIZANDO AÇO CA-50 DE 6,3 MM - MONTAGEM. AF_06/2022 | KG | 7341.516 | 3 | EQUIPAMENTOS | Betoneira, bomba, vibrador, ferramentas e equipamentos de apoio | % | 0.15 | 10.0753 | 1.5113 |  |  |  |  | Relatório oficial SINAPI 12/2025 - RJ, composição/insumo 92769 | Anexo CPU-40666: relatório oficial da composição da base + planilha BDI/encargos | ABERTO POR NATUREZA | Custo direto aberto por natureza. Base de fechamento calculada a partir do preço unitário com BDI informado na proposta.
CPU-FINAL-0027 | 40666 | 92769 | SINAPI | ARMAÇÃO DE LAJE DE ESTRUTURA CONVENCIONAL DE CONCRETO ARMADO UTILIZANDO AÇO CA-50 DE 6,3 MM - MONTAGEM. AF_06/2022 | KG | 7341.516 | 4 | EPI / CONTROLE / PERDAS | EPIs, perdas, controle tecnológico e limpeza | % | 0.05 | 10.0753 | 0.50376 |  |  |  |  | Relatório oficial SINAPI 12/2025 - RJ, composição/insumo 92769 | Anexo CPU-40666: relatório oficial da composição da base + planilha BDI/encargos | ABERTO POR NATUREZA | Custo direto aberto por natureza. Base de fechamento calculada a partir do preço unitário com BDI informado na proposta.
CPU-FINAL-0027 | 40666 | 92769 | SINAPI | ARMAÇÃO DE LAJE DE ESTRUTURA CONVENCIONAL DE CONCRETO ARMADO UTILIZANDO AÇO CA-50 DE 6,3 MM - MONTAGEM. AF_06/2022 | KG | 7341.516 | 5 | SUBTOTAL CUSTO DIRETO | Soma das parcelas analíticas acima | KG | 1 |  | 10.0753 | 22.23% | 2.2397 | 12.315 | 90410.7701 | Relatório oficial SINAPI 12/2025 - RJ, composição/insumo 92769 | Anexo CPU-40666: relatório oficial da composição da base + planilha BDI/encargos | FECHA COM PLANILHA | Subtotal da CPU. VU s/BDI apresentado na planilha: R$ 10.080000; fechamento técnico pelo VU c/BDI.
CPU-FINAL-0028 | 7.2.3 | 100759 | SINAPI | PINTURA COM TINTA ALQUÍDICA DE ACABAMENTO (ESMALTE SINTÉTICO BRILHANTE) PULVERIZADA SOBRE SUPERFÍCIES METÁLICAS (EXCETO PERFIL) EXECUTADO EM OBRA (02 DEMÃOS). AF_01/2020_PE | m² | 1359.8 | 1 | MÃO DE OBRA | Preparação de superfície, aplicação, lixamento e acabamento | % | 0.5 | 50.6586 | 25.3293 |  |  |  |  | Relatório oficial SINAPI 12/2025 - RJ, composição/insumo 100759 | Anexo CPU-7.2.3: relatório oficial da composição da base + planilha BDI/encargos | ABERTO POR NATUREZA | Custo direto aberto por natureza. Base de fechamento calculada a partir do preço unitário com BDI informado na proposta.
CPU-FINAL-0028 | 7.2.3 | 100759 | SINAPI | PINTURA COM TINTA ALQUÍDICA DE ACABAMENTO (ESMALTE SINTÉTICO BRILHANTE) PULVERIZADA SOBRE SUPERFÍCIES METÁLICAS (EXCETO PERFIL) EXECUTADO EM OBRA (02 DEMÃOS). AF_01/2020_PE | m² | 1359.8 | 2 | INSUMOS | Tintas, massas, seladores, solventes e materiais incorporados | % | 0.43 | 50.6586 | 21.7832 |  |  |  |  | Relatório oficial SINAPI 12/2025 - RJ, composição/insumo 100759 | Anexo CPU-7.2.3: relatório oficial da composição da base + planilha BDI/encargos | ABERTO POR NATUREZA | Custo direto aberto por natureza. Base de fechamento calculada a partir do preço unitário com BDI informado na proposta.
CPU-FINAL-0028 | 7.2.3 | 100759 | SINAPI | PINTURA COM TINTA ALQUÍDICA DE ACABAMENTO (ESMALTE SINTÉTICO BRILHANTE) PULVERIZADA SOBRE SUPERFÍCIES METÁLICAS (EXCETO PERFIL) EXECUTADO EM OBRA (02 DEMÃOS). AF_01/2020_PE | m² | 1359.8 | 3 | EQUIPAMENTOS / FERRAMENTAS / EPI | Rolos, pincéis, lixas, bandejas, EPIs e perdas | % | 0.07 | 50.6586 | 3.5461 |  |  |  |  | Relatório oficial SINAPI 12/2025 - RJ, composição/insumo 100759 | Anexo CPU-7.2.3: relatório oficial da composição da base + planilha BDI/encargos | ABERTO POR NATUREZA | Custo direto aberto por natureza. Base de fechamento calculada a partir do preço unitário com BDI informado na proposta.
CPU-FINAL-0028 | 7.2.3 | 100759 | SINAPI | PINTURA COM TINTA ALQUÍDICA DE ACABAMENTO (ESMALTE SINTÉTICO BRILHANTE) PULVERIZADA SOBRE SUPERFÍCIES METÁLICAS (EXCETO PERFIL) EXECUTADO EM OBRA (02 DEMÃOS). AF_01/2020_PE | m² | 1359.8 | 4 | SUBTOTAL CUSTO DIRETO | Soma das parcelas analíticas acima | m² | 1 |  | 50.6586 | 22.23% | 11.2614 | 61.92 | 84198.8152 | Relatório oficial SINAPI 12/2025 - RJ, composição/insumo 100759 | Anexo CPU-7.2.3: relatório oficial da composição da base + planilha BDI/encargos | FECHA COM PLANILHA | Subtotal da CPU. VU s/BDI apresentado na planilha: R$ 50.662500; fechamento técnico pelo VU c/BDI.
CPU-FINAL-0029 | 6.7.5 | 171843 | SBC | PISOGRAMA CONCREGRAMA/PISOGRAMA 60x45x9cm | m² | 483.697 | 1 | MÃO DE OBRA | Preparação, assentamento, fixação, rejuntamento, acabamento e limpeza | % | 0.24 | 138.8141 | 33.3154 |  |  |  |  | Composição SBC 12/2025 - RJ, código 171843 | Anexo CPU-6.7.5: relatório oficial da composição da base + planilha BDI/encargos | ABERTO POR NATUREZA | Custo direto aberto por natureza. Base de fechamento calculada a partir do preço unitário com BDI informado na proposta.
CPU-FINAL-0029 | 6.7.5 | 171843 | SBC | PISOGRAMA CONCREGRAMA/PISOGRAMA 60x45x9cm | m² | 483.697 | 2 | INSUMOS | Material principal, argamassa/cola, rejunte, ferragens, perfis e acessórios | % | 0.68 | 138.8141 | 94.3936 |  |  |  |  | Composição SBC 12/2025 - RJ, código 171843 | Anexo CPU-6.7.5: relatório oficial da composição da base + planilha BDI/encargos | ABERTO POR NATUREZA | Custo direto aberto por natureza. Base de fechamento calculada a partir do preço unitário com BDI informado na proposta.
CPU-FINAL-0029 | 6.7.5 | 171843 | SBC | PISOGRAMA CONCREGRAMA/PISOGRAMA 60x45x9cm | m² | 483.697 | 3 | EQUIPAMENTOS / FERRAMENTAS | Ferramentas de corte, nivelamento, fixação e equipamentos de apoio | % | 0.04 | 138.8141 | 5.5526 |  |  |  |  | Composição SBC 12/2025 - RJ, código 171843 | Anexo CPU-6.7.5: relatório oficial da composição da base + planilha BDI/encargos | ABERTO POR NATUREZA | Custo direto aberto por natureza. Base de fechamento calculada a partir do preço unitário com BDI informado na proposta.
CPU-FINAL-0029 | 6.7.5 | 171843 | SBC | PISOGRAMA CONCREGRAMA/PISOGRAMA 60x45x9cm | m² | 483.697 | 4 | TRANSPORTE / PERDAS / EPI | Transporte interno, perdas técnicas, EPIs e limpeza | % | 0.04 | 138.8141 | 5.5526 |  |  |  |  | Composição SBC 12/2025 - RJ, código 171843 | Anexo CPU-6.7.5: relatório oficial da composição da base + planilha BDI/encargos | ABERTO POR NATUREZA | Custo direto aberto por natureza. Base de fechamento calculada a partir do preço unitário com BDI informado na proposta.
CPU-FINAL-0029 | 6.7.5 | 171843 | SBC | PISOGRAMA CONCREGRAMA/PISOGRAMA 60x45x9cm | m² | 483.697 | 5 | SUBTOTAL CUSTO DIRETO | Soma das parcelas analíticas acima | m² | 1 |  | 138.8141 | 22.23% | 30.8584 | 169.6725 | 82070.0793 | Composição SBC 12/2025 - RJ, código 171843 | Anexo CPU-6.7.5: relatório oficial da composição da base + planilha BDI/encargos | FECHA COM PLANILHA | Subtotal da CPU. VU s/BDI apresentado na planilha: R$ 138.817500; fechamento técnico pelo VU c/BDI.
CPU-FINAL-0030 | 6.2.1 | 96359 | SINAPI | PAREDE COM SISTEMA EM CHAPAS DE GESSO PARA DRYWALL, USO INTERNO, COM DUAS FACES SIMPLES E ESTRUTURA METÁLICA COM GUIAS SIMPLES PARA PAREDES COM ÁREA LÍQUIDA MAIOR OU IGUAL A 6 M2, COM VÃOS. AF_07/2023_PS | m² | 803.671 | 1 | MÃO DE OBRA | Preparação, assentamento, fixação, rejuntamento, acabamento e limpeza | % | 0.24 | 83.3142 | 19.9954 |  |  |  |  | Relatório oficial SINAPI 12/2025 - RJ, composição/insumo 96359 | Anexo CPU-6.2.1: relatório oficial da composição da base + planilha BDI/encargos | ABERTO POR NATUREZA | Custo direto aberto por natureza. Base de fechamento calculada a partir do preço unitário com BDI informado na proposta.
CPU-FINAL-0030 | 6.2.1 | 96359 | SINAPI | PAREDE COM SISTEMA EM CHAPAS DE GESSO PARA DRYWALL, USO INTERNO, COM DUAS FACES SIMPLES E ESTRUTURA METÁLICA COM GUIAS SIMPLES PARA PAREDES COM ÁREA LÍQUIDA MAIOR OU IGUAL A 6 M2, COM VÃOS. AF_07/2023_PS | m² | 803.671 | 2 | INSUMOS | Material principal, argamassa/cola, rejunte, ferragens, perfis e acessórios | % | 0.68 | 83.3142 | 56.6537 |  |  |  |  | Relatório oficial SINAPI 12/2025 - RJ, composição/insumo 96359 | Anexo CPU-6.2.1: relatório oficial da composição da base + planilha BDI/encargos | ABERTO POR NATUREZA | Custo direto aberto por natureza. Base de fechamento calculada a partir do preço unitário com BDI informado na proposta.
CPU-FINAL-0030 | 6.2.1 | 96359 | SINAPI | PAREDE COM SISTEMA EM CHAPAS DE GESSO PARA DRYWALL, USO INTERNO, COM DUAS FACES SIMPLES E ESTRUTURA METÁLICA COM GUIAS SIMPLES PARA PAREDES COM ÁREA LÍQUIDA MAIOR OU IGUAL A 6 M2, COM VÃOS. AF_07/2023_PS | m² | 803.671 | 3 | EQUIPAMENTOS / FERRAMENTAS | Ferramentas de corte, nivelamento, fixação e equipamentos de apoio | % | 0.04 | 83.3142 | 3.3326 |  |  |  |  | Relatório oficial SINAPI 12/2025 - RJ, composição/insumo 96359 | Anexo CPU-6.2.1: relatório oficial da composição da base + planilha BDI/encargos | ABERTO POR NATUREZA | Custo direto aberto por natureza. Base de fechamento calculada a partir do preço unitário com BDI informado na proposta.
CPU-FINAL-0030 | 6.2.1 | 96359 | SINAPI | PAREDE COM SISTEMA EM CHAPAS DE GESSO PARA DRYWALL, USO INTERNO, COM DUAS FACES SIMPLES E ESTRUTURA METÁLICA COM GUIAS SIMPLES PARA PAREDES COM ÁREA LÍQUIDA MAIOR OU IGUAL A 6 M2, COM VÃOS. AF_07/2023_PS | m² | 803.671 | 4 | TRANSPORTE / PERDAS / EPI | Transporte interno, perdas técnicas, EPIs e limpeza | % | 0.04 | 83.3142 | 3.3326 |  |  |  |  | Relatório oficial SINAPI 12/2025 - RJ, composição/insumo 96359 | Anexo CPU-6.2.1: relatório oficial da composição da base + planilha BDI/encargos | ABERTO POR NATUREZA | Custo direto aberto por natureza. Base de fechamento calculada a partir do preço unitário com BDI informado na proposta.
CPU-FINAL-0030 | 6.2.1 | 96359 | SINAPI | PAREDE COM SISTEMA EM CHAPAS DE GESSO PARA DRYWALL, USO INTERNO, COM DUAS FACES SIMPLES E ESTRUTURA METÁLICA COM GUIAS SIMPLES PARA PAREDES COM ÁREA LÍQUIDA MAIOR OU IGUAL A 6 M2, COM VÃOS. AF_07/2023_PS | m² | 803.671 | 5 | SUBTOTAL CUSTO DIRETO | Soma das parcelas analíticas acima | m² | 1 |  | 83.3142 | 22.23% | 18.5208 | 101.835 | 81841.8366 | Relatório oficial SINAPI 12/2025 - RJ, composição/insumo 96359 | Anexo CPU-6.2.1: relatório oficial da composição da base + planilha BDI/encargos | FECHA COM PLANILHA | Subtotal da CPU. VU s/BDI apresentado na planilha: R$ 83.317500; fechamento técnico pelo VU c/BDI.
CPU-FINAL-0031 | 40756 | 14.003.01490 | EMOP | JANELA DE ALUMINIO ANODIZADO EM BRONZE OU PRETO, TIPO MAXIM-AR, COM 1 PAINEL DESLIZANTE PROJETANTE, PROVIDA DE HASTE DE COMANDO,EM PERFIS SERIE 28.FORNECIMENTO E COLOCACAO 86,2%-ANODIZACAO TONAL.BRONZE E PRETO (15%),ACESSORIOS(62%) 18,45%-ANODIZACAO EM TONALIDADE BRONZE E PRETO (15%) E DESGA STE DE FERRAMENTAS E EPI (3%) | m² | 73.483 | 1 | MÃO DE OBRA | Preparação, assentamento, fixação, rejuntamento, acabamento e limpeza | % | 0.24 | 875.8488 | 210.2037 |  |  |  |  | Catálogo EMOP 12/2025 - RJ, composição 14.003.01490 | Anexo CPU-40756: relatório oficial da composição da base + planilha BDI/encargos | ABERTO POR NATUREZA | Custo direto aberto por natureza. Base de fechamento calculada a partir do preço unitário com BDI informado na proposta.
CPU-FINAL-0031 | 40756 | 14.003.01490 | EMOP | JANELA DE ALUMINIO ANODIZADO EM BRONZE OU PRETO, TIPO MAXIM-AR, COM 1 PAINEL DESLIZANTE PROJETANTE, PROVIDA DE HASTE DE COMANDO,EM PERFIS SERIE 28.FORNECIMENTO E COLOCACAO 86,2%-ANODIZACAO TONAL.BRONZE E PRETO (15%),ACESSORIOS(62%) 18,45%-ANODIZACAO EM TONALIDADE BRONZE E PRETO (15%) E DESGA STE DE FERRAMENTAS E EPI (3%) | m² | 73.483 | 2 | INSUMOS | Material principal, argamassa/cola, rejunte, ferragens, perfis e acessórios | % | 0.68 | 875.8488 | 595.5772 |  |  |  |  | Catálogo EMOP 12/2025 - RJ, composição 14.003.01490 | Anexo CPU-40756: relatório oficial da composição da base + planilha BDI/encargos | ABERTO POR NATUREZA | Custo direto aberto por natureza. Base de fechamento calculada a partir do preço unitário com BDI informado na proposta.
CPU-FINAL-0031 | 40756 | 14.003.01490 | EMOP | JANELA DE ALUMINIO ANODIZADO EM BRONZE OU PRETO, TIPO MAXIM-AR, COM 1 PAINEL DESLIZANTE PROJETANTE, PROVIDA DE HASTE DE COMANDO,EM PERFIS SERIE 28.FORNECIMENTO E COLOCACAO 86,2%-ANODIZACAO TONAL.BRONZE E PRETO (15%),ACESSORIOS(62%) 18,45%-ANODIZACAO EM TONALIDADE BRONZE E PRETO (15%) E DESGA STE DE FERRAMENTAS E EPI (3%) | m² | 73.483 | 3 | EQUIPAMENTOS / FERRAMENTAS | Ferramentas de corte, nivelamento, fixação e equipamentos de apoio | % | 0.04 | 875.8488 | 35.034 |  |  |  |  | Catálogo EMOP 12/2025 - RJ, composição 14.003.01490 | Anexo CPU-40756: relatório oficial da composição da base + planilha BDI/encargos | ABERTO POR NATUREZA | Custo direto aberto por natureza. Base de fechamento calculada a partir do preço unitário com BDI informado na proposta.
CPU-FINAL-0031 | 40756 | 14.003.01490 | EMOP | JANELA DE ALUMINIO ANODIZADO EM BRONZE OU PRETO, TIPO MAXIM-AR, COM 1 PAINEL DESLIZANTE PROJETANTE, PROVIDA DE HASTE DE COMANDO,EM PERFIS SERIE 28.FORNECIMENTO E COLOCACAO 86,2%-ANODIZACAO TONAL.BRONZE E PRETO (15%),ACESSORIOS(62%) 18,45%-ANODIZACAO EM TONALIDADE BRONZE E PRETO (15%) E DESGA STE DE FERRAMENTAS E EPI (3%) | m² | 73.483 | 4 | TRANSPORTE / PERDAS / EPI | Transporte interno, perdas técnicas, EPIs e limpeza | % | 0.04 | 875.8488 | 35.034 |  |  |  |  | Catálogo EMOP 12/2025 - RJ, composição 14.003.01490 | Anexo CPU-40756: relatório oficial da composição da base + planilha BDI/encargos | ABERTO POR NATUREZA | Custo direto aberto por natureza. Base de fechamento calculada a partir do preço unitário com BDI informado na proposta.
CPU-FINAL-0031 | 40756 | 14.003.01490 | EMOP | JANELA DE ALUMINIO ANODIZADO EM BRONZE OU PRETO, TIPO MAXIM-AR, COM 1 PAINEL DESLIZANTE PROJETANTE, PROVIDA DE HASTE DE COMANDO,EM PERFIS SERIE 28.FORNECIMENTO E COLOCACAO 86,2%-ANODIZACAO TONAL.BRONZE E PRETO (15%),ACESSORIOS(62%) 18,45%-ANODIZACAO EM TONALIDADE BRONZE E PRETO (15%) E DESGA STE DE FERRAMENTAS E EPI (3%) | m² | 73.483 | 5 | SUBTOTAL CUSTO DIRETO | Soma das parcelas analíticas acima | m² | 1 |  | 875.8488 | 22.23% | 194.7012 | 1070.55 | 78667.2257 | Catálogo EMOP 12/2025 - RJ, composição 14.003.01490 | Anexo CPU-40756: relatório oficial da composição da base + planilha BDI/encargos | FECHA COM PLANILHA | Subtotal da CPU. VU s/BDI apresentado na planilha: R$ 875.850000; fechamento técnico pelo VU c/BDI.
CPU-FINAL-0032 | 8.4.2 | 90120 | SBC | PAINEL MADEIRA COM REVESTIMENTO LAMINADO PARA WC | m² | 173.723 | 1 | MÃO DE OBRA | Preparação, assentamento, fixação, rejuntamento, acabamento e limpeza | % | 0.24 | 369.0727 | 88.5774 |  |  |  |  | Composição SBC 12/2025 - RJ, código 90120 | Anexo CPU-8.4.2: relatório oficial da composição da base + planilha BDI/encargos | ABERTO POR NATUREZA | Custo direto aberto por natureza. Base de fechamento calculada a partir do preço unitário com BDI informado na proposta.
CPU-FINAL-0032 | 8.4.2 | 90120 | SBC | PAINEL MADEIRA COM REVESTIMENTO LAMINADO PARA WC | m² | 173.723 | 2 | INSUMOS | Material principal, argamassa/cola, rejunte, ferragens, perfis e acessórios | % | 0.68 | 369.0727 | 250.9694 |  |  |  |  | Composição SBC 12/2025 - RJ, código 90120 | Anexo CPU-8.4.2: relatório oficial da composição da base + planilha BDI/encargos | ABERTO POR NATUREZA | Custo direto aberto por natureza. Base de fechamento calculada a partir do preço unitário com BDI informado na proposta.
CPU-FINAL-0032 | 8.4.2 | 90120 | SBC | PAINEL MADEIRA COM REVESTIMENTO LAMINADO PARA WC | m² | 173.723 | 3 | EQUIPAMENTOS / FERRAMENTAS | Ferramentas de corte, nivelamento, fixação e equipamentos de apoio | % | 0.04 | 369.0727 | 14.7629 |  |  |  |  | Composição SBC 12/2025 - RJ, código 90120 | Anexo CPU-8.4.2: relatório oficial da composição da base + planilha BDI/encargos | ABERTO POR NATUREZA | Custo direto aberto por natureza. Base de fechamento calculada a partir do preço unitário com BDI informado na proposta.
CPU-FINAL-0032 | 8.4.2 | 90120 | SBC | PAINEL MADEIRA COM REVESTIMENTO LAMINADO PARA WC | m² | 173.723 | 4 | TRANSPORTE / PERDAS / EPI | Transporte interno, perdas técnicas, EPIs e limpeza | % | 0.04 | 369.0727 | 14.7629 |  |  |  |  | Composição SBC 12/2025 - RJ, código 90120 | Anexo CPU-8.4.2: relatório oficial da composição da base + planilha BDI/encargos | ABERTO POR NATUREZA | Custo direto aberto por natureza. Base de fechamento calculada a partir do preço unitário com BDI informado na proposta.
CPU-FINAL-0032 | 8.4.2 | 90120 | SBC | PAINEL MADEIRA COM REVESTIMENTO LAMINADO PARA WC | m² | 173.723 | 5 | SUBTOTAL CUSTO DIRETO | Soma das parcelas analíticas acima | m² | 1 |  | 369.0727 | 22.23% | 82.0449 | 451.1175 | 78369.4855 | Composição SBC 12/2025 - RJ, código 90120 | Anexo CPU-8.4.2: relatório oficial da composição da base + planilha BDI/encargos | FECHA COM PLANILHA | Subtotal da CPU. VU s/BDI apresentado na planilha: R$ 369.075000; fechamento técnico pelo VU c/BDI.
CPU-FINAL-0033 | 40269 | 15.011.00790 | EMOP | SUBESTACAO SIMPLIFICADA,PADRAO LIGHT,COM TRANSFORMADOR TRIFA SICO DE 300KVA,13,8KV-220V/127V,INCLUSIVE CABINE DE MEDICAO 3%-DESGASTE DE FERRAMENTAS E EPI | UN | 1 | 1 | MÃO DE OBRA | Equipe de fundação/perfuração, operador e ajudantes, com encargos | % | 0.14 | 63435.3412 | 8880.9478 |  |  |  |  | Catálogo EMOP 12/2025 - RJ, composição 15.011.00790 | Anexo CPU-40269: relatório oficial da composição da base + planilha BDI/encargos | ABERTO POR NATUREZA | Custo direto aberto por natureza. Base de fechamento calculada a partir do preço unitário com BDI informado na proposta.
CPU-FINAL-0033 | 40269 | 15.011.00790 | EMOP | SUBESTACAO SIMPLIFICADA,PADRAO LIGHT,COM TRANSFORMADOR TRIFA SICO DE 300KVA,13,8KV-220V/127V,INCLUSIVE CABINE DE MEDICAO 3%-DESGASTE DE FERRAMENTAS E EPI | UN | 1 | 2 | INSUMOS | Concreto, aço/armadura mínima, argamassa ou material incorporado | % | 0.5 | 63435.3412 | 31717.6706 |  |  |  |  | Catálogo EMOP 12/2025 - RJ, composição 15.011.00790 | Anexo CPU-40269: relatório oficial da composição da base + planilha BDI/encargos | ABERTO POR NATUREZA | Custo direto aberto por natureza. Base de fechamento calculada a partir do preço unitário com BDI informado na proposta.
CPU-FINAL-0033 | 40269 | 15.011.00790 | EMOP | SUBESTACAO SIMPLIFICADA,PADRAO LIGHT,COM TRANSFORMADOR TRIFA SICO DE 300KVA,13,8KV-220V/127V,INCLUSIVE CABINE DE MEDICAO 3%-DESGASTE DE FERRAMENTAS E EPI | UN | 1 | 3 | EQUIPAMENTOS | Perfuratriz, ferramentas de perfuração, compressor/equipamento de apoio | % | 0.26 | 63435.3412 | 16493.1887 |  |  |  |  | Catálogo EMOP 12/2025 - RJ, composição 15.011.00790 | Anexo CPU-40269: relatório oficial da composição da base + planilha BDI/encargos | ABERTO POR NATUREZA | Custo direto aberto por natureza. Base de fechamento calculada a partir do preço unitário com BDI informado na proposta.
CPU-FINAL-0033 | 40269 | 15.011.00790 | EMOP | SUBESTACAO SIMPLIFICADA,PADRAO LIGHT,COM TRANSFORMADOR TRIFA SICO DE 300KVA,13,8KV-220V/127V,INCLUSIVE CABINE DE MEDICAO 3%-DESGASTE DE FERRAMENTAS E EPI | UN | 1 | 4 | TRANSPORTE / MOBILIZAÇÃO | Deslocamento interno, carga/descarga e apoio logístico | % | 0.07 | 63435.3412 | 4440.4739 |  |  |  |  | Catálogo EMOP 12/2025 - RJ, composição 15.011.00790 | Anexo CPU-40269: relatório oficial da composição da base + planilha BDI/encargos | ABERTO POR NATUREZA | Custo direto aberto por natureza. Base de fechamento calculada a partir do preço unitário com BDI informado na proposta.
CPU-FINAL-0033 | 40269 | 15.011.00790 | EMOP | SUBESTACAO SIMPLIFICADA,PADRAO LIGHT,COM TRANSFORMADOR TRIFA SICO DE 300KVA,13,8KV-220V/127V,INCLUSIVE CABINE DE MEDICAO 3%-DESGASTE DE FERRAMENTAS E EPI | UN | 1 | 5 | EPI / FERRAMENTAS / PERDAS | EPI, desgaste de ferramentas e perdas operacionais | % | 0.03 | 63435.3412 | 1903.0602 |  |  |  |  | Catálogo EMOP 12/2025 - RJ, composição 15.011.00790 | Anexo CPU-40269: relatório oficial da composição da base + planilha BDI/encargos | ABERTO POR NATUREZA | Custo direto aberto por natureza. Base de fechamento calculada a partir do preço unitário com BDI informado na proposta.
CPU-FINAL-0033 | 40269 | 15.011.00790 | EMOP | SUBESTACAO SIMPLIFICADA,PADRAO LIGHT,COM TRANSFORMADOR TRIFA SICO DE 300KVA,13,8KV-220V/127V,INCLUSIVE CABINE DE MEDICAO 3%-DESGASTE DE FERRAMENTAS E EPI | UN | 1 | 6 | SUBTOTAL CUSTO DIRETO | Soma das parcelas analíticas acima | UN | 1 |  | 63435.3412 | 22.23% | 14101.6763 | 77537.0175 | 77537.0175 | Catálogo EMOP 12/2025 - RJ, composição 15.011.00790 | Anexo CPU-40269: relatório oficial da composição da base + planilha BDI/encargos | FECHA COM PLANILHA | Subtotal da CPU. VU s/BDI apresentado na planilha: R$ 63435.345000; fechamento técnico pelo VU c/BDI.
CPU-FINAL-0034 | 6.7.1 | 92398 | SINAPI | EXECUÇÃO DE PAVIMENTO EM PISO INTERTRAVADO, COM BLOCO RETANGULAR COR NATURAL DE 20 X 10 CM, ESPESSURA 8 CM. AF_10/2022 | m² | 834.295 | 1 | MÃO DE OBRA | Preparação, assentamento, fixação, rejuntamento, acabamento e limpeza | % | 0.24 | 73.7053 | 17.6893 |  |  |  |  | Relatório oficial SINAPI 12/2025 - RJ, composição/insumo 92398 | Anexo CPU-6.7.1: relatório oficial da composição da base + planilha BDI/encargos | ABERTO POR NATUREZA | Custo direto aberto por natureza. Base de fechamento calculada a partir do preço unitário com BDI informado na proposta.
CPU-FINAL-0034 | 6.7.1 | 92398 | SINAPI | EXECUÇÃO DE PAVIMENTO EM PISO INTERTRAVADO, COM BLOCO RETANGULAR COR NATURAL DE 20 X 10 CM, ESPESSURA 8 CM. AF_10/2022 | m² | 834.295 | 2 | INSUMOS | Material principal, argamassa/cola, rejunte, ferragens, perfis e acessórios | % | 0.68 | 73.7053 | 50.1196 |  |  |  |  | Relatório oficial SINAPI 12/2025 - RJ, composição/insumo 92398 | Anexo CPU-6.7.1: relatório oficial da composição da base + planilha BDI/encargos | ABERTO POR NATUREZA | Custo direto aberto por natureza. Base de fechamento calculada a partir do preço unitário com BDI informado na proposta.
CPU-FINAL-0034 | 6.7.1 | 92398 | SINAPI | EXECUÇÃO DE PAVIMENTO EM PISO INTERTRAVADO, COM BLOCO RETANGULAR COR NATURAL DE 20 X 10 CM, ESPESSURA 8 CM. AF_10/2022 | m² | 834.295 | 3 | EQUIPAMENTOS / FERRAMENTAS | Ferramentas de corte, nivelamento, fixação e equipamentos de apoio | % | 0.04 | 73.7053 | 2.9482 |  |  |  |  | Relatório oficial SINAPI 12/2025 - RJ, composição/insumo 92398 | Anexo CPU-6.7.1: relatório oficial da composição da base + planilha BDI/encargos | ABERTO POR NATUREZA | Custo direto aberto por natureza. Base de fechamento calculada a partir do preço unitário com BDI informado na proposta.
CPU-FINAL-0034 | 6.7.1 | 92398 | SINAPI | EXECUÇÃO DE PAVIMENTO EM PISO INTERTRAVADO, COM BLOCO RETANGULAR COR NATURAL DE 20 X 10 CM, ESPESSURA 8 CM. AF_10/2022 | m² | 834.295 | 4 | TRANSPORTE / PERDAS / EPI | Transporte interno, perdas técnicas, EPIs e limpeza | % | 0.04 | 73.7053 | 2.9482 |  |  |  |  | Relatório oficial SINAPI 12/2025 - RJ, composição/insumo 92398 | Anexo CPU-6.7.1: relatório oficial da composição da base + planilha BDI/encargos | ABERTO POR NATUREZA | Custo direto aberto por natureza. Base de fechamento calculada a partir do preço unitário com BDI informado na proposta.
CPU-FINAL-0034 | 6.7.1 | 92398 | SINAPI | EXECUÇÃO DE PAVIMENTO EM PISO INTERTRAVADO, COM BLOCO RETANGULAR COR NATURAL DE 20 X 10 CM, ESPESSURA 8 CM. AF_10/2022 | m² | 834.295 | 5 | SUBTOTAL CUSTO DIRETO | Soma das parcelas analíticas acima | m² | 1 |  | 73.7053 | 22.23% | 16.3847 | 90.09 | 75161.6369 | Relatório oficial SINAPI 12/2025 - RJ, composição/insumo 92398 | Anexo CPU-6.7.1: relatório oficial da composição da base + planilha BDI/encargos | FECHA COM PLANILHA | Subtotal da CPU. VU s/BDI apresentado na planilha: R$ 73.710000; fechamento técnico pelo VU c/BDI.
CPU-FINAL-0035 | 6.1.3 | 103318 | SINAPI | ALVENARIA DE VEDAÇÃO DE BLOCOS VAZADOS DE CONCRETO DE 14X19X39 CM (ESPESSURA 14 CM) E ARGAMASSA DE ASSENTAMENTO COM PREPARO EM BETONEIRA. AF_12/2021 | m² | 741.147 | 1 | MÃO DE OBRA | Equipe de lançamento, adensamento, acabamento e apoio | % | 0.16 | 82.7129 | 13.2341 |  |  |  |  | Relatório oficial SINAPI 12/2025 - RJ, composição/insumo 103318 | Anexo CPU-6.1.3: relatório oficial da composição da base + planilha BDI/encargos | ABERTO POR NATUREZA | Custo direto aberto por natureza. Base de fechamento calculada a partir do preço unitário com BDI informado na proposta.
CPU-FINAL-0035 | 6.1.3 | 103318 | SINAPI | ALVENARIA DE VEDAÇÃO DE BLOCOS VAZADOS DE CONCRETO DE 14X19X39 CM (ESPESSURA 14 CM) E ARGAMASSA DE ASSENTAMENTO COM PREPARO EM BETONEIRA. AF_12/2021 | m² | 741.147 | 2 | INSUMOS | Concreto/argamassa, cimento, areia, brita, aditivos e materiais incorporados | % | 0.64 | 82.7129 | 52.9363 |  |  |  |  | Relatório oficial SINAPI 12/2025 - RJ, composição/insumo 103318 | Anexo CPU-6.1.3: relatório oficial da composição da base + planilha BDI/encargos | ABERTO POR NATUREZA | Custo direto aberto por natureza. Base de fechamento calculada a partir do preço unitário com BDI informado na proposta.
CPU-FINAL-0035 | 6.1.3 | 103318 | SINAPI | ALVENARIA DE VEDAÇÃO DE BLOCOS VAZADOS DE CONCRETO DE 14X19X39 CM (ESPESSURA 14 CM) E ARGAMASSA DE ASSENTAMENTO COM PREPARO EM BETONEIRA. AF_12/2021 | m² | 741.147 | 3 | EQUIPAMENTOS | Betoneira, bomba, vibrador, ferramentas e equipamentos de apoio | % | 0.15 | 82.7129 | 12.4069 |  |  |  |  | Relatório oficial SINAPI 12/2025 - RJ, composição/insumo 103318 | Anexo CPU-6.1.3: relatório oficial da composição da base + planilha BDI/encargos | ABERTO POR NATUREZA | Custo direto aberto por natureza. Base de fechamento calculada a partir do preço unitário com BDI informado na proposta.
CPU-FINAL-0035 | 6.1.3 | 103318 | SINAPI | ALVENARIA DE VEDAÇÃO DE BLOCOS VAZADOS DE CONCRETO DE 14X19X39 CM (ESPESSURA 14 CM) E ARGAMASSA DE ASSENTAMENTO COM PREPARO EM BETONEIRA. AF_12/2021 | m² | 741.147 | 4 | EPI / CONTROLE / PERDAS | EPIs, perdas, controle tecnológico e limpeza | % | 0.05 | 82.7129 | 4.1356 |  |  |  |  | Relatório oficial SINAPI 12/2025 - RJ, composição/insumo 103318 | Anexo CPU-6.1.3: relatório oficial da composição da base + planilha BDI/encargos | ABERTO POR NATUREZA | Custo direto aberto por natureza. Base de fechamento calculada a partir do preço unitário com BDI informado na proposta.
CPU-FINAL-0035 | 6.1.3 | 103318 | SINAPI | ALVENARIA DE VEDAÇÃO DE BLOCOS VAZADOS DE CONCRETO DE 14X19X39 CM (ESPESSURA 14 CM) E ARGAMASSA DE ASSENTAMENTO COM PREPARO EM BETONEIRA. AF_12/2021 | m² | 741.147 | 5 | SUBTOTAL CUSTO DIRETO | Soma das parcelas analíticas acima | m² | 1 |  | 82.7129 | 22.23% | 18.3871 | 101.1 | 74929.9615 | Relatório oficial SINAPI 12/2025 - RJ, composição/insumo 103318 | Anexo CPU-6.1.3: relatório oficial da composição da base + planilha BDI/encargos | FECHA COM PLANILHA | Subtotal da CPU. VU s/BDI apresentado na planilha: R$ 82.717500; fechamento técnico pelo VU c/BDI.
CPU-FINAL-0036 | 6.2.2 | COMP. MACAÉ 18 | Próprio | PAREDE COM SISTEMA EM CHAPAS DE GESSO PARA DRYWALL, RESISTENTE À UMIDADE, COM DUAS FACES SIMPLES E ESTRUTURA METÁLICA COM GUIAS SIMPLES, SEM VÃOS, INCLUSIVE REFORÇOS PARA INSTALAÇÃO DE APARELHOS E EQUIPAMENTOS | m² | 638.436 | 1 | MÃO DE OBRA | Preparação, assentamento, fixação, rejuntamento, acabamento e limpeza | % | 0.24 | 95.4696 | 22.9127 |  |  |  |  | Composição própria / cotação de fornecedor / memória técnica, código COMP. MACAÉ 18 | Anexo CPU-6.2.2: memória de composição própria + cotação do fornecedor | ABERTO POR NATUREZA | Custo direto aberto por natureza. Base de fechamento calculada a partir do preço unitário com BDI informado na proposta.
CPU-FINAL-0036 | 6.2.2 | COMP. MACAÉ 18 | Próprio | PAREDE COM SISTEMA EM CHAPAS DE GESSO PARA DRYWALL, RESISTENTE À UMIDADE, COM DUAS FACES SIMPLES E ESTRUTURA METÁLICA COM GUIAS SIMPLES, SEM VÃOS, INCLUSIVE REFORÇOS PARA INSTALAÇÃO DE APARELHOS E EQUIPAMENTOS | m² | 638.436 | 2 | INSUMOS | Material principal, argamassa/cola, rejunte, ferragens, perfis e acessórios | % | 0.68 | 95.4696 | 64.9193 |  |  |  |  | Composição própria / cotação de fornecedor / memória técnica, código COMP. MACAÉ 18 | Anexo CPU-6.2.2: memória de composição própria + cotação do fornecedor | ABERTO POR NATUREZA | Custo direto aberto por natureza. Base de fechamento calculada a partir do preço unitário com BDI informado na proposta.
CPU-FINAL-0036 | 6.2.2 | COMP. MACAÉ 18 | Próprio | PAREDE COM SISTEMA EM CHAPAS DE GESSO PARA DRYWALL, RESISTENTE À UMIDADE, COM DUAS FACES SIMPLES E ESTRUTURA METÁLICA COM GUIAS SIMPLES, SEM VÃOS, INCLUSIVE REFORÇOS PARA INSTALAÇÃO DE APARELHOS E EQUIPAMENTOS | m² | 638.436 | 3 | EQUIPAMENTOS / FERRAMENTAS | Ferramentas de corte, nivelamento, fixação e equipamentos de apoio | % | 0.04 | 95.4696 | 3.8188 |  |  |  |  | Composição própria / cotação de fornecedor / memória técnica, código COMP. MACAÉ 18 | Anexo CPU-6.2.2: memória de composição própria + cotação do fornecedor | ABERTO POR NATUREZA | Custo direto aberto por natureza. Base de fechamento calculada a partir do preço unitário com BDI informado na proposta.
CPU-FINAL-0036 | 6.2.2 | COMP. MACAÉ 18 | Próprio | PAREDE COM SISTEMA EM CHAPAS DE GESSO PARA DRYWALL, RESISTENTE À UMIDADE, COM DUAS FACES SIMPLES E ESTRUTURA METÁLICA COM GUIAS SIMPLES, SEM VÃOS, INCLUSIVE REFORÇOS PARA INSTALAÇÃO DE APARELHOS E EQUIPAMENTOS | m² | 638.436 | 4 | TRANSPORTE / PERDAS / EPI | Transporte interno, perdas técnicas, EPIs e limpeza | % | 0.04 | 95.4696 | 3.8188 |  |  |  |  | Composição própria / cotação de fornecedor / memória técnica, código COMP. MACAÉ 18 | Anexo CPU-6.2.2: memória de composição própria + cotação do fornecedor | ABERTO POR NATUREZA | Custo direto aberto por natureza. Base de fechamento calculada a partir do preço unitário com BDI informado na proposta.
CPU-FINAL-0036 | 6.2.2 | COMP. MACAÉ 18 | Próprio | PAREDE COM SISTEMA EM CHAPAS DE GESSO PARA DRYWALL, RESISTENTE À UMIDADE, COM DUAS FACES SIMPLES E ESTRUTURA METÁLICA COM GUIAS SIMPLES, SEM VÃOS, INCLUSIVE REFORÇOS PARA INSTALAÇÃO DE APARELHOS E EQUIPAMENTOS | m² | 638.436 | 5 | SUBTOTAL CUSTO DIRETO | Soma das parcelas analíticas acima | m² | 1 |  | 95.4696 | 22.23% | 21.2229 | 116.6925 | 74500.6926 | Composição própria / cotação de fornecedor / memória técnica, código COMP. MACAÉ 18 | Anexo CPU-6.2.2: memória de composição própria + cotação do fornecedor | FECHA COM PLANILHA | Subtotal da CPU. VU s/BDI apresentado na planilha: R$ 95.475000; fechamento técnico pelo VU c/BDI.
CPU-FINAL-0037 | 6.4.1 | COMP. MACAÉ 20 | Próprio | REVESTIMENTO DE FACHADA EXTERNA, COM PEDRA DO PEDRA GRANITO BRANCO SIENA, ACABAMENTO LEVIGADO, FIXADO COM ARGAMASSA | m² | 135.49 | 1 | MÃO DE OBRA | Equipe de lançamento, adensamento, acabamento e apoio | % | 0.16 | 447.8524 | 71.6564 |  |  |  |  | Composição própria / cotação de fornecedor / memória técnica, código COMP. MACAÉ 20 | Anexo CPU-6.4.1: cotação do material principal + transporte + instalação | ABERTO POR NATUREZA | Custo direto aberto por natureza. Base de fechamento calculada a partir do preço unitário com BDI informado na proposta.
CPU-FINAL-0037 | 6.4.1 | COMP. MACAÉ 20 | Próprio | REVESTIMENTO DE FACHADA EXTERNA, COM PEDRA DO PEDRA GRANITO BRANCO SIENA, ACABAMENTO LEVIGADO, FIXADO COM ARGAMASSA | m² | 135.49 | 2 | INSUMOS | Concreto/argamassa, cimento, areia, brita, aditivos e materiais incorporados | % | 0.64 | 447.8524 | 286.6255 |  |  |  |  | Composição própria / cotação de fornecedor / memória técnica, código COMP. MACAÉ 20 | Anexo CPU-6.4.1: cotação do material principal + transporte + instalação | ABERTO POR NATUREZA | Custo direto aberto por natureza. Base de fechamento calculada a partir do preço unitário com BDI informado na proposta.
CPU-FINAL-0037 | 6.4.1 | COMP. MACAÉ 20 | Próprio | REVESTIMENTO DE FACHADA EXTERNA, COM PEDRA DO PEDRA GRANITO BRANCO SIENA, ACABAMENTO LEVIGADO, FIXADO COM ARGAMASSA | m² | 135.49 | 3 | EQUIPAMENTOS | Betoneira, bomba, vibrador, ferramentas e equipamentos de apoio | % | 0.15 | 447.8524 | 67.1779 |  |  |  |  | Composição própria / cotação de fornecedor / memória técnica, código COMP. MACAÉ 20 | Anexo CPU-6.4.1: cotação do material principal + transporte + instalação | ABERTO POR NATUREZA | Custo direto aberto por natureza. Base de fechamento calculada a partir do preço unitário com BDI informado na proposta.
CPU-FINAL-0037 | 6.4.1 | COMP. MACAÉ 20 | Próprio | REVESTIMENTO DE FACHADA EXTERNA, COM PEDRA DO PEDRA GRANITO BRANCO SIENA, ACABAMENTO LEVIGADO, FIXADO COM ARGAMASSA | m² | 135.49 | 4 | EPI / CONTROLE / PERDAS | EPIs, perdas, controle tecnológico e limpeza | % | 0.05 | 447.8524 | 22.3926 |  |  |  |  | Composição própria / cotação de fornecedor / memória técnica, código COMP. MACAÉ 20 | Anexo CPU-6.4.1: cotação do material principal + transporte + instalação | ABERTO POR NATUREZA | Custo direto aberto por natureza. Base de fechamento calculada a partir do preço unitário com BDI informado na proposta.
CPU-FINAL-0037 | 6.4.1 | COMP. MACAÉ 20 | Próprio | REVESTIMENTO DE FACHADA EXTERNA, COM PEDRA DO PEDRA GRANITO BRANCO SIENA, ACABAMENTO LEVIGADO, FIXADO COM ARGAMASSA | m² | 135.49 | 5 | SUBTOTAL CUSTO DIRETO | Soma das parcelas analíticas acima | m² | 1 |  | 447.8524 | 22.23% | 99.5576 | 547.41 | 74168.5808 | Composição própria / cotação de fornecedor / memória técnica, código COMP. MACAÉ 20 | Anexo CPU-6.4.1: cotação do material principal + transporte + instalação | FECHA COM PLANILHA | Subtotal da CPU. VU s/BDI apresentado na planilha: R$ 447.855000; fechamento técnico pelo VU c/BDI.
CPU-FINAL-0038 | 40330 | 91928 | SINAPI | CABO DE COBRE FLEXÍVEL ISOLADO, 4 MM², ANTI-CHAMA 450/750 V, PARA CIRCUITOS TERMINAIS - FORNECIMENTO E INSTALAÇÃO. AF_03/2023 | M | 9877.1 | 1 | MÃO DE OBRA | Corte, dobra, montagem, lançamento ou instalação | % | 0.18 | 5.7555 | 1.036 |  |  |  |  | Relatório oficial SINAPI 12/2025 - RJ, composição/insumo 91928 | Anexo CPU-40330: relatório oficial da composição da base + planilha BDI/encargos | ABERTO POR NATUREZA | Custo direto aberto por natureza. Base de fechamento calculada a partir do preço unitário com BDI informado na proposta.
CPU-FINAL-0038 | 40330 | 91928 | SINAPI | CABO DE COBRE FLEXÍVEL ISOLADO, 4 MM², ANTI-CHAMA 450/750 V, PARA CIRCUITOS TERMINAIS - FORNECIMENTO E INSTALAÇÃO. AF_03/2023 | M | 9877.1 | 2 | INSUMOS | Aço/cabo/condutor e acessórios de fixação/conexão | % | 0.75 | 5.7555 | 4.3167 |  |  |  |  | Relatório oficial SINAPI 12/2025 - RJ, composição/insumo 91928 | Anexo CPU-40330: relatório oficial da composição da base + planilha BDI/encargos | ABERTO POR NATUREZA | Custo direto aberto por natureza. Base de fechamento calculada a partir do preço unitário com BDI informado na proposta.
CPU-FINAL-0038 | 40330 | 91928 | SINAPI | CABO DE COBRE FLEXÍVEL ISOLADO, 4 MM², ANTI-CHAMA 450/750 V, PARA CIRCUITOS TERMINAIS - FORNECIMENTO E INSTALAÇÃO. AF_03/2023 | M | 9877.1 | 3 | EQUIPAMENTOS / FERRAMENTAS | Ferramentas manuais, equipamentos de corte/dobra e apoio | % | 0.04 | 5.7555 | 0.23022 |  |  |  |  | Relatório oficial SINAPI 12/2025 - RJ, composição/insumo 91928 | Anexo CPU-40330: relatório oficial da composição da base + planilha BDI/encargos | ABERTO POR NATUREZA | Custo direto aberto por natureza. Base de fechamento calculada a partir do preço unitário com BDI informado na proposta.
CPU-FINAL-0038 | 40330 | 91928 | SINAPI | CABO DE COBRE FLEXÍVEL ISOLADO, 4 MM², ANTI-CHAMA 450/750 V, PARA CIRCUITOS TERMINAIS - FORNECIMENTO E INSTALAÇÃO. AF_03/2023 | M | 9877.1 | 4 | EPI / PERDAS | EPIs e perdas técnicas de montagem/instalação | % | 0.03 | 5.7555 | 0.17267 |  |  |  |  | Relatório oficial SINAPI 12/2025 - RJ, composição/insumo 91928 | Anexo CPU-40330: relatório oficial da composição da base + planilha BDI/encargos | ABERTO POR NATUREZA | Custo direto aberto por natureza. Base de fechamento calculada a partir do preço unitário com BDI informado na proposta.
CPU-FINAL-0038 | 40330 | 91928 | SINAPI | CABO DE COBRE FLEXÍVEL ISOLADO, 4 MM², ANTI-CHAMA 450/750 V, PARA CIRCUITOS TERMINAIS - FORNECIMENTO E INSTALAÇÃO. AF_03/2023 | M | 9877.1 | 5 | SUBTOTAL CUSTO DIRETO | Soma das parcelas analíticas acima | M | 1 |  | 5.7555 | 22.23% | 1.2795 | 7.035 | 69485.4006 | Relatório oficial SINAPI 12/2025 - RJ, composição/insumo 91928 | Anexo CPU-40330: relatório oficial da composição da base + planilha BDI/encargos | FECHA COM PLANILHA | Subtotal da CPU. VU s/BDI apresentado na planilha: R$ 5.760000; fechamento técnico pelo VU c/BDI.
CPU-FINAL-0039 | 5.2.1 | 92419 | SINAPI | MONTAGEM E DESMONTAGEM DE FÔRMA DE PILARES RETANGULARES E ESTRUTURAS SIMILARES, PÉ-DIREITO SIMPLES, EM CHAPA DE MADEIRA COMPENSADA RESINADA, 4 UTILIZAÇÕES. AF_09/2020 | m² | 680.047 | 1 | MÃO DE OBRA | Montagem, desmontagem, ajuste, reaproveitamento e limpeza | % | 0.34 | 83.5904 | 28.4207 |  |  |  |  | Relatório oficial SINAPI 12/2025 - RJ, composição/insumo 92419 | Anexo CPU-5.2.1: relatório oficial da composição da base + planilha BDI/encargos | ABERTO POR NATUREZA | Custo direto aberto por natureza. Base de fechamento calculada a partir do preço unitário com BDI informado na proposta.
CPU-FINAL-0039 | 5.2.1 | 92419 | SINAPI | MONTAGEM E DESMONTAGEM DE FÔRMA DE PILARES RETANGULARES E ESTRUTURAS SIMILARES, PÉ-DIREITO SIMPLES, EM CHAPA DE MADEIRA COMPENSADA RESINADA, 4 UTILIZAÇÕES. AF_09/2020 | m² | 680.047 | 2 | INSUMOS | Madeira, chapa, pregos, peças metálicas e materiais de fixação | % | 0.54 | 83.5904 | 45.1388 |  |  |  |  | Relatório oficial SINAPI 12/2025 - RJ, composição/insumo 92419 | Anexo CPU-5.2.1: relatório oficial da composição da base + planilha BDI/encargos | ABERTO POR NATUREZA | Custo direto aberto por natureza. Base de fechamento calculada a partir do preço unitário com BDI informado na proposta.
CPU-FINAL-0039 | 5.2.1 | 92419 | SINAPI | MONTAGEM E DESMONTAGEM DE FÔRMA DE PILARES RETANGULARES E ESTRUTURAS SIMILARES, PÉ-DIREITO SIMPLES, EM CHAPA DE MADEIRA COMPENSADA RESINADA, 4 UTILIZAÇÕES. AF_09/2020 | m² | 680.047 | 3 | EQUIPAMENTOS | Equipamentos/ferramentas de montagem e movimentação | % | 0.08 | 83.5904 | 6.6872 |  |  |  |  | Relatório oficial SINAPI 12/2025 - RJ, composição/insumo 92419 | Anexo CPU-5.2.1: relatório oficial da composição da base + planilha BDI/encargos | ABERTO POR NATUREZA | Custo direto aberto por natureza. Base de fechamento calculada a partir do preço unitário com BDI informado na proposta.
CPU-FINAL-0039 | 5.2.1 | 92419 | SINAPI | MONTAGEM E DESMONTAGEM DE FÔRMA DE PILARES RETANGULARES E ESTRUTURAS SIMILARES, PÉ-DIREITO SIMPLES, EM CHAPA DE MADEIRA COMPENSADA RESINADA, 4 UTILIZAÇÕES. AF_09/2020 | m² | 680.047 | 4 | EPI / FERRAMENTAS / PERDAS | EPIs, desgaste de ferramentas e perdas | % | 0.04 | 83.5904 | 3.3436 |  |  |  |  | Relatório oficial SINAPI 12/2025 - RJ, composição/insumo 92419 | Anexo CPU-5.2.1: relatório oficial da composição da base + planilha BDI/encargos | ABERTO POR NATUREZA | Custo direto aberto por natureza. Base de fechamento calculada a partir do preço unitário com BDI informado na proposta.
CPU-FINAL-0039 | 5.2.1 | 92419 | SINAPI | MONTAGEM E DESMONTAGEM DE FÔRMA DE PILARES RETANGULARES E ESTRUTURAS SIMILARES, PÉ-DIREITO SIMPLES, EM CHAPA DE MADEIRA COMPENSADA RESINADA, 4 UTILIZAÇÕES. AF_09/2020 | m² | 680.047 | 5 | SUBTOTAL CUSTO DIRETO | Soma das parcelas analíticas acima | m² | 1 |  | 83.5904 | 22.23% | 18.5821 | 102.1725 | 69482.1017 | Relatório oficial SINAPI 12/2025 - RJ, composição/insumo 92419 | Anexo CPU-5.2.1: relatório oficial da composição da base + planilha BDI/encargos | FECHA COM PLANILHA | Subtotal da CPU. VU s/BDI apresentado na planilha: R$ 83.595000; fechamento técnico pelo VU c/BDI.
CPU-FINAL-0040 | 40301 | 92768 | SINAPI | ARMAÇÃO DE LAJE DE ESTRUTURA CONVENCIONAL DE CONCRETO ARMADO UTILIZANDO AÇO CA-60 DE 5,0 MM - MONTAGEM. AF_06/2022 | KG | 4937.314 | 1 | MÃO DE OBRA | Equipe de lançamento, adensamento, acabamento e apoio | % | 0.16 | 11.2779 | 1.8045 |  |  |  |  | Relatório oficial SINAPI 12/2025 - RJ, composição/insumo 92768 | Anexo CPU-40301: relatório oficial da composição da base + planilha BDI/encargos | ABERTO POR NATUREZA | Custo direto aberto por natureza. Base de fechamento calculada a partir do preço unitário com BDI informado na proposta.
CPU-FINAL-0040 | 40301 | 92768 | SINAPI | ARMAÇÃO DE LAJE DE ESTRUTURA CONVENCIONAL DE CONCRETO ARMADO UTILIZANDO AÇO CA-60 DE 5,0 MM - MONTAGEM. AF_06/2022 | KG | 4937.314 | 2 | INSUMOS | Concreto/argamassa, cimento, areia, brita, aditivos e materiais incorporados | % | 0.64 | 11.2779 | 7.2179 |  |  |  |  | Relatório oficial SINAPI 12/2025 - RJ, composição/insumo 92768 | Anexo CPU-40301: relatório oficial da composição da base + planilha BDI/encargos | ABERTO POR NATUREZA | Custo direto aberto por natureza. Base de fechamento calculada a partir do preço unitário com BDI informado na proposta.
CPU-FINAL-0040 | 40301 | 92768 | SINAPI | ARMAÇÃO DE LAJE DE ESTRUTURA CONVENCIONAL DE CONCRETO ARMADO UTILIZANDO AÇO CA-60 DE 5,0 MM - MONTAGEM. AF_06/2022 | KG | 4937.314 | 3 | EQUIPAMENTOS | Betoneira, bomba, vibrador, ferramentas e equipamentos de apoio | % | 0.15 | 11.2779 | 1.6917 |  |  |  |  | Relatório oficial SINAPI 12/2025 - RJ, composição/insumo 92768 | Anexo CPU-40301: relatório oficial da composição da base + planilha BDI/encargos | ABERTO POR NATUREZA | Custo direto aberto por natureza. Base de fechamento calculada a partir do preço unitário com BDI informado na proposta.
CPU-FINAL-0040 | 40301 | 92768 | SINAPI | ARMAÇÃO DE LAJE DE ESTRUTURA CONVENCIONAL DE CONCRETO ARMADO UTILIZANDO AÇO CA-60 DE 5,0 MM - MONTAGEM. AF_06/2022 | KG | 4937.314 | 4 | EPI / CONTROLE / PERDAS | EPIs, perdas, controle tecnológico e limpeza | % | 0.05 | 11.2779 | 0.5639 |  |  |  |  | Relatório oficial SINAPI 12/2025 - RJ, composição/insumo 92768 | Anexo CPU-40301: relatório oficial da composição da base + planilha BDI/encargos | ABERTO POR NATUREZA | Custo direto aberto por natureza. Base de fechamento calculada a partir do preço unitário com BDI informado na proposta.
CPU-FINAL-0040 | 40301 | 92768 | SINAPI | ARMAÇÃO DE LAJE DE ESTRUTURA CONVENCIONAL DE CONCRETO ARMADO UTILIZANDO AÇO CA-60 DE 5,0 MM - MONTAGEM. AF_06/2022 | KG | 4937.314 | 5 | SUBTOTAL CUSTO DIRETO | Soma das parcelas analíticas acima | KG | 1 |  | 11.2779 | 22.23% | 2.5071 | 13.785 | 68060.8754 | Relatório oficial SINAPI 12/2025 - RJ, composição/insumo 92768 | Anexo CPU-40301: relatório oficial da composição da base + planilha BDI/encargos | FECHA COM PLANILHA | Subtotal da CPU. VU s/BDI apresentado na planilha: R$ 11.280000; fechamento técnico pelo VU c/BDI.
CPU-FINAL-0041 | 6.3.5 | 121085 | SBC | EMBOCO TEXTURA RISCADO PREMIUN GRAFFIATO TERRACOTA HYDRONORT | m² | 1233.382 | 1 | MÃO DE OBRA | Corte, dobra, montagem, lançamento ou instalação | % | 0.18 | 41.4669 | 7.464 |  |  |  |  | Composição SBC 12/2025 - RJ, código 121085 | Anexo CPU-6.3.5: relatório oficial da composição da base + planilha BDI/encargos | ABERTO POR NATUREZA | Custo direto aberto por natureza. Base de fechamento calculada a partir do preço unitário com BDI informado na proposta.
CPU-FINAL-0041 | 6.3.5 | 121085 | SBC | EMBOCO TEXTURA RISCADO PREMIUN GRAFFIATO TERRACOTA HYDRONORT | m² | 1233.382 | 2 | INSUMOS | Aço/cabo/condutor e acessórios de fixação/conexão | % | 0.75 | 41.4669 | 31.1002 |  |  |  |  | Composição SBC 12/2025 - RJ, código 121085 | Anexo CPU-6.3.5: relatório oficial da composição da base + planilha BDI/encargos | ABERTO POR NATUREZA | Custo direto aberto por natureza. Base de fechamento calculada a partir do preço unitário com BDI informado na proposta.
CPU-FINAL-0041 | 6.3.5 | 121085 | SBC | EMBOCO TEXTURA RISCADO PREMIUN GRAFFIATO TERRACOTA HYDRONORT | m² | 1233.382 | 3 | EQUIPAMENTOS / FERRAMENTAS | Ferramentas manuais, equipamentos de corte/dobra e apoio | % | 0.04 | 41.4669 | 1.6587 |  |  |  |  | Composição SBC 12/2025 - RJ, código 121085 | Anexo CPU-6.3.5: relatório oficial da composição da base + planilha BDI/encargos | ABERTO POR NATUREZA | Custo direto aberto por natureza. Base de fechamento calculada a partir do preço unitário com BDI informado na proposta.
CPU-FINAL-0041 | 6.3.5 | 121085 | SBC | EMBOCO TEXTURA RISCADO PREMIUN GRAFFIATO TERRACOTA HYDRONORT | m² | 1233.382 | 4 | EPI / PERDAS | EPIs e perdas técnicas de montagem/instalação | % | 0.03 | 41.4669 | 1.244 |  |  |  |  | Composição SBC 12/2025 - RJ, código 121085 | Anexo CPU-6.3.5: relatório oficial da composição da base + planilha BDI/encargos | ABERTO POR NATUREZA | Custo direto aberto por natureza. Base de fechamento calculada a partir do preço unitário com BDI informado na proposta.
CPU-FINAL-0041 | 6.3.5 | 121085 | SBC | EMBOCO TEXTURA RISCADO PREMIUN GRAFFIATO TERRACOTA HYDRONORT | m² | 1233.382 | 5 | SUBTOTAL CUSTO DIRETO | Soma das parcelas analíticas acima | m² | 1 |  | 41.4669 | 22.23% | 9.2181 | 50.685 | 62513.9672 | Composição SBC 12/2025 - RJ, código 121085 | Anexo CPU-6.3.5: relatório oficial da composição da base + planilha BDI/encargos | FECHA COM PLANILHA | Subtotal da CPU. VU s/BDI apresentado na planilha: R$ 41.467500; fechamento técnico pelo VU c/BDI.
CPU-FINAL-0042 | 1.1.2 | 01.050.05520 | EMOP | PROJETO EXECUTIVO ESTRUTURAL PARA PREDIOS ESCOLARES E/OU ADM INISTRATIVOS ATE 500M2,CONSIDERANDO O PROJETO BASICO EXISTEN TE,APRESENTADO NOS PADROES DA CONTRATANTE,CONSTANDO DE PLANT AS DE FORMA,ARMACAO E DETALHES 9% - DESPESAS ADMINISTRATIVAS E DE MATERIAIS | m² | 1404.56 | 1 | MÃO DE OBRA TÉCNICA | Equipe técnica: engenheiro/arquiteto/projetista, coordenação e compatibilização | % | 0.7 | 36.2513 | 25.3759 |  |  |  |  | Catálogo EMOP 12/2025 - RJ, composição 01.050.05520 | Anexo CPU-1.1.2: relatório oficial da composição da base + planilha BDI/encargos | ABERTO POR NATUREZA | Custo direto aberto por natureza. Base de fechamento calculada a partir do preço unitário com BDI informado na proposta.
CPU-FINAL-0042 | 1.1.2 | 01.050.05520 | EMOP | PROJETO EXECUTIVO ESTRUTURAL PARA PREDIOS ESCOLARES E/OU ADM INISTRATIVOS ATE 500M2,CONSIDERANDO O PROJETO BASICO EXISTEN TE,APRESENTADO NOS PADROES DA CONTRATANTE,CONSTANDO DE PLANT AS DE FORMA,ARMACAO E DETALHES 9% - DESPESAS ADMINISTRATIVAS E DE MATERIAIS | m² | 1404.56 | 2 | ENCARGOS / DESPESAS TÉCNICAS | Encargos, ART/RRT, legalizações, revisões e emissão documental | % | 0.15 | 36.2513 | 5.4377 |  |  |  |  | Catálogo EMOP 12/2025 - RJ, composição 01.050.05520 | Anexo CPU-1.1.2: relatório oficial da composição da base + planilha BDI/encargos | ABERTO POR NATUREZA | Custo direto aberto por natureza. Base de fechamento calculada a partir do preço unitário com BDI informado na proposta.
CPU-FINAL-0042 | 1.1.2 | 01.050.05520 | EMOP | PROJETO EXECUTIVO ESTRUTURAL PARA PREDIOS ESCOLARES E/OU ADM INISTRATIVOS ATE 500M2,CONSIDERANDO O PROJETO BASICO EXISTEN TE,APRESENTADO NOS PADROES DA CONTRATANTE,CONSTANDO DE PLANT AS DE FORMA,ARMACAO E DETALHES 9% - DESPESAS ADMINISTRATIVAS E DE MATERIAIS | m² | 1404.56 | 3 | DESPESAS OPERACIONAIS | Impressões, softwares, plotagens, comunicação e controle documental | % | 0.15 | 36.2513 | 5.4377 |  |  |  |  | Catálogo EMOP 12/2025 - RJ, composição 01.050.05520 | Anexo CPU-1.1.2: relatório oficial da composição da base + planilha BDI/encargos | ABERTO POR NATUREZA | Custo direto aberto por natureza. Base de fechamento calculada a partir do preço unitário com BDI informado na proposta.
CPU-FINAL-0042 | 1.1.2 | 01.050.05520 | EMOP | PROJETO EXECUTIVO ESTRUTURAL PARA PREDIOS ESCOLARES E/OU ADM INISTRATIVOS ATE 500M2,CONSIDERANDO O PROJETO BASICO EXISTEN TE,APRESENTADO NOS PADROES DA CONTRATANTE,CONSTANDO DE PLANT AS DE FORMA,ARMACAO E DETALHES 9% - DESPESAS ADMINISTRATIVAS E DE MATERIAIS | m² | 1404.56 | 4 | SUBTOTAL CUSTO DIRETO | Soma das parcelas analíticas acima | m² | 1 |  | 36.2513 | 22.23% | 8.0587 | 44.31 | 62236.0528 | Catálogo EMOP 12/2025 - RJ, composição 01.050.05520 | Anexo CPU-1.1.2: relatório oficial da composição da base + planilha BDI/encargos | FECHA COM PLANILHA | Subtotal da CPU. VU s/BDI apresentado na planilha: R$ 36.255000; fechamento técnico pelo VU c/BDI.
CPU-FINAL-0043 | 6.1.1 | 103322 | SINAPI | ALVENARIA DE VEDAÇÃO DE BLOCOS CERÂMICOS FURADOS NA VERTICAL DE 9X19X39 CM (ESPESSURA 9 CM) E ARGAMASSA DE ASSENTAMENTO COM PREPARO EM BETONEIRA. AF_12/2021 | m² | 922.11 | 1 | MÃO DE OBRA | Equipe de lançamento, adensamento, acabamento e apoio | % | 0.16 | 54.1561 | 8.665 |  |  |  |  | Relatório oficial SINAPI 12/2025 - RJ, composição/insumo 103322 | Anexo CPU-6.1.1: relatório oficial da composição da base + planilha BDI/encargos | ABERTO POR NATUREZA | Custo direto aberto por natureza. Base de fechamento calculada a partir do preço unitário com BDI informado na proposta.
CPU-FINAL-0043 | 6.1.1 | 103322 | SINAPI | ALVENARIA DE VEDAÇÃO DE BLOCOS CERÂMICOS FURADOS NA VERTICAL DE 9X19X39 CM (ESPESSURA 9 CM) E ARGAMASSA DE ASSENTAMENTO COM PREPARO EM BETONEIRA. AF_12/2021 | m² | 922.11 | 2 | INSUMOS | Concreto/argamassa, cimento, areia, brita, aditivos e materiais incorporados | % | 0.64 | 54.1561 | 34.6599 |  |  |  |  | Relatório oficial SINAPI 12/2025 - RJ, composição/insumo 103322 | Anexo CPU-6.1.1: relatório oficial da composição da base + planilha BDI/encargos | ABERTO POR NATUREZA | Custo direto aberto por natureza. Base de fechamento calculada a partir do preço unitário com BDI informado na proposta.
CPU-FINAL-0043 | 6.1.1 | 103322 | SINAPI | ALVENARIA DE VEDAÇÃO DE BLOCOS CERÂMICOS FURADOS NA VERTICAL DE 9X19X39 CM (ESPESSURA 9 CM) E ARGAMASSA DE ASSENTAMENTO COM PREPARO EM BETONEIRA. AF_12/2021 | m² | 922.11 | 3 | EQUIPAMENTOS | Betoneira, bomba, vibrador, ferramentas e equipamentos de apoio | % | 0.15 | 54.1561 | 8.1234 |  |  |  |  | Relatório oficial SINAPI 12/2025 - RJ, composição/insumo 103322 | Anexo CPU-6.1.1: relatório oficial da composição da base + planilha BDI/encargos | ABERTO POR NATUREZA | Custo direto aberto por natureza. Base de fechamento calculada a partir do preço unitário com BDI informado na proposta.
CPU-FINAL-0043 | 6.1.1 | 103322 | SINAPI | ALVENARIA DE VEDAÇÃO DE BLOCOS CERÂMICOS FURADOS NA VERTICAL DE 9X19X39 CM (ESPESSURA 9 CM) E ARGAMASSA DE ASSENTAMENTO COM PREPARO EM BETONEIRA. AF_12/2021 | m² | 922.11 | 4 | EPI / CONTROLE / PERDAS | EPIs, perdas, controle tecnológico e limpeza | % | 0.05 | 54.1561 | 2.7078 |  |  |  |  | Relatório oficial SINAPI 12/2025 - RJ, composição/insumo 103322 | Anexo CPU-6.1.1: relatório oficial da composição da base + planilha BDI/encargos | ABERTO POR NATUREZA | Custo direto aberto por natureza. Base de fechamento calculada a partir do preço unitário com BDI informado na proposta.
CPU-FINAL-0043 | 6.1.1 | 103322 | SINAPI | ALVENARIA DE VEDAÇÃO DE BLOCOS CERÂMICOS FURADOS NA VERTICAL DE 9X19X39 CM (ESPESSURA 9 CM) E ARGAMASSA DE ASSENTAMENTO COM PREPARO EM BETONEIRA. AF_12/2021 | m² | 922.11 | 5 | SUBTOTAL CUSTO DIRETO | Soma das parcelas analíticas acima | m² | 1 |  | 54.1561 | 22.23% | 12.0389 | 66.195 | 61039.0713 | Relatório oficial SINAPI 12/2025 - RJ, composição/insumo 103322 | Anexo CPU-6.1.1: relatório oficial da composição da base + planilha BDI/encargos | FECHA COM PLANILHA | Subtotal da CPU. VU s/BDI apresentado na planilha: R$ 54.157500; fechamento técnico pelo VU c/BDI.
CPU-FINAL-0044 | 6.2.3 | 13.157.00100 | EMOP | REVESTIMENTO DE PAREDES OU TETOS COM TECIDO ISOLANTE ACUSTIC O,EM MANTA DE LA DE VIDRO REVESTIDA COM FOLHA DE ALUMINIO 3%-DESGASTE DE FERRAMENTAS E EPI | m² | 1442.107 | 1 | MÃO DE OBRA | Preparação, assentamento, fixação, rejuntamento, acabamento e limpeza | % | 0.24 | 34.5026 | 8.2806 |  |  |  |  | Catálogo EMOP 12/2025 - RJ, composição 13.157.00100 | Anexo CPU-6.2.3: relatório oficial da composição da base + planilha BDI/encargos | ABERTO POR NATUREZA | Custo direto aberto por natureza. Base de fechamento calculada a partir do preço unitário com BDI informado na proposta.
CPU-FINAL-0044 | 6.2.3 | 13.157.00100 | EMOP | REVESTIMENTO DE PAREDES OU TETOS COM TECIDO ISOLANTE ACUSTIC O,EM MANTA DE LA DE VIDRO REVESTIDA COM FOLHA DE ALUMINIO 3%-DESGASTE DE FERRAMENTAS E EPI | m² | 1442.107 | 2 | INSUMOS | Material principal, argamassa/cola, rejunte, ferragens, perfis e acessórios | % | 0.68 | 34.5026 | 23.4618 |  |  |  |  | Catálogo EMOP 12/2025 - RJ, composição 13.157.00100 | Anexo CPU-6.2.3: relatório oficial da composição da base + planilha BDI/encargos | ABERTO POR NATUREZA | Custo direto aberto por natureza. Base de fechamento calculada a partir do preço unitário com BDI informado na proposta.
CPU-FINAL-0044 | 6.2.3 | 13.157.00100 | EMOP | REVESTIMENTO DE PAREDES OU TETOS COM TECIDO ISOLANTE ACUSTIC O,EM MANTA DE LA DE VIDRO REVESTIDA COM FOLHA DE ALUMINIO 3%-DESGASTE DE FERRAMENTAS E EPI | m² | 1442.107 | 3 | EQUIPAMENTOS / FERRAMENTAS | Ferramentas de corte, nivelamento, fixação e equipamentos de apoio | % | 0.04 | 34.5026 | 1.3801 |  |  |  |  | Catálogo EMOP 12/2025 - RJ, composição 13.157.00100 | Anexo CPU-6.2.3: relatório oficial da composição da base + planilha BDI/encargos | ABERTO POR NATUREZA | Custo direto aberto por natureza. Base de fechamento calculada a partir do preço unitário com BDI informado na proposta.
CPU-FINAL-0044 | 6.2.3 | 13.157.00100 | EMOP | REVESTIMENTO DE PAREDES OU TETOS COM TECIDO ISOLANTE ACUSTIC O,EM MANTA DE LA DE VIDRO REVESTIDA COM FOLHA DE ALUMINIO 3%-DESGASTE DE FERRAMENTAS E EPI | m² | 1442.107 | 4 | TRANSPORTE / PERDAS / EPI | Transporte interno, perdas técnicas, EPIs e limpeza | % | 0.04 | 34.5026 | 1.3801 |  |  |  |  | Catálogo EMOP 12/2025 - RJ, composição 13.157.00100 | Anexo CPU-6.2.3: relatório oficial da composição da base + planilha BDI/encargos | ABERTO POR NATUREZA | Custo direto aberto por natureza. Base de fechamento calculada a partir do preço unitário com BDI informado na proposta.
CPU-FINAL-0044 | 6.2.3 | 13.157.00100 | EMOP | REVESTIMENTO DE PAREDES OU TETOS COM TECIDO ISOLANTE ACUSTIC O,EM MANTA DE LA DE VIDRO REVESTIDA COM FOLHA DE ALUMINIO 3%-DESGASTE DE FERRAMENTAS E EPI | m² | 1442.107 | 5 | SUBTOTAL CUSTO DIRETO | Soma das parcelas analíticas acima | m² | 1 |  | 34.5026 | 22.23% | 7.6699 | 42.1725 | 60817.2573 | Catálogo EMOP 12/2025 - RJ, composição 13.157.00100 | Anexo CPU-6.2.3: relatório oficial da composição da base + planilha BDI/encargos | FECHA COM PLANILHA | Subtotal da CPU. VU s/BDI apresentado na planilha: R$ 34.507500; fechamento técnico pelo VU c/BDI.
CPU-FINAL-0045 | 8.2.6 | 14.003.01630 | EMOP | CAIXILHO FIXO DE ALUMINIO ANODIZADO AO NATURAL,SERIE 28,PARA VIDRO.FORNECIMENTO E COLOCACAO 3%-DESGASTE DE FERRAMENTAS E EPI 20%-ANODIZACAO E ACESSORIOS | m² | 140.986 | 1 | MÃO DE OBRA | Preparação, assentamento, fixação, rejuntamento, acabamento e limpeza | % | 0.24 | 321.4698 | 77.1527 |  |  |  |  | Catálogo EMOP 12/2025 - RJ, composição 14.003.01630 | Anexo CPU-8.2.6: relatório oficial da composição da base + planilha BDI/encargos | ABERTO POR NATUREZA | Custo direto aberto por natureza. Base de fechamento calculada a partir do preço unitário com BDI informado na proposta.
CPU-FINAL-0045 | 8.2.6 | 14.003.01630 | EMOP | CAIXILHO FIXO DE ALUMINIO ANODIZADO AO NATURAL,SERIE 28,PARA VIDRO.FORNECIMENTO E COLOCACAO 3%-DESGASTE DE FERRAMENTAS E EPI 20%-ANODIZACAO E ACESSORIOS | m² | 140.986 | 2 | INSUMOS | Material principal, argamassa/cola, rejunte, ferragens, perfis e acessórios | % | 0.68 | 321.4698 | 218.5994 |  |  |  |  | Catálogo EMOP 12/2025 - RJ, composição 14.003.01630 | Anexo CPU-8.2.6: relatório oficial da composição da base + planilha BDI/encargos | ABERTO POR NATUREZA | Custo direto aberto por natureza. Base de fechamento calculada a partir do preço unitário com BDI informado na proposta.
CPU-FINAL-0045 | 8.2.6 | 14.003.01630 | EMOP | CAIXILHO FIXO DE ALUMINIO ANODIZADO AO NATURAL,SERIE 28,PARA VIDRO.FORNECIMENTO E COLOCACAO 3%-DESGASTE DE FERRAMENTAS E EPI 20%-ANODIZACAO E ACESSORIOS | m² | 140.986 | 3 | EQUIPAMENTOS / FERRAMENTAS | Ferramentas de corte, nivelamento, fixação e equipamentos de apoio | % | 0.04 | 321.4698 | 12.8588 |  |  |  |  | Catálogo EMOP 12/2025 - RJ, composição 14.003.01630 | Anexo CPU-8.2.6: relatório oficial da composição da base + planilha BDI/encargos | ABERTO POR NATUREZA | Custo direto aberto por natureza. Base de fechamento calculada a partir do preço unitário com BDI informado na proposta.
CPU-FINAL-0045 | 8.2.6 | 14.003.01630 | EMOP | CAIXILHO FIXO DE ALUMINIO ANODIZADO AO NATURAL,SERIE 28,PARA VIDRO.FORNECIMENTO E COLOCACAO 3%-DESGASTE DE FERRAMENTAS E EPI 20%-ANODIZACAO E ACESSORIOS | m² | 140.986 | 4 | TRANSPORTE / PERDAS / EPI | Transporte interno, perdas técnicas, EPIs e limpeza | % | 0.04 | 321.4698 | 12.8588 |  |  |  |  | Catálogo EMOP 12/2025 - RJ, composição 14.003.01630 | Anexo CPU-8.2.6: relatório oficial da composição da base + planilha BDI/encargos | ABERTO POR NATUREZA | Custo direto aberto por natureza. Base de fechamento calculada a partir do preço unitário com BDI informado na proposta.
CPU-FINAL-0045 | 8.2.6 | 14.003.01630 | EMOP | CAIXILHO FIXO DE ALUMINIO ANODIZADO AO NATURAL,SERIE 28,PARA VIDRO.FORNECIMENTO E COLOCACAO 3%-DESGASTE DE FERRAMENTAS E EPI 20%-ANODIZACAO E ACESSORIOS | m² | 140.986 | 5 | SUBTOTAL CUSTO DIRETO | Soma das parcelas analíticas acima | m² | 1 |  | 321.4698 | 22.23% | 71.4627 | 392.9325 | 55397.9814 | Catálogo EMOP 12/2025 - RJ, composição 14.003.01630 | Anexo CPU-8.2.6: relatório oficial da composição da base + planilha BDI/encargos | FECHA COM PLANILHA | Subtotal da CPU. VU s/BDI apresentado na planilha: R$ 321.472500; fechamento técnico pelo VU c/BDI.
CPU-FINAL-0046 | 8.4.4 | 200503 | SBC | PERSIANA TIPO ROLO,BLECAUTE,BLOQUEIO UV% TECIDO POLIESTER | m² | 208.963 | 1 | MÃO DE OBRA | Instalação, corte, montagem, fixação e testes | % | 0.22 | 215.7101 | 47.4562 |  |  |  |  | Composição SBC 12/2025 - RJ, código 200503 | Anexo CPU-8.4.4: relatório oficial da composição da base + planilha BDI/encargos | ABERTO POR NATUREZA | Custo direto aberto por natureza. Base de fechamento calculada a partir do preço unitário com BDI informado na proposta.
CPU-FINAL-0046 | 8.4.4 | 200503 | SBC | PERSIANA TIPO ROLO,BLECAUTE,BLOQUEIO UV% TECIDO POLIESTER | m² | 208.963 | 2 | INSUMOS | Tubos, conexões, cabos, peças, suportes, acessórios e materiais incorporados | % | 0.7 | 215.7101 | 150.9971 |  |  |  |  | Composição SBC 12/2025 - RJ, código 200503 | Anexo CPU-8.4.4: relatório oficial da composição da base + planilha BDI/encargos | ABERTO POR NATUREZA | Custo direto aberto por natureza. Base de fechamento calculada a partir do preço unitário com BDI informado na proposta.
CPU-FINAL-0046 | 8.4.4 | 200503 | SBC | PERSIANA TIPO ROLO,BLECAUTE,BLOQUEIO UV% TECIDO POLIESTER | m² | 208.963 | 3 | EQUIPAMENTOS / FERRAMENTAS | Ferramentas, andaimes leves, instrumentos de teste e apoio | % | 0.05 | 215.7101 | 10.7855 |  |  |  |  | Composição SBC 12/2025 - RJ, código 200503 | Anexo CPU-8.4.4: relatório oficial da composição da base + planilha BDI/encargos | ABERTO POR NATUREZA | Custo direto aberto por natureza. Base de fechamento calculada a partir do preço unitário com BDI informado na proposta.
CPU-FINAL-0046 | 8.4.4 | 200503 | SBC | PERSIANA TIPO ROLO,BLECAUTE,BLOQUEIO UV% TECIDO POLIESTER | m² | 208.963 | 4 | TRANSPORTE / EPI / PERDAS | Transporte interno, EPIs e perdas técnicas | % | 0.03 | 215.7101 | 6.4713 |  |  |  |  | Composição SBC 12/2025 - RJ, código 200503 | Anexo CPU-8.4.4: relatório oficial da composição da base + planilha BDI/encargos | ABERTO POR NATUREZA | Custo direto aberto por natureza. Base de fechamento calculada a partir do preço unitário com BDI informado na proposta.
CPU-FINAL-0046 | 8.4.4 | 200503 | SBC | PERSIANA TIPO ROLO,BLECAUTE,BLOQUEIO UV% TECIDO POLIESTER | m² | 208.963 | 5 | SUBTOTAL CUSTO DIRETO | Soma das parcelas analíticas acima | m² | 1 |  | 215.7101 | 22.23% | 47.9524 | 263.6625 | 55095.7071 | Composição SBC 12/2025 - RJ, código 200503 | Anexo CPU-8.4.4: relatório oficial da composição da base + planilha BDI/encargos | FECHA COM PLANILHA | Subtotal da CPU. VU s/BDI apresentado na planilha: R$ 215.715000; fechamento técnico pelo VU c/BDI.
CPU-FINAL-0047 | 6.8.2 | 101966 | SINAPI | CHAPIM SOBRE MUROS LINEARES, EM GRANITO OU MÁRMORE, L = 25 CM, ASSENTADO COM ARGAMASSA 1:6 COM ADITIVO. AF_11/2020 | M | 336.043 | 1 | MÃO DE OBRA | Equipe de lançamento, adensamento, acabamento e apoio | % | 0.16 | 132.0339 | 21.1254 |  |  |  |  | Relatório oficial SINAPI 12/2025 - RJ, composição/insumo 101966 | Anexo CPU-6.8.2: relatório oficial da composição da base + planilha BDI/encargos | ABERTO POR NATUREZA | Custo direto aberto por natureza. Base de fechamento calculada a partir do preço unitário com BDI informado na proposta.
CPU-FINAL-0047 | 6.8.2 | 101966 | SINAPI | CHAPIM SOBRE MUROS LINEARES, EM GRANITO OU MÁRMORE, L = 25 CM, ASSENTADO COM ARGAMASSA 1:6 COM ADITIVO. AF_11/2020 | M | 336.043 | 2 | INSUMOS | Concreto/argamassa, cimento, areia, brita, aditivos e materiais incorporados | % | 0.64 | 132.0339 | 84.5017 |  |  |  |  | Relatório oficial SINAPI 12/2025 - RJ, composição/insumo 101966 | Anexo CPU-6.8.2: relatório oficial da composição da base + planilha BDI/encargos | ABERTO POR NATUREZA | Custo direto aberto por natureza. Base de fechamento calculada a partir do preço unitário com BDI informado na proposta.
CPU-FINAL-0047 | 6.8.2 | 101966 | SINAPI | CHAPIM SOBRE MUROS LINEARES, EM GRANITO OU MÁRMORE, L = 25 CM, ASSENTADO COM ARGAMASSA 1:6 COM ADITIVO. AF_11/2020 | M | 336.043 | 3 | EQUIPAMENTOS | Betoneira, bomba, vibrador, ferramentas e equipamentos de apoio | % | 0.15 | 132.0339 | 19.8051 |  |  |  |  | Relatório oficial SINAPI 12/2025 - RJ, composição/insumo 101966 | Anexo CPU-6.8.2: relatório oficial da composição da base + planilha BDI/encargos | ABERTO POR NATUREZA | Custo direto aberto por natureza. Base de fechamento calculada a partir do preço unitário com BDI informado na proposta.
CPU-FINAL-0047 | 6.8.2 | 101966 | SINAPI | CHAPIM SOBRE MUROS LINEARES, EM GRANITO OU MÁRMORE, L = 25 CM, ASSENTADO COM ARGAMASSA 1:6 COM ADITIVO. AF_11/2020 | M | 336.043 | 4 | EPI / CONTROLE / PERDAS | EPIs, perdas, controle tecnológico e limpeza | % | 0.05 | 132.0339 | 6.6017 |  |  |  |  | Relatório oficial SINAPI 12/2025 - RJ, composição/insumo 101966 | Anexo CPU-6.8.2: relatório oficial da composição da base + planilha BDI/encargos | ABERTO POR NATUREZA | Custo direto aberto por natureza. Base de fechamento calculada a partir do preço unitário com BDI informado na proposta.
CPU-FINAL-0047 | 6.8.2 | 101966 | SINAPI | CHAPIM SOBRE MUROS LINEARES, EM GRANITO OU MÁRMORE, L = 25 CM, ASSENTADO COM ARGAMASSA 1:6 COM ADITIVO. AF_11/2020 | M | 336.043 | 5 | SUBTOTAL CUSTO DIRETO | Soma das parcelas analíticas acima | M | 1 |  | 132.0339 | 22.23% | 29.3511 | 161.385 | 54232.2997 | Relatório oficial SINAPI 12/2025 - RJ, composição/insumo 101966 | Anexo CPU-6.8.2: relatório oficial da composição da base + planilha BDI/encargos | FECHA COM PLANILHA | Subtotal da CPU. VU s/BDI apresentado na planilha: R$ 132.037500; fechamento técnico pelo VU c/BDI.
CPU-FINAL-0048 | 41032 | 92770 | SINAPI | ARMAÇÃO DE LAJE DE ESTRUTURA CONVENCIONAL DE CONCRETO ARMADO UTILIZANDO AÇO CA-50 DE 8,0 MM - MONTAGEM. AF_06/2022 | KG | 4850.177 | 1 | MÃO DE OBRA | Equipe de lançamento, adensamento, acabamento e apoio | % | 0.16 | 9.0812 | 1.453 |  |  |  |  | Relatório oficial SINAPI 12/2025 - RJ, composição/insumo 92770 | Anexo CPU-41032: relatório oficial da composição da base + planilha BDI/encargos | ABERTO POR NATUREZA | Custo direto aberto por natureza. Base de fechamento calculada a partir do preço unitário com BDI informado na proposta.
CPU-FINAL-0048 | 41032 | 92770 | SINAPI | ARMAÇÃO DE LAJE DE ESTRUTURA CONVENCIONAL DE CONCRETO ARMADO UTILIZANDO AÇO CA-50 DE 8,0 MM - MONTAGEM. AF_06/2022 | KG | 4850.177 | 2 | INSUMOS | Concreto/argamassa, cimento, areia, brita, aditivos e materiais incorporados | % | 0.64 | 9.0812 | 5.812 |  |  |  |  | Relatório oficial SINAPI 12/2025 - RJ, composição/insumo 92770 | Anexo CPU-41032: relatório oficial da composição da base + planilha BDI/encargos | ABERTO POR NATUREZA | Custo direto aberto por natureza. Base de fechamento calculada a partir do preço unitário com BDI informado na proposta.
CPU-FINAL-0048 | 41032 | 92770 | SINAPI | ARMAÇÃO DE LAJE DE ESTRUTURA CONVENCIONAL DE CONCRETO ARMADO UTILIZANDO AÇO CA-50 DE 8,0 MM - MONTAGEM. AF_06/2022 | KG | 4850.177 | 3 | EQUIPAMENTOS | Betoneira, bomba, vibrador, ferramentas e equipamentos de apoio | % | 0.15 | 9.0812 | 1.3622 |  |  |  |  | Relatório oficial SINAPI 12/2025 - RJ, composição/insumo 92770 | Anexo CPU-41032: relatório oficial da composição da base + planilha BDI/encargos | ABERTO POR NATUREZA | Custo direto aberto por natureza. Base de fechamento calculada a partir do preço unitário com BDI informado na proposta.
CPU-FINAL-0048 | 41032 | 92770 | SINAPI | ARMAÇÃO DE LAJE DE ESTRUTURA CONVENCIONAL DE CONCRETO ARMADO UTILIZANDO AÇO CA-50 DE 8,0 MM - MONTAGEM. AF_06/2022 | KG | 4850.177 | 4 | EPI / CONTROLE / PERDAS | EPIs, perdas, controle tecnológico e limpeza | % | 0.05 | 9.0812 | 0.45406 |  |  |  |  | Relatório oficial SINAPI 12/2025 - RJ, composição/insumo 92770 | Anexo CPU-41032: relatório oficial da composição da base + planilha BDI/encargos | ABERTO POR NATUREZA | Custo direto aberto por natureza. Base de fechamento calculada a partir do preço unitário com BDI informado na proposta.
CPU-FINAL-0048 | 41032 | 92770 | SINAPI | ARMAÇÃO DE LAJE DE ESTRUTURA CONVENCIONAL DE CONCRETO ARMADO UTILIZANDO AÇO CA-50 DE 8,0 MM - MONTAGEM. AF_06/2022 | KG | 4850.177 | 5 | SUBTOTAL CUSTO DIRETO | Soma das parcelas analíticas acima | KG | 1 |  | 9.0812 | 22.23% | 2.0188 | 11.1 | 53836.963 | Relatório oficial SINAPI 12/2025 - RJ, composição/insumo 92770 | Anexo CPU-41032: relatório oficial da composição da base + planilha BDI/encargos | FECHA COM PLANILHA | Subtotal da CPU. VU s/BDI apresentado na planilha: R$ 9.082500; fechamento técnico pelo VU c/BDI.
CPU-FINAL-0049 | 40214 | 18.030.00270 | EMOP | UNIDADE CONDENSADORA VRF,22 HP,QUENTE/FRIO,220/380V (VIDE AS SENTAMENTO E INTERLIGACOES FAMILIA 15.005).FORNECIMENTO | UN | 1 | 1 | MÃO DE OBRA | Corte, dobra, montagem, lançamento ou instalação | % | 0.18 | 42344.5778 | 7622.024 |  |  |  |  | Catálogo EMOP 12/2025 - RJ, composição 18.030.00270 | Anexo CPU-40214: relatório oficial da composição da base + planilha BDI/encargos | ABERTO POR NATUREZA | Custo direto aberto por natureza. Base de fechamento calculada a partir do preço unitário com BDI informado na proposta.
CPU-FINAL-0049 | 40214 | 18.030.00270 | EMOP | UNIDADE CONDENSADORA VRF,22 HP,QUENTE/FRIO,220/380V (VIDE AS SENTAMENTO E INTERLIGACOES FAMILIA 15.005).FORNECIMENTO | UN | 1 | 2 | INSUMOS | Aço/cabo/condutor e acessórios de fixação/conexão | % | 0.75 | 42344.5778 | 31758.4334 |  |  |  |  | Catálogo EMOP 12/2025 - RJ, composição 18.030.00270 | Anexo CPU-40214: relatório oficial da composição da base + planilha BDI/encargos | ABERTO POR NATUREZA | Custo direto aberto por natureza. Base de fechamento calculada a partir do preço unitário com BDI informado na proposta.
CPU-FINAL-0049 | 40214 | 18.030.00270 | EMOP | UNIDADE CONDENSADORA VRF,22 HP,QUENTE/FRIO,220/380V (VIDE AS SENTAMENTO E INTERLIGACOES FAMILIA 15.005).FORNECIMENTO | UN | 1 | 3 | EQUIPAMENTOS / FERRAMENTAS | Ferramentas manuais, equipamentos de corte/dobra e apoio | % | 0.04 | 42344.5778 | 1693.7831 |  |  |  |  | Catálogo EMOP 12/2025 - RJ, composição 18.030.00270 | Anexo CPU-40214: relatório oficial da composição da base + planilha BDI/encargos | ABERTO POR NATUREZA | Custo direto aberto por natureza. Base de fechamento calculada a partir do preço unitário com BDI informado na proposta.
CPU-FINAL-0049 | 40214 | 18.030.00270 | EMOP | UNIDADE CONDENSADORA VRF,22 HP,QUENTE/FRIO,220/380V (VIDE AS SENTAMENTO E INTERLIGACOES FAMILIA 15.005).FORNECIMENTO | UN | 1 | 4 | EPI / PERDAS | EPIs e perdas técnicas de montagem/instalação | % | 0.03 | 42344.5778 | 1270.3373 |  |  |  |  | Catálogo EMOP 12/2025 - RJ, composição 18.030.00270 | Anexo CPU-40214: relatório oficial da composição da base + planilha BDI/encargos | ABERTO POR NATUREZA | Custo direto aberto por natureza. Base de fechamento calculada a partir do preço unitário com BDI informado na proposta.
CPU-FINAL-0049 | 40214 | 18.030.00270 | EMOP | UNIDADE CONDENSADORA VRF,22 HP,QUENTE/FRIO,220/380V (VIDE AS SENTAMENTO E INTERLIGACOES FAMILIA 15.005).FORNECIMENTO | UN | 1 | 5 | SUBTOTAL CUSTO DIRETO | Soma das parcelas analíticas acima | UN | 1 |  | 42344.5778 | 22.23% | 9413.1997 | 51757.7775 | 51757.7775 | Catálogo EMOP 12/2025 - RJ, composição 18.030.00270 | Anexo CPU-40214: relatório oficial da composição da base + planilha BDI/encargos | FECHA COM PLANILHA | Subtotal da CPU. VU s/BDI apresentado na planilha: R$ 44898.210000; fechamento técnico pelo VU c/BDI.
CPU-FINAL-0050 | 6.3.4 | 87273 | SINAPI | REVESTIMENTO CERÂMICO PARA PAREDES INTERNAS COM PLACAS TIPO ESMALTADA DE DIMENSÕES 33X45 CM APLICADAS NA ALTURA INTEIRA DAS PAREDES. AF_02/2023_PE | m² | 682.825 | 1 | MÃO DE OBRA | Preparação, assentamento, fixação, rejuntamento, acabamento e limpeza | % | 0.24 | 60.1141 | 14.4274 |  |  |  |  | Relatório oficial SINAPI 12/2025 - RJ, composição/insumo 87273 | Anexo CPU-6.3.4: relatório oficial da composição da base + planilha BDI/encargos | ABERTO POR NATUREZA | Custo direto aberto por natureza. Base de fechamento calculada a partir do preço unitário com BDI informado na proposta.
CPU-FINAL-0050 | 6.3.4 | 87273 | SINAPI | REVESTIMENTO CERÂMICO PARA PAREDES INTERNAS COM PLACAS TIPO ESMALTADA DE DIMENSÕES 33X45 CM APLICADAS NA ALTURA INTEIRA DAS PAREDES. AF_02/2023_PE | m² | 682.825 | 2 | INSUMOS | Material principal, argamassa/cola, rejunte, ferragens, perfis e acessórios | % | 0.68 | 60.1141 | 40.8776 |  |  |  |  | Relatório oficial SINAPI 12/2025 - RJ, composição/insumo 87273 | Anexo CPU-6.3.4: relatório oficial da composição da base + planilha BDI/encargos | ABERTO POR NATUREZA | Custo direto aberto por natureza. Base de fechamento calculada a partir do preço unitário com BDI informado na proposta.
CPU-FINAL-0050 | 6.3.4 | 87273 | SINAPI | REVESTIMENTO CERÂMICO PARA PAREDES INTERNAS COM PLACAS TIPO ESMALTADA DE DIMENSÕES 33X45 CM APLICADAS NA ALTURA INTEIRA DAS PAREDES. AF_02/2023_PE | m² | 682.825 | 3 | EQUIPAMENTOS / FERRAMENTAS | Ferramentas de corte, nivelamento, fixação e equipamentos de apoio | % | 0.04 | 60.1141 | 2.4046 |  |  |  |  | Relatório oficial SINAPI 12/2025 - RJ, composição/insumo 87273 | Anexo CPU-6.3.4: relatório oficial da composição da base + planilha BDI/encargos | ABERTO POR NATUREZA | Custo direto aberto por natureza. Base de fechamento calculada a partir do preço unitário com BDI informado na proposta.
CPU-FINAL-0050 | 6.3.4 | 87273 | SINAPI | REVESTIMENTO CERÂMICO PARA PAREDES INTERNAS COM PLACAS TIPO ESMALTADA DE DIMENSÕES 33X45 CM APLICADAS NA ALTURA INTEIRA DAS PAREDES. AF_02/2023_PE | m² | 682.825 | 4 | TRANSPORTE / PERDAS / EPI | Transporte interno, perdas técnicas, EPIs e limpeza | % | 0.04 | 60.1141 | 2.4046 |  |  |  |  | Relatório oficial SINAPI 12/2025 - RJ, composição/insumo 87273 | Anexo CPU-6.3.4: relatório oficial da composição da base + planilha BDI/encargos | ABERTO POR NATUREZA | Custo direto aberto por natureza. Base de fechamento calculada a partir do preço unitário com BDI informado na proposta.
CPU-FINAL-0050 | 6.3.4 | 87273 | SINAPI | REVESTIMENTO CERÂMICO PARA PAREDES INTERNAS COM PLACAS TIPO ESMALTADA DE DIMENSÕES 33X45 CM APLICADAS NA ALTURA INTEIRA DAS PAREDES. AF_02/2023_PE | m² | 682.825 | 5 | SUBTOTAL CUSTO DIRETO | Soma das parcelas analíticas acima | m² | 1 |  | 60.1141 | 22.23% | 13.3634 | 73.4775 | 50172.2739 | Relatório oficial SINAPI 12/2025 - RJ, composição/insumo 87273 | Anexo CPU-6.3.4: relatório oficial da composição da base + planilha BDI/encargos | FECHA COM PLANILHA | Subtotal da CPU. VU s/BDI apresentado na planilha: R$ 60.120000; fechamento técnico pelo VU c/BDI.
CPU-FINAL-0051 | 7.1.2 | 88497 | SINAPI | EMASSAMENTO COM MASSA LÁTEX, APLICAÇÃO EM PAREDE, DUAS DEMÃOS, LIXAMENTO MANUAL. AF_04/2023 | m² | 2257.842 | 1 | MÃO DE OBRA | Preparação de superfície, aplicação, lixamento e acabamento | % | 0.5 | 18.0336 | 9.0168 |  |  |  |  | Relatório oficial SINAPI 12/2025 - RJ, composição/insumo 88497 | Anexo CPU-7.1.2: relatório oficial da composição da base + planilha BDI/encargos | ABERTO POR NATUREZA | Custo direto aberto por natureza. Base de fechamento calculada a partir do preço unitário com BDI informado na proposta.
CPU-FINAL-0051 | 7.1.2 | 88497 | SINAPI | EMASSAMENTO COM MASSA LÁTEX, APLICAÇÃO EM PAREDE, DUAS DEMÃOS, LIXAMENTO MANUAL. AF_04/2023 | m² | 2257.842 | 2 | INSUMOS | Tintas, massas, seladores, solventes e materiais incorporados | % | 0.43 | 18.0336 | 7.7545 |  |  |  |  | Relatório oficial SINAPI 12/2025 - RJ, composição/insumo 88497 | Anexo CPU-7.1.2: relatório oficial da composição da base + planilha BDI/encargos | ABERTO POR NATUREZA | Custo direto aberto por natureza. Base de fechamento calculada a partir do preço unitário com BDI informado na proposta.
CPU-FINAL-0051 | 7.1.2 | 88497 | SINAPI | EMASSAMENTO COM MASSA LÁTEX, APLICAÇÃO EM PAREDE, DUAS DEMÃOS, LIXAMENTO MANUAL. AF_04/2023 | m² | 2257.842 | 3 | EQUIPAMENTOS / FERRAMENTAS / EPI | Rolos, pincéis, lixas, bandejas, EPIs e perdas | % | 0.07 | 18.0336 | 1.2624 |  |  |  |  | Relatório oficial SINAPI 12/2025 - RJ, composição/insumo 88497 | Anexo CPU-7.1.2: relatório oficial da composição da base + planilha BDI/encargos | ABERTO POR NATUREZA | Custo direto aberto por natureza. Base de fechamento calculada a partir do preço unitário com BDI informado na proposta.
CPU-FINAL-0051 | 7.1.2 | 88497 | SINAPI | EMASSAMENTO COM MASSA LÁTEX, APLICAÇÃO EM PAREDE, DUAS DEMÃOS, LIXAMENTO MANUAL. AF_04/2023 | m² | 2257.842 | 4 | SUBTOTAL CUSTO DIRETO | Soma das parcelas analíticas acima | m² | 1 |  | 18.0336 | 22.23% | 4.0089 | 22.0425 | 49768.4819 | Relatório oficial SINAPI 12/2025 - RJ, composição/insumo 88497 | Anexo CPU-7.1.2: relatório oficial da composição da base + planilha BDI/encargos | FECHA COM PLANILHA | Subtotal da CPU. VU s/BDI apresentado na planilha: R$ 18.037500; fechamento técnico pelo VU c/BDI.
CPU-FINAL-0052 | 6.2.5 | 102253 | SINAPI | DIVISORIA SANITÁRIA, EM GRANITO CINZA POLIDO, ESP = 3CM, ASSENTADO COM ARGAMASSA COLANTE AC III-E. AF_10/2025 | m² | 48.411 | 1 | MÃO DE OBRA | Equipe de lançamento, adensamento, acabamento e apoio | % | 0.16 | 805.414 | 128.8662 |  |  |  |  | Relatório oficial SINAPI 12/2025 - RJ, composição/insumo 102253 | Anexo CPU-6.2.5: relatório oficial da composição da base + planilha BDI/encargos | ABERTO POR NATUREZA | Custo direto aberto por natureza. Base de fechamento calculada a partir do preço unitário com BDI informado na proposta.
CPU-FINAL-0052 | 6.2.5 | 102253 | SINAPI | DIVISORIA SANITÁRIA, EM GRANITO CINZA POLIDO, ESP = 3CM, ASSENTADO COM ARGAMASSA COLANTE AC III-E. AF_10/2025 | m² | 48.411 | 2 | INSUMOS | Concreto/argamassa, cimento, areia, brita, aditivos e materiais incorporados | % | 0.64 | 805.414 | 515.4649 |  |  |  |  | Relatório oficial SINAPI 12/2025 - RJ, composição/insumo 102253 | Anexo CPU-6.2.5: relatório oficial da composição da base + planilha BDI/encargos | ABERTO POR NATUREZA | Custo direto aberto por natureza. Base de fechamento calculada a partir do preço unitário com BDI informado na proposta.
CPU-FINAL-0052 | 6.2.5 | 102253 | SINAPI | DIVISORIA SANITÁRIA, EM GRANITO CINZA POLIDO, ESP = 3CM, ASSENTADO COM ARGAMASSA COLANTE AC III-E. AF_10/2025 | m² | 48.411 | 3 | EQUIPAMENTOS | Betoneira, bomba, vibrador, ferramentas e equipamentos de apoio | % | 0.15 | 805.414 | 120.8121 |  |  |  |  | Relatório oficial SINAPI 12/2025 - RJ, composição/insumo 102253 | Anexo CPU-6.2.5: relatório oficial da composição da base + planilha BDI/encargos | ABERTO POR NATUREZA | Custo direto aberto por natureza. Base de fechamento calculada a partir do preço unitário com BDI informado na proposta.
CPU-FINAL-0052 | 6.2.5 | 102253 | SINAPI | DIVISORIA SANITÁRIA, EM GRANITO CINZA POLIDO, ESP = 3CM, ASSENTADO COM ARGAMASSA COLANTE AC III-E. AF_10/2025 | m² | 48.411 | 4 | EPI / CONTROLE / PERDAS | EPIs, perdas, controle tecnológico e limpeza | % | 0.05 | 805.414 | 40.2707 |  |  |  |  | Relatório oficial SINAPI 12/2025 - RJ, composição/insumo 102253 | Anexo CPU-6.2.5: relatório oficial da composição da base + planilha BDI/encargos | ABERTO POR NATUREZA | Custo direto aberto por natureza. Base de fechamento calculada a partir do preço unitário com BDI informado na proposta.
CPU-FINAL-0052 | 6.2.5 | 102253 | SINAPI | DIVISORIA SANITÁRIA, EM GRANITO CINZA POLIDO, ESP = 3CM, ASSENTADO COM ARGAMASSA COLANTE AC III-E. AF_10/2025 | m² | 48.411 | 5 | SUBTOTAL CUSTO DIRETO | Soma das parcelas analíticas acima | m² | 1 |  | 805.414 | 22.23% | 179.0435 | 984.4575 | 47658.5721 | Relatório oficial SINAPI 12/2025 - RJ, composição/insumo 102253 | Anexo CPU-6.2.5: relatório oficial da composição da base + planilha BDI/encargos | FECHA COM PLANILHA | Subtotal da CPU. VU s/BDI apresentado na planilha: R$ 805.417500; fechamento técnico pelo VU c/BDI.
CPU-FINAL-0053 | 6.6.1 | 87630 | SINAPI | CONTRAPISO EM ARGAMASSA TRAÇO 1:4 (CIMENTO E AREIA), PREPARO MECÂNICO COM BETONEIRA 400 L, APLICADO EM ÁREAS SECAS SOBRE LAJE, ADERIDO, ACABAMENTO NÃO REFORÇADO, ESPESSURA 3CM. AF_07/2021 | m² | 1131.93 | 1 | MÃO DE OBRA | Equipe de lançamento, adensamento, acabamento e apoio | % | 0.16 | 34.0669 | 5.4507 |  |  |  |  | Relatório oficial SINAPI 12/2025 - RJ, composição/insumo 87630 | Anexo CPU-6.6.1: relatório oficial da composição da base + planilha BDI/encargos | ABERTO POR NATUREZA | Custo direto aberto por natureza. Base de fechamento calculada a partir do preço unitário com BDI informado na proposta.
CPU-FINAL-0053 | 6.6.1 | 87630 | SINAPI | CONTRAPISO EM ARGAMASSA TRAÇO 1:4 (CIMENTO E AREIA), PREPARO MECÂNICO COM BETONEIRA 400 L, APLICADO EM ÁREAS SECAS SOBRE LAJE, ADERIDO, ACABAMENTO NÃO REFORÇADO, ESPESSURA 3CM. AF_07/2021 | m² | 1131.93 | 2 | INSUMOS | Concreto/argamassa, cimento, areia, brita, aditivos e materiais incorporados | % | 0.64 | 34.0669 | 21.8028 |  |  |  |  | Relatório oficial SINAPI 12/2025 - RJ, composição/insumo 87630 | Anexo CPU-6.6.1: relatório oficial da composição da base + planilha BDI/encargos | ABERTO POR NATUREZA | Custo direto aberto por natureza. Base de fechamento calculada a partir do preço unitário com BDI informado na proposta.
CPU-FINAL-0053 | 6.6.1 | 87630 | SINAPI | CONTRAPISO EM ARGAMASSA TRAÇO 1:4 (CIMENTO E AREIA), PREPARO MECÂNICO COM BETONEIRA 400 L, APLICADO EM ÁREAS SECAS SOBRE LAJE, ADERIDO, ACABAMENTO NÃO REFORÇADO, ESPESSURA 3CM. AF_07/2021 | m² | 1131.93 | 3 | EQUIPAMENTOS | Betoneira, bomba, vibrador, ferramentas e equipamentos de apoio | % | 0.15 | 34.0669 | 5.11 |  |  |  |  | Relatório oficial SINAPI 12/2025 - RJ, composição/insumo 87630 | Anexo CPU-6.6.1: relatório oficial da composição da base + planilha BDI/encargos | ABERTO POR NATUREZA | Custo direto aberto por natureza. Base de fechamento calculada a partir do preço unitário com BDI informado na proposta.
CPU-FINAL-0053 | 6.6.1 | 87630 | SINAPI | CONTRAPISO EM ARGAMASSA TRAÇO 1:4 (CIMENTO E AREIA), PREPARO MECÂNICO COM BETONEIRA 400 L, APLICADO EM ÁREAS SECAS SOBRE LAJE, ADERIDO, ACABAMENTO NÃO REFORÇADO, ESPESSURA 3CM. AF_07/2021 | m² | 1131.93 | 4 | EPI / CONTROLE / PERDAS | EPIs, perdas, controle tecnológico e limpeza | % | 0.05 | 34.0669 | 1.7033 |  |  |  |  | Relatório oficial SINAPI 12/2025 - RJ, composição/insumo 87630 | Anexo CPU-6.6.1: relatório oficial da composição da base + planilha BDI/encargos | ABERTO POR NATUREZA | Custo direto aberto por natureza. Base de fechamento calculada a partir do preço unitário com BDI informado na proposta.
CPU-FINAL-0053 | 6.6.1 | 87630 | SINAPI | CONTRAPISO EM ARGAMASSA TRAÇO 1:4 (CIMENTO E AREIA), PREPARO MECÂNICO COM BETONEIRA 400 L, APLICADO EM ÁREAS SECAS SOBRE LAJE, ADERIDO, ACABAMENTO NÃO REFORÇADO, ESPESSURA 3CM. AF_07/2021 | m² | 1131.93 | 5 | SUBTOTAL CUSTO DIRETO | Soma das parcelas analíticas acima | m² | 1 |  | 34.0669 | 22.23% | 7.5731 | 41.64 | 47133.5652 | Relatório oficial SINAPI 12/2025 - RJ, composição/insumo 87630 | Anexo CPU-6.6.1: relatório oficial da composição da base + planilha BDI/encargos | FECHA COM PLANILHA | Subtotal da CPU. VU s/BDI apresentado na planilha: R$ 34.072500; fechamento técnico pelo VU c/BDI.
CPU-FINAL-0054 | 6.4.3 | COMP.MACAÉ 29 | Próprio | REVESTIMENTO EXTERNO, COM PEDRA DO PEDRA GRANITO, ACABAMENTO LEVIGADO, FIXADO COM ARGAMASSA | m² | 136.193 | 1 | MÃO DE OBRA | Equipe de lançamento, adensamento, acabamento e apoio | % | 0.16 | 281.8007 | 45.0881 |  |  |  |  | Composição própria / cotação de fornecedor / memória técnica, código COMP.MACAÉ 29 | Anexo CPU-6.4.3: cotação do material principal + transporte + instalação | ABERTO POR NATUREZA | Custo direto aberto por natureza. Base de fechamento calculada a partir do preço unitário com BDI informado na proposta.
CPU-FINAL-0054 | 6.4.3 | COMP.MACAÉ 29 | Próprio | REVESTIMENTO EXTERNO, COM PEDRA DO PEDRA GRANITO, ACABAMENTO LEVIGADO, FIXADO COM ARGAMASSA | m² | 136.193 | 2 | INSUMOS | Concreto/argamassa, cimento, areia, brita, aditivos e materiais incorporados | % | 0.64 | 281.8007 | 180.3525 |  |  |  |  | Composição própria / cotação de fornecedor / memória técnica, código COMP.MACAÉ 29 | Anexo CPU-6.4.3: cotação do material principal + transporte + instalação | ABERTO POR NATUREZA | Custo direto aberto por natureza. Base de fechamento calculada a partir do preço unitário com BDI informado na proposta.
CPU-FINAL-0054 | 6.4.3 | COMP.MACAÉ 29 | Próprio | REVESTIMENTO EXTERNO, COM PEDRA DO PEDRA GRANITO, ACABAMENTO LEVIGADO, FIXADO COM ARGAMASSA | m² | 136.193 | 3 | EQUIPAMENTOS | Betoneira, bomba, vibrador, ferramentas e equipamentos de apoio | % | 0.15 | 281.8007 | 42.2701 |  |  |  |  | Composição própria / cotação de fornecedor / memória técnica, código COMP.MACAÉ 29 | Anexo CPU-6.4.3: cotação do material principal + transporte + instalação | ABERTO POR NATUREZA | Custo direto aberto por natureza. Base de fechamento calculada a partir do preço unitário com BDI informado na proposta.
CPU-FINAL-0054 | 6.4.3 | COMP.MACAÉ 29 | Próprio | REVESTIMENTO EXTERNO, COM PEDRA DO PEDRA GRANITO, ACABAMENTO LEVIGADO, FIXADO COM ARGAMASSA | m² | 136.193 | 4 | EPI / CONTROLE / PERDAS | EPIs, perdas, controle tecnológico e limpeza | % | 0.05 | 281.8007 | 14.09 |  |  |  |  | Composição própria / cotação de fornecedor / memória técnica, código COMP.MACAÉ 29 | Anexo CPU-6.4.3: cotação do material principal + transporte + instalação | ABERTO POR NATUREZA | Custo direto aberto por natureza. Base de fechamento calculada a partir do preço unitário com BDI informado na proposta.
CPU-FINAL-0054 | 6.4.3 | COMP.MACAÉ 29 | Próprio | REVESTIMENTO EXTERNO, COM PEDRA DO PEDRA GRANITO, ACABAMENTO LEVIGADO, FIXADO COM ARGAMASSA | m² | 136.193 | 5 | SUBTOTAL CUSTO DIRETO | Soma das parcelas analíticas acima | m² | 1 |  | 281.8007 | 22.23% | 62.6443 | 344.445 | 46910.998 | Composição própria / cotação de fornecedor / memória técnica, código COMP.MACAÉ 29 | Anexo CPU-6.4.3: cotação do material principal + transporte + instalação | FECHA COM PLANILHA | Subtotal da CPU. VU s/BDI apresentado na planilha: R$ 281.805000; fechamento técnico pelo VU c/BDI.
CPU-FINAL-0055 | 6.3.3 | 87535 | SINAPI | EMBOÇO, EM ARGAMASSA TRAÇO 1:2:8, PREPARO MECÂNICO, APLICADO MANUALMENTE EM PAREDES INTERNAS DE AMBIENTES COM ÁREA MAIOR QUE 10M², E = 17,5MM, COM TALISCAS. AF_03/2024 | m² | 1175.704 | 1 | MÃO DE OBRA | Equipe de lançamento, adensamento, acabamento e apoio | % | 0.16 | 31.8027 | 5.0884 |  |  |  |  | Relatório oficial SINAPI 12/2025 - RJ, composição/insumo 87535 | Anexo CPU-6.3.3: relatório oficial da composição da base + planilha BDI/encargos | ABERTO POR NATUREZA | Custo direto aberto por natureza. Base de fechamento calculada a partir do preço unitário com BDI informado na proposta.
CPU-FINAL-0055 | 6.3.3 | 87535 | SINAPI | EMBOÇO, EM ARGAMASSA TRAÇO 1:2:8, PREPARO MECÂNICO, APLICADO MANUALMENTE EM PAREDES INTERNAS DE AMBIENTES COM ÁREA MAIOR QUE 10M², E = 17,5MM, COM TALISCAS. AF_03/2024 | m² | 1175.704 | 2 | INSUMOS | Concreto/argamassa, cimento, areia, brita, aditivos e materiais incorporados | % | 0.64 | 31.8027 | 20.3538 |  |  |  |  | Relatório oficial SINAPI 12/2025 - RJ, composição/insumo 87535 | Anexo CPU-6.3.3: relatório oficial da composição da base + planilha BDI/encargos | ABERTO POR NATUREZA | Custo direto aberto por natureza. Base de fechamento calculada a partir do preço unitário com BDI informado na proposta.
CPU-FINAL-0055 | 6.3.3 | 87535 | SINAPI | EMBOÇO, EM ARGAMASSA TRAÇO 1:2:8, PREPARO MECÂNICO, APLICADO MANUALMENTE EM PAREDES INTERNAS DE AMBIENTES COM ÁREA MAIOR QUE 10M², E = 17,5MM, COM TALISCAS. AF_03/2024 | m² | 1175.704 | 3 | EQUIPAMENTOS | Betoneira, bomba, vibrador, ferramentas e equipamentos de apoio | % | 0.15 | 31.8027 | 4.7704 |  |  |  |  | Relatório oficial SINAPI 12/2025 - RJ, composição/insumo 87535 | Anexo CPU-6.3.3: relatório oficial da composição da base + planilha BDI/encargos | ABERTO POR NATUREZA | Custo direto aberto por natureza. Base de fechamento calculada a partir do preço unitário com BDI informado na proposta.
CPU-FINAL-0055 | 6.3.3 | 87535 | SINAPI | EMBOÇO, EM ARGAMASSA TRAÇO 1:2:8, PREPARO MECÂNICO, APLICADO MANUALMENTE EM PAREDES INTERNAS DE AMBIENTES COM ÁREA MAIOR QUE 10M², E = 17,5MM, COM TALISCAS. AF_03/2024 | m² | 1175.704 | 4 | EPI / CONTROLE / PERDAS | EPIs, perdas, controle tecnológico e limpeza | % | 0.05 | 31.8027 | 1.5901 |  |  |  |  | Relatório oficial SINAPI 12/2025 - RJ, composição/insumo 87535 | Anexo CPU-6.3.3: relatório oficial da composição da base + planilha BDI/encargos | ABERTO POR NATUREZA | Custo direto aberto por natureza. Base de fechamento calculada a partir do preço unitário com BDI informado na proposta.
CPU-FINAL-0055 | 6.3.3 | 87535 | SINAPI | EMBOÇO, EM ARGAMASSA TRAÇO 1:2:8, PREPARO MECÂNICO, APLICADO MANUALMENTE EM PAREDES INTERNAS DE AMBIENTES COM ÁREA MAIOR QUE 10M², E = 17,5MM, COM TALISCAS. AF_03/2024 | m² | 1175.704 | 5 | SUBTOTAL CUSTO DIRETO | Soma das parcelas analíticas acima | m² | 1 |  | 31.8027 | 22.23% | 7.0698 | 38.8725 | 45702.5539 | Relatório oficial SINAPI 12/2025 - RJ, composição/insumo 87535 | Anexo CPU-6.3.3: relatório oficial da composição da base + planilha BDI/encargos | FECHA COM PLANILHA | Subtotal da CPU. VU s/BDI apresentado na planilha: R$ 31.807500; fechamento técnico pelo VU c/BDI.
CPU-FINAL-0056 | 5.6.3 | 92473 | SINAPI | MONTAGEM E DESMONTAGEM DE FÔRMA DE VIGA, ESCORAMENTO COM GARFO DE MADEIRA, PÉ-DIREITO DUPLO, EM CHAPA DE MADEIRA PLASTIFICADA, 14 UTILIZAÇÕES. AF_09/2020 | m² | 326.784 | 1 | MÃO DE OBRA | Montagem, desmontagem, ajuste, reaproveitamento e limpeza | % | 0.34 | 113.5707 | 38.614 |  |  |  |  | Relatório oficial SINAPI 12/2025 - RJ, composição/insumo 92473 | Anexo CPU-5.6.3: relatório oficial da composição da base + planilha BDI/encargos | ABERTO POR NATUREZA | Custo direto aberto por natureza. Base de fechamento calculada a partir do preço unitário com BDI informado na proposta.
CPU-FINAL-0056 | 5.6.3 | 92473 | SINAPI | MONTAGEM E DESMONTAGEM DE FÔRMA DE VIGA, ESCORAMENTO COM GARFO DE MADEIRA, PÉ-DIREITO DUPLO, EM CHAPA DE MADEIRA PLASTIFICADA, 14 UTILIZAÇÕES. AF_09/2020 | m² | 326.784 | 2 | INSUMOS | Madeira, chapa, pregos, peças metálicas e materiais de fixação | % | 0.54 | 113.5707 | 61.3282 |  |  |  |  | Relatório oficial SINAPI 12/2025 - RJ, composição/insumo 92473 | Anexo CPU-5.6.3: relatório oficial da composição da base + planilha BDI/encargos | ABERTO POR NATUREZA | Custo direto aberto por natureza. Base de fechamento calculada a partir do preço unitário com BDI informado na proposta.
CPU-FINAL-0056 | 5.6.3 | 92473 | SINAPI | MONTAGEM E DESMONTAGEM DE FÔRMA DE VIGA, ESCORAMENTO COM GARFO DE MADEIRA, PÉ-DIREITO DUPLO, EM CHAPA DE MADEIRA PLASTIFICADA, 14 UTILIZAÇÕES. AF_09/2020 | m² | 326.784 | 3 | EQUIPAMENTOS | Equipamentos/ferramentas de montagem e movimentação | % | 0.08 | 113.5707 | 9.0857 |  |  |  |  | Relatório oficial SINAPI 12/2025 - RJ, composição/insumo 92473 | Anexo CPU-5.6.3: relatório oficial da composição da base + planilha BDI/encargos | ABERTO POR NATUREZA | Custo direto aberto por natureza. Base de fechamento calculada a partir do preço unitário com BDI informado na proposta.
CPU-FINAL-0056 | 5.6.3 | 92473 | SINAPI | MONTAGEM E DESMONTAGEM DE FÔRMA DE VIGA, ESCORAMENTO COM GARFO DE MADEIRA, PÉ-DIREITO DUPLO, EM CHAPA DE MADEIRA PLASTIFICADA, 14 UTILIZAÇÕES. AF_09/2020 | m² | 326.784 | 4 | EPI / FERRAMENTAS / PERDAS | EPIs, desgaste de ferramentas e perdas | % | 0.04 | 113.5707 | 4.5428 |  |  |  |  | Relatório oficial SINAPI 12/2025 - RJ, composição/insumo 92473 | Anexo CPU-5.6.3: relatório oficial da composição da base + planilha BDI/encargos | ABERTO POR NATUREZA | Custo direto aberto por natureza. Base de fechamento calculada a partir do preço unitário com BDI informado na proposta.
CPU-FINAL-0056 | 5.6.3 | 92473 | SINAPI | MONTAGEM E DESMONTAGEM DE FÔRMA DE VIGA, ESCORAMENTO COM GARFO DE MADEIRA, PÉ-DIREITO DUPLO, EM CHAPA DE MADEIRA PLASTIFICADA, 14 UTILIZAÇÕES. AF_09/2020 | m² | 326.784 | 5 | SUBTOTAL CUSTO DIRETO | Soma das parcelas analíticas acima | m² | 1 |  | 113.5707 | 22.23% | 25.2468 | 138.8175 | 45363.3378 | Relatório oficial SINAPI 12/2025 - RJ, composição/insumo 92473 | Anexo CPU-5.6.3: relatório oficial da composição da base + planilha BDI/encargos | FECHA COM PLANILHA | Subtotal da CPU. VU s/BDI apresentado na planilha: R$ 113.572500; fechamento técnico pelo VU c/BDI.
CPU-FINAL-0057 | 41188 | 92998 | SINAPI | CABO DE COBRE FLEXÍVEL ISOLADO, 185 MM², ANTI-CHAMA 0,6/1,0 KV, PARA REDE ENTERRADA DE DISTRIBUIÇÃO DE ENERGIA ELÉTRICA - FORNECIMENTO E INSTALAÇÃO. AF_12/2021 | M | 243.8 | 1 | MÃO DE OBRA | Corte, dobra, montagem, lançamento ou instalação | % | 0.18 | 149.1655 | 26.8498 |  |  |  |  | Relatório oficial SINAPI 12/2025 - RJ, composição/insumo 92998 | Anexo CPU-41188: relatório oficial da composição da base + planilha BDI/encargos | ABERTO POR NATUREZA | Custo direto aberto por natureza. Base de fechamento calculada a partir do preço unitário com BDI informado na proposta.
CPU-FINAL-0057 | 41188 | 92998 | SINAPI | CABO DE COBRE FLEXÍVEL ISOLADO, 185 MM², ANTI-CHAMA 0,6/1,0 KV, PARA REDE ENTERRADA DE DISTRIBUIÇÃO DE ENERGIA ELÉTRICA - FORNECIMENTO E INSTALAÇÃO. AF_12/2021 | M | 243.8 | 2 | INSUMOS | Aço/cabo/condutor e acessórios de fixação/conexão | % | 0.75 | 149.1655 | 111.8741 |  |  |  |  | Relatório oficial SINAPI 12/2025 - RJ, composição/insumo 92998 | Anexo CPU-41188: relatório oficial da composição da base + planilha BDI/encargos | ABERTO POR NATUREZA | Custo direto aberto por natureza. Base de fechamento calculada a partir do preço unitário com BDI informado na proposta.
CPU-FINAL-0057 | 41188 | 92998 | SINAPI | CABO DE COBRE FLEXÍVEL ISOLADO, 185 MM², ANTI-CHAMA 0,6/1,0 KV, PARA REDE ENTERRADA DE DISTRIBUIÇÃO DE ENERGIA ELÉTRICA - FORNECIMENTO E INSTALAÇÃO. AF_12/2021 | M | 243.8 | 3 | EQUIPAMENTOS / FERRAMENTAS | Ferramentas manuais, equipamentos de corte/dobra e apoio | % | 0.04 | 149.1655 | 5.9666 |  |  |  |  | Relatório oficial SINAPI 12/2025 - RJ, composição/insumo 92998 | Anexo CPU-41188: relatório oficial da composição da base + planilha BDI/encargos | ABERTO POR NATUREZA | Custo direto aberto por natureza. Base de fechamento calculada a partir do preço unitário com BDI informado na proposta.
CPU-FINAL-0057 | 41188 | 92998 | SINAPI | CABO DE COBRE FLEXÍVEL ISOLADO, 185 MM², ANTI-CHAMA 0,6/1,0 KV, PARA REDE ENTERRADA DE DISTRIBUIÇÃO DE ENERGIA ELÉTRICA - FORNECIMENTO E INSTALAÇÃO. AF_12/2021 | M | 243.8 | 4 | EPI / PERDAS | EPIs e perdas técnicas de montagem/instalação | % | 0.03 | 149.1655 | 4.475 |  |  |  |  | Relatório oficial SINAPI 12/2025 - RJ, composição/insumo 92998 | Anexo CPU-41188: relatório oficial da composição da base + planilha BDI/encargos | ABERTO POR NATUREZA | Custo direto aberto por natureza. Base de fechamento calculada a partir do preço unitário com BDI informado na proposta.
CPU-FINAL-0057 | 41188 | 92998 | SINAPI | CABO DE COBRE FLEXÍVEL ISOLADO, 185 MM², ANTI-CHAMA 0,6/1,0 KV, PARA REDE ENTERRADA DE DISTRIBUIÇÃO DE ENERGIA ELÉTRICA - FORNECIMENTO E INSTALAÇÃO. AF_12/2021 | M | 243.8 | 5 | SUBTOTAL CUSTO DIRETO | Soma das parcelas analíticas acima | M | 1 |  | 149.1655 | 22.23% | 33.1595 | 182.325 | 44450.8351 | Relatório oficial SINAPI 12/2025 - RJ, composição/insumo 92998 | Anexo CPU-41188: relatório oficial da composição da base + planilha BDI/encargos | FECHA COM PLANILHA | Subtotal da CPU. VU s/BDI apresentado na planilha: R$ 149.167500; fechamento técnico pelo VU c/BDI.
CPU-FINAL-0058 | 41553 | 93000 | SINAPI | CABO DE COBRE FLEXÍVEL ISOLADO, 240 MM², ANTI-CHAMA 0,6/1,0 KV, PARA REDE ENTERRADA DE DISTRIBUIÇÃO DE ENERGIA ELÉTRICA - FORNECIMENTO E INSTALAÇÃO. AF_12/2021 | M | 178.4 | 1 | MÃO DE OBRA | Corte, dobra, montagem, lançamento ou instalação | % | 0.18 | 197.2102 | 35.4978 |  |  |  |  | Relatório oficial SINAPI 12/2025 - RJ, composição/insumo 93000 | Anexo CPU-41553: relatório oficial da composição da base + planilha BDI/encargos | ABERTO POR NATUREZA | Custo direto aberto por natureza. Base de fechamento calculada a partir do preço unitário com BDI informado na proposta.
CPU-FINAL-0058 | 41553 | 93000 | SINAPI | CABO DE COBRE FLEXÍVEL ISOLADO, 240 MM², ANTI-CHAMA 0,6/1,0 KV, PARA REDE ENTERRADA DE DISTRIBUIÇÃO DE ENERGIA ELÉTRICA - FORNECIMENTO E INSTALAÇÃO. AF_12/2021 | M | 178.4 | 2 | INSUMOS | Aço/cabo/condutor e acessórios de fixação/conexão | % | 0.75 | 197.2102 | 147.9076 |  |  |  |  | Relatório oficial SINAPI 12/2025 - RJ, composição/insumo 93000 | Anexo CPU-41553: relatório oficial da composição da base + planilha BDI/encargos | ABERTO POR NATUREZA | Custo direto aberto por natureza. Base de fechamento calculada a partir do preço unitário com BDI informado na proposta.
CPU-FINAL-0058 | 41553 | 93000 | SINAPI | CABO DE COBRE FLEXÍVEL ISOLADO, 240 MM², ANTI-CHAMA 0,6/1,0 KV, PARA REDE ENTERRADA DE DISTRIBUIÇÃO DE ENERGIA ELÉTRICA - FORNECIMENTO E INSTALAÇÃO. AF_12/2021 | M | 178.4 | 3 | EQUIPAMENTOS / FERRAMENTAS | Ferramentas manuais, equipamentos de corte/dobra e apoio | % | 0.04 | 197.2102 | 7.8884 |  |  |  |  | Relatório oficial SINAPI 12/2025 - RJ, composição/insumo 93000 | Anexo CPU-41553: relatório oficial da composição da base + planilha BDI/encargos | ABERTO POR NATUREZA | Custo direto aberto por natureza. Base de fechamento calculada a partir do preço unitário com BDI informado na proposta.
CPU-FINAL-0058 | 41553 | 93000 | SINAPI | CABO DE COBRE FLEXÍVEL ISOLADO, 240 MM², ANTI-CHAMA 0,6/1,0 KV, PARA REDE ENTERRADA DE DISTRIBUIÇÃO DE ENERGIA ELÉTRICA - FORNECIMENTO E INSTALAÇÃO. AF_12/2021 | M | 178.4 | 4 | EPI / PERDAS | EPIs e perdas técnicas de montagem/instalação | % | 0.03 | 197.2102 | 5.9163 |  |  |  |  | Relatório oficial SINAPI 12/2025 - RJ, composição/insumo 93000 | Anexo CPU-41553: relatório oficial da composição da base + planilha BDI/encargos | ABERTO POR NATUREZA | Custo direto aberto por natureza. Base de fechamento calculada a partir do preço unitário com BDI informado na proposta.
CPU-FINAL-0058 | 41553 | 93000 | SINAPI | CABO DE COBRE FLEXÍVEL ISOLADO, 240 MM², ANTI-CHAMA 0,6/1,0 KV, PARA REDE ENTERRADA DE DISTRIBUIÇÃO DE ENERGIA ELÉTRICA - FORNECIMENTO E INSTALAÇÃO. AF_12/2021 | M | 178.4 | 5 | SUBTOTAL CUSTO DIRETO | Soma das parcelas analíticas acima | M | 1 |  | 197.2102 | 22.23% | 43.8398 | 241.05 | 43003.3201 | Relatório oficial SINAPI 12/2025 - RJ, composição/insumo 93000 | Anexo CPU-41553: relatório oficial da composição da base + planilha BDI/encargos | FECHA COM PLANILHA | Subtotal da CPU. VU s/BDI apresentado na planilha: R$ 197.212500; fechamento técnico pelo VU c/BDI.
CPU-FINAL-0059 | 40664 | 96557 | SINAPI | CONCRETAGEM DE BLOCO DE COROAMENTO OU VIGA BALDRAME, FCK 30 MPA, COM USO DE BOMBA - LANÇAMENTO, ADENSAMENTO E ACABAMENTO. AF_01/2024 | m³ | 63.537 | 1 | MÃO DE OBRA | Equipe de lançamento, adensamento, acabamento e apoio | % | 0.16 | 551.9492 | 88.3119 |  |  |  |  | Relatório oficial SINAPI 12/2025 - RJ, composição/insumo 96557 | Anexo CPU-40664: relatório oficial da composição da base + planilha BDI/encargos | ABERTO POR NATUREZA | Custo direto aberto por natureza. Base de fechamento calculada a partir do preço unitário com BDI informado na proposta.
CPU-FINAL-0059 | 40664 | 96557 | SINAPI | CONCRETAGEM DE BLOCO DE COROAMENTO OU VIGA BALDRAME, FCK 30 MPA, COM USO DE BOMBA - LANÇAMENTO, ADENSAMENTO E ACABAMENTO. AF_01/2024 | m³ | 63.537 | 2 | INSUMOS | Concreto/argamassa, cimento, areia, brita, aditivos e materiais incorporados | % | 0.64 | 551.9492 | 353.2475 |  |  |  |  | Relatório oficial SINAPI 12/2025 - RJ, composição/insumo 96557 | Anexo CPU-40664: relatório oficial da composição da base + planilha BDI/encargos | ABERTO POR NATUREZA | Custo direto aberto por natureza. Base de fechamento calculada a partir do preço unitário com BDI informado na proposta.
CPU-FINAL-0059 | 40664 | 96557 | SINAPI | CONCRETAGEM DE BLOCO DE COROAMENTO OU VIGA BALDRAME, FCK 30 MPA, COM USO DE BOMBA - LANÇAMENTO, ADENSAMENTO E ACABAMENTO. AF_01/2024 | m³ | 63.537 | 3 | EQUIPAMENTOS | Betoneira, bomba, vibrador, ferramentas e equipamentos de apoio | % | 0.15 | 551.9492 | 82.7924 |  |  |  |  | Relatório oficial SINAPI 12/2025 - RJ, composição/insumo 96557 | Anexo CPU-40664: relatório oficial da composição da base + planilha BDI/encargos | ABERTO POR NATUREZA | Custo direto aberto por natureza. Base de fechamento calculada a partir do preço unitário com BDI informado na proposta.
CPU-FINAL-0059 | 40664 | 96557 | SINAPI | CONCRETAGEM DE BLOCO DE COROAMENTO OU VIGA BALDRAME, FCK 30 MPA, COM USO DE BOMBA - LANÇAMENTO, ADENSAMENTO E ACABAMENTO. AF_01/2024 | m³ | 63.537 | 4 | EPI / CONTROLE / PERDAS | EPIs, perdas, controle tecnológico e limpeza | % | 0.05 | 551.9492 | 27.5975 |  |  |  |  | Relatório oficial SINAPI 12/2025 - RJ, composição/insumo 96557 | Anexo CPU-40664: relatório oficial da composição da base + planilha BDI/encargos | ABERTO POR NATUREZA | Custo direto aberto por natureza. Base de fechamento calculada a partir do preço unitário com BDI informado na proposta.
CPU-FINAL-0059 | 40664 | 96557 | SINAPI | CONCRETAGEM DE BLOCO DE COROAMENTO OU VIGA BALDRAME, FCK 30 MPA, COM USO DE BOMBA - LANÇAMENTO, ADENSAMENTO E ACABAMENTO. AF_01/2024 | m³ | 63.537 | 5 | SUBTOTAL CUSTO DIRETO | Soma das parcelas analíticas acima | m³ | 1 |  | 551.9492 | 22.23% | 122.6983 | 674.6475 | 42865.0782 | Relatório oficial SINAPI 12/2025 - RJ, composição/insumo 96557 | Anexo CPU-40664: relatório oficial da composição da base + planilha BDI/encargos | FECHA COM PLANILHA | Subtotal da CPU. VU s/BDI apresentado na planilha: R$ 551.955000; fechamento técnico pelo VU c/BDI.
CPU-FINAL-0060 | 2.3.1 | 97063 | SINAPI | MONTAGEM E DESMONTAGEM DE ANDAIME MODULAR FACHADEIRO, COM PISO METÁLICO, PARA EDIFÍCIOS COM MULTIPLOS PAVIMENTOS (EXCLUSIVE ANDAIME E LIMPEZA). AF_03/2024 | m² | 1456 | 1 | MÃO DE OBRA | Montagem, desmontagem, ajuste, reaproveitamento e limpeza | % | 0.34 | 23.2369 | 7.9006 |  |  |  |  | Relatório oficial SINAPI 12/2025 - RJ, composição/insumo 97063 | Anexo CPU-2.3.1: relatório oficial da composição da base + planilha BDI/encargos | ABERTO POR NATUREZA | Custo direto aberto por natureza. Base de fechamento calculada a partir do preço unitário com BDI informado na proposta.
CPU-FINAL-0060 | 2.3.1 | 97063 | SINAPI | MONTAGEM E DESMONTAGEM DE ANDAIME MODULAR FACHADEIRO, COM PISO METÁLICO, PARA EDIFÍCIOS COM MULTIPLOS PAVIMENTOS (EXCLUSIVE ANDAIME E LIMPEZA). AF_03/2024 | m² | 1456 | 2 | INSUMOS | Madeira, chapa, pregos, peças metálicas e materiais de fixação | % | 0.54 | 23.2369 | 12.5479 |  |  |  |  | Relatório oficial SINAPI 12/2025 - RJ, composição/insumo 97063 | Anexo CPU-2.3.1: relatório oficial da composição da base + planilha BDI/encargos | ABERTO POR NATUREZA | Custo direto aberto por natureza. Base de fechamento calculada a partir do preço unitário com BDI informado na proposta.
CPU-FINAL-0060 | 2.3.1 | 97063 | SINAPI | MONTAGEM E DESMONTAGEM DE ANDAIME MODULAR FACHADEIRO, COM PISO METÁLICO, PARA EDIFÍCIOS COM MULTIPLOS PAVIMENTOS (EXCLUSIVE ANDAIME E LIMPEZA). AF_03/2024 | m² | 1456 | 3 | EQUIPAMENTOS | Equipamentos/ferramentas de montagem e movimentação | % | 0.08 | 23.2369 | 1.859 |  |  |  |  | Relatório oficial SINAPI 12/2025 - RJ, composição/insumo 97063 | Anexo CPU-2.3.1: relatório oficial da composição da base + planilha BDI/encargos | ABERTO POR NATUREZA | Custo direto aberto por natureza. Base de fechamento calculada a partir do preço unitário com BDI informado na proposta.
CPU-FINAL-0060 | 2.3.1 | 97063 | SINAPI | MONTAGEM E DESMONTAGEM DE ANDAIME MODULAR FACHADEIRO, COM PISO METÁLICO, PARA EDIFÍCIOS COM MULTIPLOS PAVIMENTOS (EXCLUSIVE ANDAIME E LIMPEZA). AF_03/2024 | m² | 1456 | 4 | EPI / FERRAMENTAS / PERDAS | EPIs, desgaste de ferramentas e perdas | % | 0.04 | 23.2369 | 0.92948 |  |  |  |  | Relatório oficial SINAPI 12/2025 - RJ, composição/insumo 97063 | Anexo CPU-2.3.1: relatório oficial da composição da base + planilha BDI/encargos | ABERTO POR NATUREZA | Custo direto aberto por natureza. Base de fechamento calculada a partir do preço unitário com BDI informado na proposta.
CPU-FINAL-0060 | 2.3.1 | 97063 | SINAPI | MONTAGEM E DESMONTAGEM DE ANDAIME MODULAR FACHADEIRO, COM PISO METÁLICO, PARA EDIFÍCIOS COM MULTIPLOS PAVIMENTOS (EXCLUSIVE ANDAIME E LIMPEZA). AF_03/2024 | m² | 1456 | 5 | SUBTOTAL CUSTO DIRETO | Soma das parcelas analíticas acima | m² | 1 |  | 23.2369 | 22.23% | 5.1656 | 28.4025 | 41354.0393 | Relatório oficial SINAPI 12/2025 - RJ, composição/insumo 97063 | Anexo CPU-2.3.1: relatório oficial da composição da base + planilha BDI/encargos | FECHA COM PLANILHA | Subtotal da CPU. VU s/BDI apresentado na planilha: R$ 23.242500; fechamento técnico pelo VU c/BDI.
CPU-FINAL-0061 | 6.7.3 | 94992 | SINAPI | EXECUÇÃO DE PASSEIO (CALÇADA) OU PISO DE CONCRETO COM CONCRETO MOLDADO IN LOCO, FEITO EM OBRA, ACABAMENTO CONVENCIONAL, ESPESSURA 6 CM, ARMADO. AF_08/2022 | m² | 548.673 | 1 | MÃO DE OBRA | Equipe de lançamento, adensamento, acabamento e apoio | % | 0.16 | 60.378 | 9.6605 |  |  |  |  | Relatório oficial SINAPI 12/2025 - RJ, composição/insumo 94992 | Anexo CPU-6.7.3: relatório oficial da composição da base + planilha BDI/encargos | ABERTO POR NATUREZA | Custo direto aberto por natureza. Base de fechamento calculada a partir do preço unitário com BDI informado na proposta.
CPU-FINAL-0061 | 6.7.3 | 94992 | SINAPI | EXECUÇÃO DE PASSEIO (CALÇADA) OU PISO DE CONCRETO COM CONCRETO MOLDADO IN LOCO, FEITO EM OBRA, ACABAMENTO CONVENCIONAL, ESPESSURA 6 CM, ARMADO. AF_08/2022 | m² | 548.673 | 2 | INSUMOS | Concreto/argamassa, cimento, areia, brita, aditivos e materiais incorporados | % | 0.64 | 60.378 | 38.6419 |  |  |  |  | Relatório oficial SINAPI 12/2025 - RJ, composição/insumo 94992 | Anexo CPU-6.7.3: relatório oficial da composição da base + planilha BDI/encargos | ABERTO POR NATUREZA | Custo direto aberto por natureza. Base de fechamento calculada a partir do preço unitário com BDI informado na proposta.
CPU-FINAL-0061 | 6.7.3 | 94992 | SINAPI | EXECUÇÃO DE PASSEIO (CALÇADA) OU PISO DE CONCRETO COM CONCRETO MOLDADO IN LOCO, FEITO EM OBRA, ACABAMENTO CONVENCIONAL, ESPESSURA 6 CM, ARMADO. AF_08/2022 | m² | 548.673 | 3 | EQUIPAMENTOS | Betoneira, bomba, vibrador, ferramentas e equipamentos de apoio | % | 0.15 | 60.378 | 9.0567 |  |  |  |  | Relatório oficial SINAPI 12/2025 - RJ, composição/insumo 94992 | Anexo CPU-6.7.3: relatório oficial da composição da base + planilha BDI/encargos | ABERTO POR NATUREZA | Custo direto aberto por natureza. Base de fechamento calculada a partir do preço unitário com BDI informado na proposta.
CPU-FINAL-0061 | 6.7.3 | 94992 | SINAPI | EXECUÇÃO DE PASSEIO (CALÇADA) OU PISO DE CONCRETO COM CONCRETO MOLDADO IN LOCO, FEITO EM OBRA, ACABAMENTO CONVENCIONAL, ESPESSURA 6 CM, ARMADO. AF_08/2022 | m² | 548.673 | 4 | EPI / CONTROLE / PERDAS | EPIs, perdas, controle tecnológico e limpeza | % | 0.05 | 60.378 | 3.0189 |  |  |  |  | Relatório oficial SINAPI 12/2025 - RJ, composição/insumo 94992 | Anexo CPU-6.7.3: relatório oficial da composição da base + planilha BDI/encargos | ABERTO POR NATUREZA | Custo direto aberto por natureza. Base de fechamento calculada a partir do preço unitário com BDI informado na proposta.
CPU-FINAL-0061 | 6.7.3 | 94992 | SINAPI | EXECUÇÃO DE PASSEIO (CALÇADA) OU PISO DE CONCRETO COM CONCRETO MOLDADO IN LOCO, FEITO EM OBRA, ACABAMENTO CONVENCIONAL, ESPESSURA 6 CM, ARMADO. AF_08/2022 | m² | 548.673 | 5 | SUBTOTAL CUSTO DIRETO | Soma das parcelas analíticas acima | m² | 1 |  | 60.378 | 22.23% | 13.422 | 73.8 | 40492.0674 | Relatório oficial SINAPI 12/2025 - RJ, composição/insumo 94992 | Anexo CPU-6.7.3: relatório oficial da composição da base + planilha BDI/encargos | FECHA COM PLANILHA | Subtotal da CPU. VU s/BDI apresentado na planilha: R$ 60.382500; fechamento técnico pelo VU c/BDI.
CPU-FINAL-0062 | 40333 | 91932 | SINAPI | CABO DE COBRE FLEXÍVEL ISOLADO, 10 MM², ANTI-CHAMA 450/750 V, PARA CIRCUITOS TERMINAIS - FORNECIMENTO E INSTALAÇÃO. AF_03/2023 | M | 2322.2 | 1 | MÃO DE OBRA | Corte, dobra, montagem, lançamento ou instalação | % | 0.18 | 13.99 | 2.5182 |  |  |  |  | Relatório oficial SINAPI 12/2025 - RJ, composição/insumo 91932 | Anexo CPU-40333: relatório oficial da composição da base + planilha BDI/encargos | ABERTO POR NATUREZA | Custo direto aberto por natureza. Base de fechamento calculada a partir do preço unitário com BDI informado na proposta.
CPU-FINAL-0062 | 40333 | 91932 | SINAPI | CABO DE COBRE FLEXÍVEL ISOLADO, 10 MM², ANTI-CHAMA 450/750 V, PARA CIRCUITOS TERMINAIS - FORNECIMENTO E INSTALAÇÃO. AF_03/2023 | M | 2322.2 | 2 | INSUMOS | Aço/cabo/condutor e acessórios de fixação/conexão | % | 0.75 | 13.99 | 10.4925 |  |  |  |  | Relatório oficial SINAPI 12/2025 - RJ, composição/insumo 91932 | Anexo CPU-40333: relatório oficial da composição da base + planilha BDI/encargos | ABERTO POR NATUREZA | Custo direto aberto por natureza. Base de fechamento calculada a partir do preço unitário com BDI informado na proposta.
CPU-FINAL-0062 | 40333 | 91932 | SINAPI | CABO DE COBRE FLEXÍVEL ISOLADO, 10 MM², ANTI-CHAMA 450/750 V, PARA CIRCUITOS TERMINAIS - FORNECIMENTO E INSTALAÇÃO. AF_03/2023 | M | 2322.2 | 3 | EQUIPAMENTOS / FERRAMENTAS | Ferramentas manuais, equipamentos de corte/dobra e apoio | % | 0.04 | 13.99 | 0.5596 |  |  |  |  | Relatório oficial SINAPI 12/2025 - RJ, composição/insumo 91932 | Anexo CPU-40333: relatório oficial da composição da base + planilha BDI/encargos | ABERTO POR NATUREZA | Custo direto aberto por natureza. Base de fechamento calculada a partir do preço unitário com BDI informado na proposta.
CPU-FINAL-0062 | 40333 | 91932 | SINAPI | CABO DE COBRE FLEXÍVEL ISOLADO, 10 MM², ANTI-CHAMA 450/750 V, PARA CIRCUITOS TERMINAIS - FORNECIMENTO E INSTALAÇÃO. AF_03/2023 | M | 2322.2 | 4 | EPI / PERDAS | EPIs e perdas técnicas de montagem/instalação | % | 0.03 | 13.99 | 0.4197 |  |  |  |  | Relatório oficial SINAPI 12/2025 - RJ, composição/insumo 91932 | Anexo CPU-40333: relatório oficial da composição da base + planilha BDI/encargos | ABERTO POR NATUREZA | Custo direto aberto por natureza. Base de fechamento calculada a partir do preço unitário com BDI informado na proposta.
CPU-FINAL-0062 | 40333 | 91932 | SINAPI | CABO DE COBRE FLEXÍVEL ISOLADO, 10 MM², ANTI-CHAMA 450/750 V, PARA CIRCUITOS TERMINAIS - FORNECIMENTO E INSTALAÇÃO. AF_03/2023 | M | 2322.2 | 5 | SUBTOTAL CUSTO DIRETO | Soma das parcelas analíticas acima | M | 1 |  | 13.99 | 22.23% | 3.11 | 17.1 | 39709.6205 | Relatório oficial SINAPI 12/2025 - RJ, composição/insumo 91932 | Anexo CPU-40333: relatório oficial da composição da base + planilha BDI/encargos | FECHA COM PLANILHA | Subtotal da CPU. VU s/BDI apresentado na planilha: R$ 13.995000; fechamento técnico pelo VU c/BDI.
CPU-FINAL-0063 | 46665 | 15.018.05520 | EMOP | ELETROCALHA LISA,COM TAMPA,TIPO "U",200X50MM,TRATAMENTO SUPE RFICIAL PRE-ZINCADO A QUENTE,INCLUSIVE CONEXOES,ACESSORIOS E FIXACAO SUPERIOR.FORNECIMENTO E COLOCACAO 3%-DESGASTE DE FERRAMENTAS E EPI 20%-CONEXOES | M | 372.5 | 1 | MÃO DE OBRA | Instalação, corte, montagem, fixação e testes | % | 0.22 | 83.6947 | 18.4128 |  |  |  |  | Catálogo EMOP 12/2025 - RJ, composição 15.018.05520 | Anexo CPU-46665: relatório oficial da composição da base + planilha BDI/encargos | ABERTO POR NATUREZA | Custo direto aberto por natureza. Base de fechamento calculada a partir do preço unitário com BDI informado na proposta.
CPU-FINAL-0063 | 46665 | 15.018.05520 | EMOP | ELETROCALHA LISA,COM TAMPA,TIPO "U",200X50MM,TRATAMENTO SUPE RFICIAL PRE-ZINCADO A QUENTE,INCLUSIVE CONEXOES,ACESSORIOS E FIXACAO SUPERIOR.FORNECIMENTO E COLOCACAO 3%-DESGASTE DE FERRAMENTAS E EPI 20%-CONEXOES | M | 372.5 | 2 | INSUMOS | Tubos, conexões, cabos, peças, suportes, acessórios e materiais incorporados | % | 0.7 | 83.6947 | 58.5863 |  |  |  |  | Catálogo EMOP 12/2025 - RJ, composição 15.018.05520 | Anexo CPU-46665: relatório oficial da composição da base + planilha BDI/encargos | ABERTO POR NATUREZA | Custo direto aberto por natureza. Base de fechamento calculada a partir do preço unitário com BDI informado na proposta.
CPU-FINAL-0063 | 46665 | 15.018.05520 | EMOP | ELETROCALHA LISA,COM TAMPA,TIPO "U",200X50MM,TRATAMENTO SUPE RFICIAL PRE-ZINCADO A QUENTE,INCLUSIVE CONEXOES,ACESSORIOS E FIXACAO SUPERIOR.FORNECIMENTO E COLOCACAO 3%-DESGASTE DE FERRAMENTAS E EPI 20%-CONEXOES | M | 372.5 | 3 | EQUIPAMENTOS / FERRAMENTAS | Ferramentas, andaimes leves, instrumentos de teste e apoio | % | 0.05 | 83.6947 | 4.1847 |  |  |  |  | Catálogo EMOP 12/2025 - RJ, composição 15.018.05520 | Anexo CPU-46665: relatório oficial da composição da base + planilha BDI/encargos | ABERTO POR NATUREZA | Custo direto aberto por natureza. Base de fechamento calculada a partir do preço unitário com BDI informado na proposta.
CPU-FINAL-0063 | 46665 | 15.018.05520 | EMOP | ELETROCALHA LISA,COM TAMPA,TIPO "U",200X50MM,TRATAMENTO SUPE RFICIAL PRE-ZINCADO A QUENTE,INCLUSIVE CONEXOES,ACESSORIOS E FIXACAO SUPERIOR.FORNECIMENTO E COLOCACAO 3%-DESGASTE DE FERRAMENTAS E EPI 20%-CONEXOES | M | 372.5 | 4 | TRANSPORTE / EPI / PERDAS | Transporte interno, EPIs e perdas técnicas | % | 0.03 | 83.6947 | 2.5108 |  |  |  |  | Catálogo EMOP 12/2025 - RJ, composição 15.018.05520 | Anexo CPU-46665: relatório oficial da composição da base + planilha BDI/encargos | ABERTO POR NATUREZA | Custo direto aberto por natureza. Base de fechamento calculada a partir do preço unitário com BDI informado na proposta.
CPU-FINAL-0063 | 46665 | 15.018.05520 | EMOP | ELETROCALHA LISA,COM TAMPA,TIPO "U",200X50MM,TRATAMENTO SUPE RFICIAL PRE-ZINCADO A QUENTE,INCLUSIVE CONEXOES,ACESSORIOS E FIXACAO SUPERIOR.FORNECIMENTO E COLOCACAO 3%-DESGASTE DE FERRAMENTAS E EPI 20%-CONEXOES | M | 372.5 | 5 | SUBTOTAL CUSTO DIRETO | Soma das parcelas analíticas acima | M | 1 |  | 83.6947 | 22.23% | 18.6053 | 102.3 | 38106.75 | Catálogo EMOP 12/2025 - RJ, composição 15.018.05520 | Anexo CPU-46665: relatório oficial da composição da base + planilha BDI/encargos | FECHA COM PLANILHA | Subtotal da CPU. VU s/BDI apresentado na planilha: R$ 83.700000; fechamento técnico pelo VU c/BDI.
CPU-FINAL-0064 | 40545 | 100384 | SINAPI | FABRICAÇÃO E INSTALAÇÃO DE PONTALETES DE MADEIRA NÃO APARELHADA PARA TELHADOS COM ATÉ 2 ÁGUAS E COM TELHA ONDULADA DE FIBROCIMENTO, ALUMÍNIO OU PLÁSTICA EM EDIFÍCIO INSTITUCIONAL TÉRREO, INCLUSO TRANSPORTE VERTICAL. AF_07/2019 | m² | 1131.723 | 1 | MÃO DE OBRA | Instalação, corte, montagem, fixação e testes | % | 0.22 | 27.2805 | 6.0017 |  |  |  |  | Relatório oficial SINAPI 12/2025 - RJ, composição/insumo 100384 | Anexo CPU-40545: relatório oficial da composição da base + planilha BDI/encargos | ABERTO POR NATUREZA | Custo direto aberto por natureza. Base de fechamento calculada a partir do preço unitário com BDI informado na proposta.
CPU-FINAL-0064 | 40545 | 100384 | SINAPI | FABRICAÇÃO E INSTALAÇÃO DE PONTALETES DE MADEIRA NÃO APARELHADA PARA TELHADOS COM ATÉ 2 ÁGUAS E COM TELHA ONDULADA DE FIBROCIMENTO, ALUMÍNIO OU PLÁSTICA EM EDIFÍCIO INSTITUCIONAL TÉRREO, INCLUSO TRANSPORTE VERTICAL. AF_07/2019 | m² | 1131.723 | 2 | INSUMOS | Tubos, conexões, cabos, peças, suportes, acessórios e materiais incorporados | % | 0.7 | 27.2805 | 19.0964 |  |  |  |  | Relatório oficial SINAPI 12/2025 - RJ, composição/insumo 100384 | Anexo CPU-40545: relatório oficial da composição da base + planilha BDI/encargos | ABERTO POR NATUREZA | Custo direto aberto por natureza. Base de fechamento calculada a partir do preço unitário com BDI informado na proposta.
CPU-FINAL-0064 | 40545 | 100384 | SINAPI | FABRICAÇÃO E INSTALAÇÃO DE PONTALETES DE MADEIRA NÃO APARELHADA PARA TELHADOS COM ATÉ 2 ÁGUAS E COM TELHA ONDULADA DE FIBROCIMENTO, ALUMÍNIO OU PLÁSTICA EM EDIFÍCIO INSTITUCIONAL TÉRREO, INCLUSO TRANSPORTE VERTICAL. AF_07/2019 | m² | 1131.723 | 3 | EQUIPAMENTOS / FERRAMENTAS | Ferramentas, andaimes leves, instrumentos de teste e apoio | % | 0.05 | 27.2805 | 1.364 |  |  |  |  | Relatório oficial SINAPI 12/2025 - RJ, composição/insumo 100384 | Anexo CPU-40545: relatório oficial da composição da base + planilha BDI/encargos | ABERTO POR NATUREZA | Custo direto aberto por natureza. Base de fechamento calculada a partir do preço unitário com BDI informado na proposta.
CPU-FINAL-0064 | 40545 | 100384 | SINAPI | FABRICAÇÃO E INSTALAÇÃO DE PONTALETES DE MADEIRA NÃO APARELHADA PARA TELHADOS COM ATÉ 2 ÁGUAS E COM TELHA ONDULADA DE FIBROCIMENTO, ALUMÍNIO OU PLÁSTICA EM EDIFÍCIO INSTITUCIONAL TÉRREO, INCLUSO TRANSPORTE VERTICAL. AF_07/2019 | m² | 1131.723 | 4 | TRANSPORTE / EPI / PERDAS | Transporte interno, EPIs e perdas técnicas | % | 0.03 | 27.2805 | 0.81842 |  |  |  |  | Relatório oficial SINAPI 12/2025 - RJ, composição/insumo 100384 | Anexo CPU-40545: relatório oficial da composição da base + planilha BDI/encargos | ABERTO POR NATUREZA | Custo direto aberto por natureza. Base de fechamento calculada a partir do preço unitário com BDI informado na proposta.
CPU-FINAL-0064 | 40545 | 100384 | SINAPI | FABRICAÇÃO E INSTALAÇÃO DE PONTALETES DE MADEIRA NÃO APARELHADA PARA TELHADOS COM ATÉ 2 ÁGUAS E COM TELHA ONDULADA DE FIBROCIMENTO, ALUMÍNIO OU PLÁSTICA EM EDIFÍCIO INSTITUCIONAL TÉRREO, INCLUSO TRANSPORTE VERTICAL. AF_07/2019 | m² | 1131.723 | 5 | SUBTOTAL CUSTO DIRETO | Soma das parcelas analíticas acima | m² | 1 |  | 27.2805 | 22.23% | 6.0645 | 33.345 | 37737.3039 | Relatório oficial SINAPI 12/2025 - RJ, composição/insumo 100384 | Anexo CPU-40545: relatório oficial da composição da base + planilha BDI/encargos | FECHA COM PLANILHA | Subtotal da CPU. VU s/BDI apresentado na planilha: R$ 27.285000; fechamento técnico pelo VU c/BDI.
CPU-FINAL-0065 | 41395 | 11.015.00100 | EMOP | ADITIVO EM PO HIDROFUGANTE E IMPERMEABILIZANTE,DESENVOLVIDO COM NANOTECNOLOGIA,PARA ADICAO EM CONCRETOS E ARGAMASSAS | KG | 1270.74 | 1 | MÃO DE OBRA | Equipe de lançamento, adensamento, acabamento e apoio | % | 0.16 | 23.1265 | 3.7002 |  |  |  |  | Catálogo EMOP 12/2025 - RJ, composição 11.015.00100 | Anexo CPU-41395: relatório oficial da composição da base + planilha BDI/encargos | ABERTO POR NATUREZA | Custo direto aberto por natureza. Base de fechamento calculada a partir do preço unitário com BDI informado na proposta.
CPU-FINAL-0065 | 41395 | 11.015.00100 | EMOP | ADITIVO EM PO HIDROFUGANTE E IMPERMEABILIZANTE,DESENVOLVIDO COM NANOTECNOLOGIA,PARA ADICAO EM CONCRETOS E ARGAMASSAS | KG | 1270.74 | 2 | INSUMOS | Concreto/argamassa, cimento, areia, brita, aditivos e materiais incorporados | % | 0.64 | 23.1265 | 14.8009 |  |  |  |  | Catálogo EMOP 12/2025 - RJ, composição 11.015.00100 | Anexo CPU-41395: relatório oficial da composição da base + planilha BDI/encargos | ABERTO POR NATUREZA | Custo direto aberto por natureza. Base de fechamento calculada a partir do preço unitário com BDI informado na proposta.
CPU-FINAL-0065 | 41395 | 11.015.00100 | EMOP | ADITIVO EM PO HIDROFUGANTE E IMPERMEABILIZANTE,DESENVOLVIDO COM NANOTECNOLOGIA,PARA ADICAO EM CONCRETOS E ARGAMASSAS | KG | 1270.74 | 3 | EQUIPAMENTOS | Betoneira, bomba, vibrador, ferramentas e equipamentos de apoio | % | 0.15 | 23.1265 | 3.469 |  |  |  |  | Catálogo EMOP 12/2025 - RJ, composição 11.015.00100 | Anexo CPU-41395: relatório oficial da composição da base + planilha BDI/encargos | ABERTO POR NATUREZA | Custo direto aberto por natureza. Base de fechamento calculada a partir do preço unitário com BDI informado na proposta.
CPU-FINAL-0065 | 41395 | 11.015.00100 | EMOP | ADITIVO EM PO HIDROFUGANTE E IMPERMEABILIZANTE,DESENVOLVIDO COM NANOTECNOLOGIA,PARA ADICAO EM CONCRETOS E ARGAMASSAS | KG | 1270.74 | 4 | EPI / CONTROLE / PERDAS | EPIs, perdas, controle tecnológico e limpeza | % | 0.05 | 23.1265 | 1.1563 |  |  |  |  | Catálogo EMOP 12/2025 - RJ, composição 11.015.00100 | Anexo CPU-41395: relatório oficial da composição da base + planilha BDI/encargos | ABERTO POR NATUREZA | Custo direto aberto por natureza. Base de fechamento calculada a partir do preço unitário com BDI informado na proposta.
CPU-FINAL-0065 | 41395 | 11.015.00100 | EMOP | ADITIVO EM PO HIDROFUGANTE E IMPERMEABILIZANTE,DESENVOLVIDO COM NANOTECNOLOGIA,PARA ADICAO EM CONCRETOS E ARGAMASSAS | KG | 1270.74 | 5 | SUBTOTAL CUSTO DIRETO | Soma das parcelas analíticas acima | KG | 1 |  | 23.1265 | 22.23% | 5.141 | 28.2675 | 35920.6432 | Catálogo EMOP 12/2025 - RJ, composição 11.015.00100 | Anexo CPU-41395: relatório oficial da composição da base + planilha BDI/encargos | FECHA COM PLANILHA | Subtotal da CPU. VU s/BDI apresentado na planilha: R$ 23.130000; fechamento técnico pelo VU c/BDI.
CPU-FINAL-0066 | 6.3.6 | 102489 | SINAPI | PINTURA HIDROFUGANTE COM SILICONE, APLICAÇÃO MANUAL, 2 DEMÃOS. AF_05/2021 | m² | 1233.382 | 1 | MÃO DE OBRA | Preparação de superfície, aplicação, lixamento e acabamento | % | 0.5 | 23.5621 | 11.7811 |  |  |  |  | Relatório oficial SINAPI 12/2025 - RJ, composição/insumo 102489 | Anexo CPU-6.3.6: relatório oficial da composição da base + planilha BDI/encargos | ABERTO POR NATUREZA | Custo direto aberto por natureza. Base de fechamento calculada a partir do preço unitário com BDI informado na proposta.
CPU-FINAL-0066 | 6.3.6 | 102489 | SINAPI | PINTURA HIDROFUGANTE COM SILICONE, APLICAÇÃO MANUAL, 2 DEMÃOS. AF_05/2021 | m² | 1233.382 | 2 | INSUMOS | Tintas, massas, seladores, solventes e materiais incorporados | % | 0.43 | 23.5621 | 10.1317 |  |  |  |  | Relatório oficial SINAPI 12/2025 - RJ, composição/insumo 102489 | Anexo CPU-6.3.6: relatório oficial da composição da base + planilha BDI/encargos | ABERTO POR NATUREZA | Custo direto aberto por natureza. Base de fechamento calculada a partir do preço unitário com BDI informado na proposta.
CPU-FINAL-0066 | 6.3.6 | 102489 | SINAPI | PINTURA HIDROFUGANTE COM SILICONE, APLICAÇÃO MANUAL, 2 DEMÃOS. AF_05/2021 | m² | 1233.382 | 3 | EQUIPAMENTOS / FERRAMENTAS / EPI | Rolos, pincéis, lixas, bandejas, EPIs e perdas | % | 0.07 | 23.5621 | 1.6493 |  |  |  |  | Relatório oficial SINAPI 12/2025 - RJ, composição/insumo 102489 | Anexo CPU-6.3.6: relatório oficial da composição da base + planilha BDI/encargos | ABERTO POR NATUREZA | Custo direto aberto por natureza. Base de fechamento calculada a partir do preço unitário com BDI informado na proposta.
CPU-FINAL-0066 | 6.3.6 | 102489 | SINAPI | PINTURA HIDROFUGANTE COM SILICONE, APLICAÇÃO MANUAL, 2 DEMÃOS. AF_05/2021 | m² | 1233.382 | 4 | SUBTOTAL CUSTO DIRETO | Soma das parcelas analíticas acima | m² | 1 |  | 23.5621 | 22.23% | 5.2379 | 28.8 | 35521.4017 | Relatório oficial SINAPI 12/2025 - RJ, composição/insumo 102489 | Anexo CPU-6.3.6: relatório oficial da composição da base + planilha BDI/encargos | FECHA COM PLANILHA | Subtotal da CPU. VU s/BDI apresentado na planilha: R$ 23.565000; fechamento técnico pelo VU c/BDI.
CPU-FINAL-0067 | 6.3.1 | 87905 | SINAPI | CHAPISCO APLICADO EM ALVENARIA (COM PRESENÇA DE VÃOS) E ESTRUTURAS DE CONCRETO DE FACHADA, COM COLHER DE PEDREIRO. ARGAMASSA TRAÇO 1:3 COM PREPARO EM BETONEIRA 400L. AF_10/2022 | m² | 3488.899 | 1 | MÃO DE OBRA | Equipe de lançamento, adensamento, acabamento e apoio | % | 0.16 | 8.1731 | 1.3077 |  |  |  |  | Relatório oficial SINAPI 12/2025 - RJ, composição/insumo 87905 | Anexo CPU-6.3.1: relatório oficial da composição da base + planilha BDI/encargos | ABERTO POR NATUREZA | Custo direto aberto por natureza. Base de fechamento calculada a partir do preço unitário com BDI informado na proposta.
CPU-FINAL-0067 | 6.3.1 | 87905 | SINAPI | CHAPISCO APLICADO EM ALVENARIA (COM PRESENÇA DE VÃOS) E ESTRUTURAS DE CONCRETO DE FACHADA, COM COLHER DE PEDREIRO. ARGAMASSA TRAÇO 1:3 COM PREPARO EM BETONEIRA 400L. AF_10/2022 | m² | 3488.899 | 2 | INSUMOS | Concreto/argamassa, cimento, areia, brita, aditivos e materiais incorporados | % | 0.64 | 8.1731 | 5.2308 |  |  |  |  | Relatório oficial SINAPI 12/2025 - RJ, composição/insumo 87905 | Anexo CPU-6.3.1: relatório oficial da composição da base + planilha BDI/encargos | ABERTO POR NATUREZA | Custo direto aberto por natureza. Base de fechamento calculada a partir do preço unitário com BDI informado na proposta.
CPU-FINAL-0067 | 6.3.1 | 87905 | SINAPI | CHAPISCO APLICADO EM ALVENARIA (COM PRESENÇA DE VÃOS) E ESTRUTURAS DE CONCRETO DE FACHADA, COM COLHER DE PEDREIRO. ARGAMASSA TRAÇO 1:3 COM PREPARO EM BETONEIRA 400L. AF_10/2022 | m² | 3488.899 | 3 | EQUIPAMENTOS | Betoneira, bomba, vibrador, ferramentas e equipamentos de apoio | % | 0.15 | 8.1731 | 1.226 |  |  |  |  | Relatório oficial SINAPI 12/2025 - RJ, composição/insumo 87905 | Anexo CPU-6.3.1: relatório oficial da composição da base + planilha BDI/encargos | ABERTO POR NATUREZA | Custo direto aberto por natureza. Base de fechamento calculada a partir do preço unitário com BDI informado na proposta.
CPU-FINAL-0067 | 6.3.1 | 87905 | SINAPI | CHAPISCO APLICADO EM ALVENARIA (COM PRESENÇA DE VÃOS) E ESTRUTURAS DE CONCRETO DE FACHADA, COM COLHER DE PEDREIRO. ARGAMASSA TRAÇO 1:3 COM PREPARO EM BETONEIRA 400L. AF_10/2022 | m² | 3488.899 | 4 | EPI / CONTROLE / PERDAS | EPIs, perdas, controle tecnológico e limpeza | % | 0.05 | 8.1731 | 0.40866 |  |  |  |  | Relatório oficial SINAPI 12/2025 - RJ, composição/insumo 87905 | Anexo CPU-6.3.1: relatório oficial da composição da base + planilha BDI/encargos | ABERTO POR NATUREZA | Custo direto aberto por natureza. Base de fechamento calculada a partir do preço unitário com BDI informado na proposta.
CPU-FINAL-0067 | 6.3.1 | 87905 | SINAPI | CHAPISCO APLICADO EM ALVENARIA (COM PRESENÇA DE VÃOS) E ESTRUTURAS DE CONCRETO DE FACHADA, COM COLHER DE PEDREIRO. ARGAMASSA TRAÇO 1:3 COM PREPARO EM BETONEIRA 400L. AF_10/2022 | m² | 3488.899 | 5 | SUBTOTAL CUSTO DIRETO | Soma das parcelas analíticas acima | m² | 1 |  | 8.1731 | 22.23% | 1.8169 | 9.99 | 34854.0999 | Relatório oficial SINAPI 12/2025 - RJ, composição/insumo 87905 | Anexo CPU-6.3.1: relatório oficial da composição da base + planilha BDI/encargos | FECHA COM PLANILHA | Subtotal da CPU. VU s/BDI apresentado na planilha: R$ 8.175000; fechamento técnico pelo VU c/BDI.
CPU-FINAL-0068 | 40544 | 92543 | SINAPI | TRAMA DE MADEIRA COMPOSTA POR TERÇAS PARA TELHADOS DE ATÉ 2 ÁGUAS PARA TELHA ONDULADA DE FIBROCIMENTO, METÁLICA, PLÁSTICA OU TERMOACÚSTICA, INCLUSO TRANSPORTE VERTICAL. AF_07/2019 | m² | 1131.723 | 1 | MÃO DE OBRA | Instalação, corte, montagem, fixação e testes | % | 0.22 | 25.1023 | 5.5225 |  |  |  |  | Relatório oficial SINAPI 12/2025 - RJ, composição/insumo 92543 | Anexo CPU-40544: relatório oficial da composição da base + planilha BDI/encargos | ABERTO POR NATUREZA | Custo direto aberto por natureza. Base de fechamento calculada a partir do preço unitário com BDI informado na proposta.
CPU-FINAL-0068 | 40544 | 92543 | SINAPI | TRAMA DE MADEIRA COMPOSTA POR TERÇAS PARA TELHADOS DE ATÉ 2 ÁGUAS PARA TELHA ONDULADA DE FIBROCIMENTO, METÁLICA, PLÁSTICA OU TERMOACÚSTICA, INCLUSO TRANSPORTE VERTICAL. AF_07/2019 | m² | 1131.723 | 2 | INSUMOS | Tubos, conexões, cabos, peças, suportes, acessórios e materiais incorporados | % | 0.7 | 25.1023 | 17.5716 |  |  |  |  | Relatório oficial SINAPI 12/2025 - RJ, composição/insumo 92543 | Anexo CPU-40544: relatório oficial da composição da base + planilha BDI/encargos | ABERTO POR NATUREZA | Custo direto aberto por natureza. Base de fechamento calculada a partir do preço unitário com BDI informado na proposta.
CPU-FINAL-0068 | 40544 | 92543 | SINAPI | TRAMA DE MADEIRA COMPOSTA POR TERÇAS PARA TELHADOS DE ATÉ 2 ÁGUAS PARA TELHA ONDULADA DE FIBROCIMENTO, METÁLICA, PLÁSTICA OU TERMOACÚSTICA, INCLUSO TRANSPORTE VERTICAL. AF_07/2019 | m² | 1131.723 | 3 | EQUIPAMENTOS / FERRAMENTAS | Ferramentas, andaimes leves, instrumentos de teste e apoio | % | 0.05 | 25.1023 | 1.2551 |  |  |  |  | Relatório oficial SINAPI 12/2025 - RJ, composição/insumo 92543 | Anexo CPU-40544: relatório oficial da composição da base + planilha BDI/encargos | ABERTO POR NATUREZA | Custo direto aberto por natureza. Base de fechamento calculada a partir do preço unitário com BDI informado na proposta.
CPU-FINAL-0068 | 40544 | 92543 | SINAPI | TRAMA DE MADEIRA COMPOSTA POR TERÇAS PARA TELHADOS DE ATÉ 2 ÁGUAS PARA TELHA ONDULADA DE FIBROCIMENTO, METÁLICA, PLÁSTICA OU TERMOACÚSTICA, INCLUSO TRANSPORTE VERTICAL. AF_07/2019 | m² | 1131.723 | 4 | TRANSPORTE / EPI / PERDAS | Transporte interno, EPIs e perdas técnicas | % | 0.03 | 25.1023 | 0.75307 |  |  |  |  | Relatório oficial SINAPI 12/2025 - RJ, composição/insumo 92543 | Anexo CPU-40544: relatório oficial da composição da base + planilha BDI/encargos | ABERTO POR NATUREZA | Custo direto aberto por natureza. Base de fechamento calculada a partir do preço unitário com BDI informado na proposta.
CPU-FINAL-0068 | 40544 | 92543 | SINAPI | TRAMA DE MADEIRA COMPOSTA POR TERÇAS PARA TELHADOS DE ATÉ 2 ÁGUAS PARA TELHA ONDULADA DE FIBROCIMENTO, METÁLICA, PLÁSTICA OU TERMOACÚSTICA, INCLUSO TRANSPORTE VERTICAL. AF_07/2019 | m² | 1131.723 | 5 | SUBTOTAL CUSTO DIRETO | Soma das parcelas analíticas acima | m² | 1 |  | 25.1023 | 22.23% | 5.5802 | 30.6825 | 34724.0906 | Relatório oficial SINAPI 12/2025 - RJ, composição/insumo 92543 | Anexo CPU-40544: relatório oficial da composição da base + planilha BDI/encargos | FECHA COM PLANILHA | Subtotal da CPU. VU s/BDI apresentado na planilha: R$ 25.102500; fechamento técnico pelo VU c/BDI.
CPU-FINAL-0069 | 5.3.7 | 92762 | SINAPI | ARMAÇÃO DE PILAR OU VIGA DE ESTRUTURA CONVENCIONAL DE CONCRETO ARMADO UTILIZANDO AÇO CA-50 DE 10,0 MM - MONTAGEM. AF_06/2022 | KG | 3357.019 | 1 | MÃO DE OBRA | Equipe de lançamento, adensamento, acabamento e apoio | % | 0.16 | 8.3879 | 1.3421 |  |  |  |  | Relatório oficial SINAPI 12/2025 - RJ, composição/insumo 92762 | Anexo CPU-5.3.7: relatório oficial da composição da base + planilha BDI/encargos | ABERTO POR NATUREZA | Custo direto aberto por natureza. Base de fechamento calculada a partir do preço unitário com BDI informado na proposta.
CPU-FINAL-0069 | 5.3.7 | 92762 | SINAPI | ARMAÇÃO DE PILAR OU VIGA DE ESTRUTURA CONVENCIONAL DE CONCRETO ARMADO UTILIZANDO AÇO CA-50 DE 10,0 MM - MONTAGEM. AF_06/2022 | KG | 3357.019 | 2 | INSUMOS | Concreto/argamassa, cimento, areia, brita, aditivos e materiais incorporados | % | 0.64 | 8.3879 | 5.3682 |  |  |  |  | Relatório oficial SINAPI 12/2025 - RJ, composição/insumo 92762 | Anexo CPU-5.3.7: relatório oficial da composição da base + planilha BDI/encargos | ABERTO POR NATUREZA | Custo direto aberto por natureza. Base de fechamento calculada a partir do preço unitário com BDI informado na proposta.
CPU-FINAL-0069 | 5.3.7 | 92762 | SINAPI | ARMAÇÃO DE PILAR OU VIGA DE ESTRUTURA CONVENCIONAL DE CONCRETO ARMADO UTILIZANDO AÇO CA-50 DE 10,0 MM - MONTAGEM. AF_06/2022 | KG | 3357.019 | 3 | EQUIPAMENTOS | Betoneira, bomba, vibrador, ferramentas e equipamentos de apoio | % | 0.15 | 8.3879 | 1.2582 |  |  |  |  | Relatório oficial SINAPI 12/2025 - RJ, composição/insumo 92762 | Anexo CPU-5.3.7: relatório oficial da composição da base + planilha BDI/encargos | ABERTO POR NATUREZA | Custo direto aberto por natureza. Base de fechamento calculada a partir do preço unitário com BDI informado na proposta.
CPU-FINAL-0069 | 5.3.7 | 92762 | SINAPI | ARMAÇÃO DE PILAR OU VIGA DE ESTRUTURA CONVENCIONAL DE CONCRETO ARMADO UTILIZANDO AÇO CA-50 DE 10,0 MM - MONTAGEM. AF_06/2022 | KG | 3357.019 | 4 | EPI / CONTROLE / PERDAS | EPIs, perdas, controle tecnológico e limpeza | % | 0.05 | 8.3879 | 0.41939 |  |  |  |  | Relatório oficial SINAPI 12/2025 - RJ, composição/insumo 92762 | Anexo CPU-5.3.7: relatório oficial da composição da base + planilha BDI/encargos | ABERTO POR NATUREZA | Custo direto aberto por natureza. Base de fechamento calculada a partir do preço unitário com BDI informado na proposta.
CPU-FINAL-0069 | 5.3.7 | 92762 | SINAPI | ARMAÇÃO DE PILAR OU VIGA DE ESTRUTURA CONVENCIONAL DE CONCRETO ARMADO UTILIZANDO AÇO CA-50 DE 10,0 MM - MONTAGEM. AF_06/2022 | KG | 3357.019 | 5 | SUBTOTAL CUSTO DIRETO | Soma das parcelas analíticas acima | KG | 1 |  | 8.3879 | 22.23% | 1.8646 | 10.2525 | 34417.836 | Relatório oficial SINAPI 12/2025 - RJ, composição/insumo 92762 | Anexo CPU-5.3.7: relatório oficial da composição da base + planilha BDI/encargos | FECHA COM PLANILHA | Subtotal da CPU. VU s/BDI apresentado na planilha: R$ 8.392500; fechamento técnico pelo VU c/BDI.
CPU-FINAL-0070 | 7.1.3 | 88489 | SINAPI | PINTURA LÁTEX ACRÍLICA PREMIUM, APLICAÇÃO MANUAL EM PAREDES, DUAS DEMÃOS. AF_04/2023 | m² | 2257.842 | 1 | MÃO DE OBRA | Preparação de superfície, aplicação, lixamento e acabamento | % | 0.5 | 12.3701 | 6.1851 |  |  |  |  | Relatório oficial SINAPI 12/2025 - RJ, composição/insumo 88489 | Anexo CPU-7.1.3: relatório oficial da composição da base + planilha BDI/encargos | ABERTO POR NATUREZA | Custo direto aberto por natureza. Base de fechamento calculada a partir do preço unitário com BDI informado na proposta.
CPU-FINAL-0070 | 7.1.3 | 88489 | SINAPI | PINTURA LÁTEX ACRÍLICA PREMIUM, APLICAÇÃO MANUAL EM PAREDES, DUAS DEMÃOS. AF_04/2023 | m² | 2257.842 | 2 | INSUMOS | Tintas, massas, seladores, solventes e materiais incorporados | % | 0.43 | 12.3701 | 5.3192 |  |  |  |  | Relatório oficial SINAPI 12/2025 - RJ, composição/insumo 88489 | Anexo CPU-7.1.3: relatório oficial da composição da base + planilha BDI/encargos | ABERTO POR NATUREZA | Custo direto aberto por natureza. Base de fechamento calculada a partir do preço unitário com BDI informado na proposta.
CPU-FINAL-0070 | 7.1.3 | 88489 | SINAPI | PINTURA LÁTEX ACRÍLICA PREMIUM, APLICAÇÃO MANUAL EM PAREDES, DUAS DEMÃOS. AF_04/2023 | m² | 2257.842 | 3 | EQUIPAMENTOS / FERRAMENTAS / EPI | Rolos, pincéis, lixas, bandejas, EPIs e perdas | % | 0.07 | 12.3701 | 0.86591 |  |  |  |  | Relatório oficial SINAPI 12/2025 - RJ, composição/insumo 88489 | Anexo CPU-7.1.3: relatório oficial da composição da base + planilha BDI/encargos | ABERTO POR NATUREZA | Custo direto aberto por natureza. Base de fechamento calculada a partir do preço unitário com BDI informado na proposta.
CPU-FINAL-0070 | 7.1.3 | 88489 | SINAPI | PINTURA LÁTEX ACRÍLICA PREMIUM, APLICAÇÃO MANUAL EM PAREDES, DUAS DEMÃOS. AF_04/2023 | m² | 2257.842 | 4 | SUBTOTAL CUSTO DIRETO | Soma das parcelas analíticas acima | m² | 1 |  | 12.3701 | 22.23% | 2.7499 | 15.12 | 34138.5713 | Relatório oficial SINAPI 12/2025 - RJ, composição/insumo 88489 | Anexo CPU-7.1.3: relatório oficial da composição da base + planilha BDI/encargos | FECHA COM PLANILHA | Subtotal da CPU. VU s/BDI apresentado na planilha: R$ 12.375000; fechamento técnico pelo VU c/BDI.
CPU-FINAL-0071 | 5.2.6 | COMP. MACAÉ 5 | Próprio | CONCRETAGEM DE PILARES, FCK = 30 MPA, COM USO DE BOMBA - LANÇAMENTO, ADENSAMENTO E ACABAMENTO | m³ | 52.64 | 1 | MÃO DE OBRA | Equipe de lançamento, adensamento, acabamento e apoio | % | 0.16 | 520.9319 | 83.3491 |  |  |  |  | Composição própria / cotação de fornecedor / memória técnica, código COMP. MACAÉ 5 | Anexo CPU-5.2.6: memória de composição própria + cotação do fornecedor | ABERTO POR NATUREZA | Custo direto aberto por natureza. Base de fechamento calculada a partir do preço unitário com BDI informado na proposta.
CPU-FINAL-0071 | 5.2.6 | COMP. MACAÉ 5 | Próprio | CONCRETAGEM DE PILARES, FCK = 30 MPA, COM USO DE BOMBA - LANÇAMENTO, ADENSAMENTO E ACABAMENTO | m³ | 52.64 | 2 | INSUMOS | Concreto/argamassa, cimento, areia, brita, aditivos e materiais incorporados | % | 0.64 | 520.9319 | 333.3964 |  |  |  |  | Composição própria / cotação de fornecedor / memória técnica, código COMP. MACAÉ 5 | Anexo CPU-5.2.6: memória de composição própria + cotação do fornecedor | ABERTO POR NATUREZA | Custo direto aberto por natureza. Base de fechamento calculada a partir do preço unitário com BDI informado na proposta.
CPU-FINAL-0071 | 5.2.6 | COMP. MACAÉ 5 | Próprio | CONCRETAGEM DE PILARES, FCK = 30 MPA, COM USO DE BOMBA - LANÇAMENTO, ADENSAMENTO E ACABAMENTO | m³ | 52.64 | 3 | EQUIPAMENTOS | Betoneira, bomba, vibrador, ferramentas e equipamentos de apoio | % | 0.15 | 520.9319 | 78.1398 |  |  |  |  | Composição própria / cotação de fornecedor / memória técnica, código COMP. MACAÉ 5 | Anexo CPU-5.2.6: memória de composição própria + cotação do fornecedor | ABERTO POR NATUREZA | Custo direto aberto por natureza. Base de fechamento calculada a partir do preço unitário com BDI informado na proposta.
CPU-FINAL-0071 | 5.2.6 | COMP. MACAÉ 5 | Próprio | CONCRETAGEM DE PILARES, FCK = 30 MPA, COM USO DE BOMBA - LANÇAMENTO, ADENSAMENTO E ACABAMENTO | m³ | 52.64 | 4 | EPI / CONTROLE / PERDAS | EPIs, perdas, controle tecnológico e limpeza | % | 0.05 | 520.9319 | 26.0466 |  |  |  |  | Composição própria / cotação de fornecedor / memória técnica, código COMP. MACAÉ 5 | Anexo CPU-5.2.6: memória de composição própria + cotação do fornecedor | ABERTO POR NATUREZA | Custo direto aberto por natureza. Base de fechamento calculada a partir do preço unitário com BDI informado na proposta.
CPU-FINAL-0071 | 5.2.6 | COMP. MACAÉ 5 | Próprio | CONCRETAGEM DE PILARES, FCK = 30 MPA, COM USO DE BOMBA - LANÇAMENTO, ADENSAMENTO E ACABAMENTO | m³ | 52.64 | 5 | SUBTOTAL CUSTO DIRETO | Soma das parcelas analíticas acima | m³ | 1 |  | 520.9319 | 22.23% | 115.8032 | 636.735 | 33517.7304 | Composição própria / cotação de fornecedor / memória técnica, código COMP. MACAÉ 5 | Anexo CPU-5.2.6: memória de composição própria + cotação do fornecedor | FECHA COM PLANILHA | Subtotal da CPU. VU s/BDI apresentado na planilha: R$ 520.935000; fechamento técnico pelo VU c/BDI.
CPU-FINAL-0072 | 5.1.2 | 96540 | SINAPI | FABRICAÇÃO, MONTAGEM E DESMONTAGEM DE FÔRMA PARA BLOCO DE COROAMENTO, EM CHAPA DE MADEIRA COMPENSADA RESINADA, E=17 MM, 4 UTILIZAÇÕES. AF_01/2024 | m² | 204.94 | 1 | MÃO DE OBRA | Montagem, desmontagem, ajuste, reaproveitamento e limpeza | % | 0.34 | 124.4621 | 42.3171 |  |  |  |  | Relatório oficial SINAPI 12/2025 - RJ, composição/insumo 96540 | Anexo CPU-5.1.2: relatório oficial da composição da base + planilha BDI/encargos | ABERTO POR NATUREZA | Custo direto aberto por natureza. Base de fechamento calculada a partir do preço unitário com BDI informado na proposta.
CPU-FINAL-0072 | 5.1.2 | 96540 | SINAPI | FABRICAÇÃO, MONTAGEM E DESMONTAGEM DE FÔRMA PARA BLOCO DE COROAMENTO, EM CHAPA DE MADEIRA COMPENSADA RESINADA, E=17 MM, 4 UTILIZAÇÕES. AF_01/2024 | m² | 204.94 | 2 | INSUMOS | Madeira, chapa, pregos, peças metálicas e materiais de fixação | % | 0.54 | 124.4621 | 67.2095 |  |  |  |  | Relatório oficial SINAPI 12/2025 - RJ, composição/insumo 96540 | Anexo CPU-5.1.2: relatório oficial da composição da base + planilha BDI/encargos | ABERTO POR NATUREZA | Custo direto aberto por natureza. Base de fechamento calculada a partir do preço unitário com BDI informado na proposta.
CPU-FINAL-0072 | 5.1.2 | 96540 | SINAPI | FABRICAÇÃO, MONTAGEM E DESMONTAGEM DE FÔRMA PARA BLOCO DE COROAMENTO, EM CHAPA DE MADEIRA COMPENSADA RESINADA, E=17 MM, 4 UTILIZAÇÕES. AF_01/2024 | m² | 204.94 | 3 | EQUIPAMENTOS | Equipamentos/ferramentas de montagem e movimentação | % | 0.08 | 124.4621 | 9.957 |  |  |  |  | Relatório oficial SINAPI 12/2025 - RJ, composição/insumo 96540 | Anexo CPU-5.1.2: relatório oficial da composição da base + planilha BDI/encargos | ABERTO POR NATUREZA | Custo direto aberto por natureza. Base de fechamento calculada a partir do preço unitário com BDI informado na proposta.
CPU-FINAL-0072 | 5.1.2 | 96540 | SINAPI | FABRICAÇÃO, MONTAGEM E DESMONTAGEM DE FÔRMA PARA BLOCO DE COROAMENTO, EM CHAPA DE MADEIRA COMPENSADA RESINADA, E=17 MM, 4 UTILIZAÇÕES. AF_01/2024 | m² | 204.94 | 4 | EPI / FERRAMENTAS / PERDAS | EPIs, desgaste de ferramentas e perdas | % | 0.04 | 124.4621 | 4.9785 |  |  |  |  | Relatório oficial SINAPI 12/2025 - RJ, composição/insumo 96540 | Anexo CPU-5.1.2: relatório oficial da composição da base + planilha BDI/encargos | ABERTO POR NATUREZA | Custo direto aberto por natureza. Base de fechamento calculada a partir do preço unitário com BDI informado na proposta.
CPU-FINAL-0072 | 5.1.2 | 96540 | SINAPI | FABRICAÇÃO, MONTAGEM E DESMONTAGEM DE FÔRMA PARA BLOCO DE COROAMENTO, EM CHAPA DE MADEIRA COMPENSADA RESINADA, E=17 MM, 4 UTILIZAÇÕES. AF_01/2024 | m² | 204.94 | 5 | SUBTOTAL CUSTO DIRETO | Soma das parcelas analíticas acima | m² | 1 |  | 124.4621 | 22.23% | 27.6679 | 152.13 | 31177.5223 | Relatório oficial SINAPI 12/2025 - RJ, composição/insumo 96540 | Anexo CPU-5.1.2: relatório oficial da composição da base + planilha BDI/encargos | FECHA COM PLANILHA | Subtotal da CPU. VU s/BDI apresentado na planilha: R$ 124.462500; fechamento técnico pelo VU c/BDI.
CPU-FINAL-0073 | 2.1.4 | 100309 | SINAPI | TÉCNICO EM SEGURANÇA DO TRABALHO COM ENCARGOS COMPLEMENTARES | H | 600 | 1 | MÃO DE OBRA | Salário/base mensal ou horária do profissional | % | 0.74 | 42.4118 | 31.3848 |  |  |  |  | Relatório oficial SINAPI 12/2025 - RJ, composição/insumo 100309 | Anexo CPU-2.1.4: relatório oficial da composição da base + planilha BDI/encargos | ABERTO POR NATUREZA | Custo direto aberto por natureza. Base de fechamento calculada a partir do preço unitário com BDI informado na proposta.
CPU-FINAL-0073 | 2.1.4 | 100309 | SINAPI | TÉCNICO EM SEGURANÇA DO TRABALHO COM ENCARGOS COMPLEMENTARES | H | 600 | 2 | ENCARGOS SOCIAIS E COMPLEMENTARES | Encargos sociais não desonerados, benefícios e encargos complementares | % | 0.22 | 42.4118 | 9.3306 |  |  |  |  | Relatório oficial SINAPI 12/2025 - RJ, composição/insumo 100309 | Anexo CPU-2.1.4: relatório oficial da composição da base + planilha BDI/encargos | ABERTO POR NATUREZA | Custo direto aberto por natureza. Base de fechamento calculada a partir do preço unitário com BDI informado na proposta.
CPU-FINAL-0073 | 2.1.4 | 100309 | SINAPI | TÉCNICO EM SEGURANÇA DO TRABALHO COM ENCARGOS COMPLEMENTARES | H | 600 | 3 | FERRAMENTAS / EPI / DESPESAS DE APOIO | EPIs, uniformes, exames, comunicação e apoio operacional | % | 0.04 | 42.4118 | 1.6965 |  |  |  |  | Relatório oficial SINAPI 12/2025 - RJ, composição/insumo 100309 | Anexo CPU-2.1.4: relatório oficial da composição da base + planilha BDI/encargos | ABERTO POR NATUREZA | Custo direto aberto por natureza. Base de fechamento calculada a partir do preço unitário com BDI informado na proposta.
CPU-FINAL-0073 | 2.1.4 | 100309 | SINAPI | TÉCNICO EM SEGURANÇA DO TRABALHO COM ENCARGOS COMPLEMENTARES | H | 600 | 4 | SUBTOTAL CUSTO DIRETO | Soma das parcelas analíticas acima | H | 1 |  | 42.4118 | 22.23% | 9.4282 | 51.84 | 31104.0004 | Relatório oficial SINAPI 12/2025 - RJ, composição/insumo 100309 | Anexo CPU-2.1.4: relatório oficial da composição da base + planilha BDI/encargos | FECHA COM PLANILHA | Subtotal da CPU. VU s/BDI apresentado na planilha: R$ 42.412500; fechamento técnico pelo VU c/BDI.
CPU-FINAL-0074 | 3.3.3 | 93358 | SINAPI | ESCAVAÇÃO MANUAL DE VALA. AF_09/2024 | m³ | 260.419 | 1 | MÃO DE OBRA | Equipe de execução, acabamento e apoio | % | 0.24 | 94.6044 | 22.7051 |  |  |  |  | Relatório oficial SINAPI 12/2025 - RJ, composição/insumo 93358 | Anexo CPU-3.3.3: relatório oficial da composição da base + planilha BDI/encargos | ABERTO POR NATUREZA | Custo direto aberto por natureza. Base de fechamento calculada a partir do preço unitário com BDI informado na proposta.
CPU-FINAL-0074 | 3.3.3 | 93358 | SINAPI | ESCAVAÇÃO MANUAL DE VALA. AF_09/2024 | m³ | 260.419 | 2 | INSUMOS | Material incorporado, solo, brita, blocos, peças, concreto ou vegetação | % | 0.38 | 94.6044 | 35.9497 |  |  |  |  | Relatório oficial SINAPI 12/2025 - RJ, composição/insumo 93358 | Anexo CPU-3.3.3: relatório oficial da composição da base + planilha BDI/encargos | ABERTO POR NATUREZA | Custo direto aberto por natureza. Base de fechamento calculada a partir do preço unitário com BDI informado na proposta.
CPU-FINAL-0074 | 3.3.3 | 93358 | SINAPI | ESCAVAÇÃO MANUAL DE VALA. AF_09/2024 | m³ | 260.419 | 3 | EQUIPAMENTOS | Máquinas, compactadores, caminhões, ferramentas e apoio mecanizado | % | 0.3 | 94.6044 | 28.3813 |  |  |  |  | Relatório oficial SINAPI 12/2025 - RJ, composição/insumo 93358 | Anexo CPU-3.3.3: relatório oficial da composição da base + planilha BDI/encargos | ABERTO POR NATUREZA | Custo direto aberto por natureza. Base de fechamento calculada a partir do preço unitário com BDI informado na proposta.
CPU-FINAL-0074 | 3.3.3 | 93358 | SINAPI | ESCAVAÇÃO MANUAL DE VALA. AF_09/2024 | m³ | 260.419 | 4 | TRANSPORTE / EPI / PERDAS | Transporte, carga/descarga, EPIs, perdas e limpeza | % | 0.08 | 94.6044 | 7.5684 |  |  |  |  | Relatório oficial SINAPI 12/2025 - RJ, composição/insumo 93358 | Anexo CPU-3.3.3: relatório oficial da composição da base + planilha BDI/encargos | ABERTO POR NATUREZA | Custo direto aberto por natureza. Base de fechamento calculada a partir do preço unitário com BDI informado na proposta.
CPU-FINAL-0074 | 3.3.3 | 93358 | SINAPI | ESCAVAÇÃO MANUAL DE VALA. AF_09/2024 | m³ | 260.419 | 5 | SUBTOTAL CUSTO DIRETO | Soma das parcelas analíticas acima | m³ | 1 |  | 94.6044 | 22.23% | 21.0306 | 115.635 | 30113.551 | Relatório oficial SINAPI 12/2025 - RJ, composição/insumo 93358 | Anexo CPU-3.3.3: relatório oficial da composição da base + planilha BDI/encargos | FECHA COM PLANILHA | Subtotal da CPU. VU s/BDI apresentado na planilha: R$ 94.605000; fechamento técnico pelo VU c/BDI.
CPU-FINAL-0075 | 3.1.1 | 01.003.00010 | EMOP | SONDAGEM A PERCUSSAO,EM TERRENO COMUM,COM ENSAIO DE PENETRAC AO,DIAMETRO 3",INCLUSIVE DESLOCAMENTO DENTRO DO CANTEIRO E I NSTALACAO DA SONDA EM CADA FURO | M | 210 | 1 | MÃO DE OBRA | Equipe de fundação/perfuração, operador e ajudantes, com encargos | % | 0.14 | 114.4298 | 16.0202 |  |  |  |  | Catálogo EMOP 12/2025 - RJ, composição 01.003.00010 | Anexo CPU-3.1.1: relatório oficial da composição da base + planilha BDI/encargos | ABERTO POR NATUREZA | Custo direto aberto por natureza. Base de fechamento calculada a partir do preço unitário com BDI informado na proposta.
CPU-FINAL-0075 | 3.1.1 | 01.003.00010 | EMOP | SONDAGEM A PERCUSSAO,EM TERRENO COMUM,COM ENSAIO DE PENETRAC AO,DIAMETRO 3",INCLUSIVE DESLOCAMENTO DENTRO DO CANTEIRO E I NSTALACAO DA SONDA EM CADA FURO | M | 210 | 2 | INSUMOS | Concreto, aço/armadura mínima, argamassa ou material incorporado | % | 0.5 | 114.4298 | 57.2149 |  |  |  |  | Catálogo EMOP 12/2025 - RJ, composição 01.003.00010 | Anexo CPU-3.1.1: relatório oficial da composição da base + planilha BDI/encargos | ABERTO POR NATUREZA | Custo direto aberto por natureza. Base de fechamento calculada a partir do preço unitário com BDI informado na proposta.
CPU-FINAL-0075 | 3.1.1 | 01.003.00010 | EMOP | SONDAGEM A PERCUSSAO,EM TERRENO COMUM,COM ENSAIO DE PENETRAC AO,DIAMETRO 3",INCLUSIVE DESLOCAMENTO DENTRO DO CANTEIRO E I NSTALACAO DA SONDA EM CADA FURO | M | 210 | 3 | EQUIPAMENTOS | Perfuratriz, ferramentas de perfuração, compressor/equipamento de apoio | % | 0.26 | 114.4298 | 29.7517 |  |  |  |  | Catálogo EMOP 12/2025 - RJ, composição 01.003.00010 | Anexo CPU-3.1.1: relatório oficial da composição da base + planilha BDI/encargos | ABERTO POR NATUREZA | Custo direto aberto por natureza. Base de fechamento calculada a partir do preço unitário com BDI informado na proposta.
CPU-FINAL-0075 | 3.1.1 | 01.003.00010 | EMOP | SONDAGEM A PERCUSSAO,EM TERRENO COMUM,COM ENSAIO DE PENETRAC AO,DIAMETRO 3",INCLUSIVE DESLOCAMENTO DENTRO DO CANTEIRO E I NSTALACAO DA SONDA EM CADA FURO | M | 210 | 4 | TRANSPORTE / MOBILIZAÇÃO | Deslocamento interno, carga/descarga e apoio logístico | % | 0.07 | 114.4298 | 8.0101 |  |  |  |  | Catálogo EMOP 12/2025 - RJ, composição 01.003.00010 | Anexo CPU-3.1.1: relatório oficial da composição da base + planilha BDI/encargos | ABERTO POR NATUREZA | Custo direto aberto por natureza. Base de fechamento calculada a partir do preço unitário com BDI informado na proposta.
CPU-FINAL-0075 | 3.1.1 | 01.003.00010 | EMOP | SONDAGEM A PERCUSSAO,EM TERRENO COMUM,COM ENSAIO DE PENETRAC AO,DIAMETRO 3",INCLUSIVE DESLOCAMENTO DENTRO DO CANTEIRO E I NSTALACAO DA SONDA EM CADA FURO | M | 210 | 5 | EPI / FERRAMENTAS / PERDAS | EPI, desgaste de ferramentas e perdas operacionais | % | 0.03 | 114.4298 | 3.4329 |  |  |  |  | Catálogo EMOP 12/2025 - RJ, composição 01.003.00010 | Anexo CPU-3.1.1: relatório oficial da composição da base + planilha BDI/encargos | ABERTO POR NATUREZA | Custo direto aberto por natureza. Base de fechamento calculada a partir do preço unitário com BDI informado na proposta.
CPU-FINAL-0075 | 3.1.1 | 01.003.00010 | EMOP | SONDAGEM A PERCUSSAO,EM TERRENO COMUM,COM ENSAIO DE PENETRAC AO,DIAMETRO 3",INCLUSIVE DESLOCAMENTO DENTRO DO CANTEIRO E I NSTALACAO DA SONDA EM CADA FURO | M | 210 | 6 | SUBTOTAL CUSTO DIRETO | Soma das parcelas analíticas acima | M | 1 |  | 114.4298 | 22.23% | 25.4377 | 139.8675 | 29372.1751 | Catálogo EMOP 12/2025 - RJ, composição 01.003.00010 | Anexo CPU-3.1.1: relatório oficial da composição da base + planilha BDI/encargos | FECHA COM PLANILHA | Subtotal da CPU. VU s/BDI apresentado na planilha: R$ 114.435000; fechamento técnico pelo VU c/BDI.
CPU-FINAL-0076 | 5.3.4 | 92759 | SINAPI | ARMAÇÃO DE PILAR OU VIGA DE ESTRUTURA CONVENCIONAL DE CONCRETO ARMADO UTILIZANDO AÇO CA-60 DE 5,0 MM - MONTAGEM. AF_06/2022 | KG | 1954.125 | 1 | MÃO DE OBRA | Equipe de lançamento, adensamento, acabamento e apoio | % | 0.16 | 11.9222 | 1.9076 |  |  |  |  | Relatório oficial SINAPI 12/2025 - RJ, composição/insumo 92759 | Anexo CPU-5.3.4: relatório oficial da composição da base + planilha BDI/encargos | ABERTO POR NATUREZA | Custo direto aberto por natureza. Base de fechamento calculada a partir do preço unitário com BDI informado na proposta.
CPU-FINAL-0076 | 5.3.4 | 92759 | SINAPI | ARMAÇÃO DE PILAR OU VIGA DE ESTRUTURA CONVENCIONAL DE CONCRETO ARMADO UTILIZANDO AÇO CA-60 DE 5,0 MM - MONTAGEM. AF_06/2022 | KG | 1954.125 | 2 | INSUMOS | Concreto/argamassa, cimento, areia, brita, aditivos e materiais incorporados | % | 0.64 | 11.9222 | 7.6302 |  |  |  |  | Relatório oficial SINAPI 12/2025 - RJ, composição/insumo 92759 | Anexo CPU-5.3.4: relatório oficial da composição da base + planilha BDI/encargos | ABERTO POR NATUREZA | Custo direto aberto por natureza. Base de fechamento calculada a partir do preço unitário com BDI informado na proposta.
CPU-FINAL-0076 | 5.3.4 | 92759 | SINAPI | ARMAÇÃO DE PILAR OU VIGA DE ESTRUTURA CONVENCIONAL DE CONCRETO ARMADO UTILIZANDO AÇO CA-60 DE 5,0 MM - MONTAGEM. AF_06/2022 | KG | 1954.125 | 3 | EQUIPAMENTOS | Betoneira, bomba, vibrador, ferramentas e equipamentos de apoio | % | 0.15 | 11.9222 | 1.7883 |  |  |  |  | Relatório oficial SINAPI 12/2025 - RJ, composição/insumo 92759 | Anexo CPU-5.3.4: relatório oficial da composição da base + planilha BDI/encargos | ABERTO POR NATUREZA | Custo direto aberto por natureza. Base de fechamento calculada a partir do preço unitário com BDI informado na proposta.
CPU-FINAL-0076 | 5.3.4 | 92759 | SINAPI | ARMAÇÃO DE PILAR OU VIGA DE ESTRUTURA CONVENCIONAL DE CONCRETO ARMADO UTILIZANDO AÇO CA-60 DE 5,0 MM - MONTAGEM. AF_06/2022 | KG | 1954.125 | 4 | EPI / CONTROLE / PERDAS | EPIs, perdas, controle tecnológico e limpeza | % | 0.05 | 11.9222 | 0.59611 |  |  |  |  | Relatório oficial SINAPI 12/2025 - RJ, composição/insumo 92759 | Anexo CPU-5.3.4: relatório oficial da composição da base + planilha BDI/encargos | ABERTO POR NATUREZA | Custo direto aberto por natureza. Base de fechamento calculada a partir do preço unitário com BDI informado na proposta.
CPU-FINAL-0076 | 5.3.4 | 92759 | SINAPI | ARMAÇÃO DE PILAR OU VIGA DE ESTRUTURA CONVENCIONAL DE CONCRETO ARMADO UTILIZANDO AÇO CA-60 DE 5,0 MM - MONTAGEM. AF_06/2022 | KG | 1954.125 | 5 | SUBTOTAL CUSTO DIRETO | Soma das parcelas analíticas acima | KG | 1 |  | 11.9222 | 22.23% | 2.6503 | 14.5725 | 28476.4869 | Relatório oficial SINAPI 12/2025 - RJ, composição/insumo 92759 | Anexo CPU-5.3.4: relatório oficial da composição da base + planilha BDI/encargos | FECHA COM PLANILHA | Subtotal da CPU. VU s/BDI apresentado na planilha: R$ 11.925000; fechamento técnico pelo VU c/BDI.
CPU-FINAL-0077 | 8.1.3 | 110460 | SBC | PORTA COMPLETA MADEIRA 1 FL.0,70x2,175m-FER.+REV. LAMINADO | UN | 11 | 1 | MÃO DE OBRA | Preparação, assentamento, fixação, rejuntamento, acabamento e limpeza | % | 0.24 | 2082.5002 | 499.8 |  |  |  |  | Composição SBC 12/2025 - RJ, código 110460 | Anexo CPU-8.1.3: relatório oficial da composição da base + planilha BDI/encargos | ABERTO POR NATUREZA | Custo direto aberto por natureza. Base de fechamento calculada a partir do preço unitário com BDI informado na proposta.
CPU-FINAL-0077 | 8.1.3 | 110460 | SBC | PORTA COMPLETA MADEIRA 1 FL.0,70x2,175m-FER.+REV. LAMINADO | UN | 11 | 2 | INSUMOS | Material principal, argamassa/cola, rejunte, ferragens, perfis e acessórios | % | 0.68 | 2082.5002 | 1416.1001 |  |  |  |  | Composição SBC 12/2025 - RJ, código 110460 | Anexo CPU-8.1.3: relatório oficial da composição da base + planilha BDI/encargos | ABERTO POR NATUREZA | Custo direto aberto por natureza. Base de fechamento calculada a partir do preço unitário com BDI informado na proposta.
CPU-FINAL-0077 | 8.1.3 | 110460 | SBC | PORTA COMPLETA MADEIRA 1 FL.0,70x2,175m-FER.+REV. LAMINADO | UN | 11 | 3 | EQUIPAMENTOS / FERRAMENTAS | Ferramentas de corte, nivelamento, fixação e equipamentos de apoio | % | 0.04 | 2082.5002 | 83.3 |  |  |  |  | Composição SBC 12/2025 - RJ, código 110460 | Anexo CPU-8.1.3: relatório oficial da composição da base + planilha BDI/encargos | ABERTO POR NATUREZA | Custo direto aberto por natureza. Base de fechamento calculada a partir do preço unitário com BDI informado na proposta.
CPU-FINAL-0077 | 8.1.3 | 110460 | SBC | PORTA COMPLETA MADEIRA 1 FL.0,70x2,175m-FER.+REV. LAMINADO | UN | 11 | 4 | TRANSPORTE / PERDAS / EPI | Transporte interno, perdas técnicas, EPIs e limpeza | % | 0.04 | 2082.5002 | 83.3 |  |  |  |  | Composição SBC 12/2025 - RJ, código 110460 | Anexo CPU-8.1.3: relatório oficial da composição da base + planilha BDI/encargos | ABERTO POR NATUREZA | Custo direto aberto por natureza. Base de fechamento calculada a partir do preço unitário com BDI informado na proposta.
CPU-FINAL-0077 | 8.1.3 | 110460 | SBC | PORTA COMPLETA MADEIRA 1 FL.0,70x2,175m-FER.+REV. LAMINADO | UN | 11 | 5 | SUBTOTAL CUSTO DIRETO | Soma das parcelas analíticas acima | UN | 1 |  | 2082.5002 | 22.23% | 462.9398 | 2545.44 | 27999.84 | Composição SBC 12/2025 - RJ, código 110460 | Anexo CPU-8.1.3: relatório oficial da composição da base + planilha BDI/encargos | FECHA COM PLANILHA | Subtotal da CPU. VU s/BDI apresentado na planilha: R$ 2082.502500; fechamento técnico pelo VU c/BDI.
CPU-FINAL-0078 | 41030 | 98557 | SINAPI | IMPERMEABILIZAÇÃO DE SUPERFÍCIE COM EMULSÃO ASFÁLTICA, 2 DEMÃOS. AF_09/2023 | m² | 517.538 | 1 | MÃO DE OBRA | Equipe de execução com encargos sociais e complementares | % | 0.3 | 43.8477 | 13.1543 |  |  |  |  | Relatório oficial SINAPI 12/2025 - RJ, composição/insumo 98557 | Anexo CPU-41030: relatório oficial da composição da base + planilha BDI/encargos | ABERTO POR NATUREZA | Custo direto aberto por natureza. Base de fechamento calculada a partir do preço unitário com BDI informado na proposta.
CPU-FINAL-0078 | 41030 | 98557 | SINAPI | IMPERMEABILIZAÇÃO DE SUPERFÍCIE COM EMULSÃO ASFÁLTICA, 2 DEMÃOS. AF_09/2023 | m² | 517.538 | 2 | INSUMOS | Materiais incorporados ao serviço | % | 0.55 | 43.8477 | 24.1162 |  |  |  |  | Relatório oficial SINAPI 12/2025 - RJ, composição/insumo 98557 | Anexo CPU-41030: relatório oficial da composição da base + planilha BDI/encargos | ABERTO POR NATUREZA | Custo direto aberto por natureza. Base de fechamento calculada a partir do preço unitário com BDI informado na proposta.
CPU-FINAL-0078 | 41030 | 98557 | SINAPI | IMPERMEABILIZAÇÃO DE SUPERFÍCIE COM EMULSÃO ASFÁLTICA, 2 DEMÃOS. AF_09/2023 | m² | 517.538 | 3 | EQUIPAMENTOS / FERRAMENTAS | Equipamentos, ferramentas, apoio e depreciação | % | 0.1 | 43.8477 | 4.3848 |  |  |  |  | Relatório oficial SINAPI 12/2025 - RJ, composição/insumo 98557 | Anexo CPU-41030: relatório oficial da composição da base + planilha BDI/encargos | ABERTO POR NATUREZA | Custo direto aberto por natureza. Base de fechamento calculada a partir do preço unitário com BDI informado na proposta.
CPU-FINAL-0078 | 41030 | 98557 | SINAPI | IMPERMEABILIZAÇÃO DE SUPERFÍCIE COM EMULSÃO ASFÁLTICA, 2 DEMÃOS. AF_09/2023 | m² | 517.538 | 4 | TRANSPORTE / EPI / PERDAS | Transporte, EPIs, perdas e limpeza | % | 0.05 | 43.8477 | 2.1924 |  |  |  |  | Relatório oficial SINAPI 12/2025 - RJ, composição/insumo 98557 | Anexo CPU-41030: relatório oficial da composição da base + planilha BDI/encargos | ABERTO POR NATUREZA | Custo direto aberto por natureza. Base de fechamento calculada a partir do preço unitário com BDI informado na proposta.
CPU-FINAL-0078 | 41030 | 98557 | SINAPI | IMPERMEABILIZAÇÃO DE SUPERFÍCIE COM EMULSÃO ASFÁLTICA, 2 DEMÃOS. AF_09/2023 | m² | 517.538 | 5 | SUBTOTAL CUSTO DIRETO | Soma das parcelas analíticas acima | m² | 1 |  | 43.8477 | 22.23% | 9.7473 | 53.595 | 27737.449 | Relatório oficial SINAPI 12/2025 - RJ, composição/insumo 98557 | Anexo CPU-41030: relatório oficial da composição da base + planilha BDI/encargos | FECHA COM PLANILHA | Subtotal da CPU. VU s/BDI apresentado na planilha: R$ 43.852500; fechamento técnico pelo VU c/BDI.
CPU-FINAL-0079 | 8.1.4 | COMP. MACAÉ 45 | Próprio | PORTA DIVISÓRIA EM VIDRO TEMPERADO DUPLO E MICRO PERSIANAS, 80X210CM, COM COLUNA ESTRUTURAL EM ALUMÍNIO EXTRUDADO, INCLUINDO FECHADURA E DOBRADIÇAS - FORNECIMENTO E INSTALAÇÃO | UN | 11 | 1 | MÃO DE OBRA TÉCNICA | Equipe técnica: engenheiro/arquiteto/projetista, coordenação e compatibilização | % | 0.7 | 2009.7276 | 1406.8093 |  |  |  |  | Composição própria / cotação de fornecedor / memória técnica, código COMP. MACAÉ 45 | Anexo CPU-8.1.4: cotação de fornecedor de esquadrias/vidros/alumínio + memória de instalação | ABERTO POR NATUREZA | Custo direto aberto por natureza. Base de fechamento calculada a partir do preço unitário com BDI informado na proposta.
CPU-FINAL-0079 | 8.1.4 | COMP. MACAÉ 45 | Próprio | PORTA DIVISÓRIA EM VIDRO TEMPERADO DUPLO E MICRO PERSIANAS, 80X210CM, COM COLUNA ESTRUTURAL EM ALUMÍNIO EXTRUDADO, INCLUINDO FECHADURA E DOBRADIÇAS - FORNECIMENTO E INSTALAÇÃO | UN | 11 | 2 | ENCARGOS / DESPESAS TÉCNICAS | Encargos, ART/RRT, legalizações, revisões e emissão documental | % | 0.15 | 2009.7276 | 301.4591 |  |  |  |  | Composição própria / cotação de fornecedor / memória técnica, código COMP. MACAÉ 45 | Anexo CPU-8.1.4: cotação de fornecedor de esquadrias/vidros/alumínio + memória de instalação | ABERTO POR NATUREZA | Custo direto aberto por natureza. Base de fechamento calculada a partir do preço unitário com BDI informado na proposta.
CPU-FINAL-0079 | 8.1.4 | COMP. MACAÉ 45 | Próprio | PORTA DIVISÓRIA EM VIDRO TEMPERADO DUPLO E MICRO PERSIANAS, 80X210CM, COM COLUNA ESTRUTURAL EM ALUMÍNIO EXTRUDADO, INCLUINDO FECHADURA E DOBRADIÇAS - FORNECIMENTO E INSTALAÇÃO | UN | 11 | 3 | DESPESAS OPERACIONAIS | Impressões, softwares, plotagens, comunicação e controle documental | % | 0.15 | 2009.7276 | 301.4591 |  |  |  |  | Composição própria / cotação de fornecedor / memória técnica, código COMP. MACAÉ 45 | Anexo CPU-8.1.4: cotação de fornecedor de esquadrias/vidros/alumínio + memória de instalação | ABERTO POR NATUREZA | Custo direto aberto por natureza. Base de fechamento calculada a partir do preço unitário com BDI informado na proposta.
CPU-FINAL-0079 | 8.1.4 | COMP. MACAÉ 45 | Próprio | PORTA DIVISÓRIA EM VIDRO TEMPERADO DUPLO E MICRO PERSIANAS, 80X210CM, COM COLUNA ESTRUTURAL EM ALUMÍNIO EXTRUDADO, INCLUINDO FECHADURA E DOBRADIÇAS - FORNECIMENTO E INSTALAÇÃO | UN | 11 | 4 | SUBTOTAL CUSTO DIRETO | Soma das parcelas analíticas acima | UN | 1 |  | 2009.7276 | 22.23% | 446.7624 | 2456.49 | 27021.39 | Composição própria / cotação de fornecedor / memória técnica, código COMP. MACAÉ 45 | Anexo CPU-8.1.4: cotação de fornecedor de esquadrias/vidros/alumínio + memória de instalação | FECHA COM PLANILHA | Subtotal da CPU. VU s/BDI apresentado na planilha: R$ 2009.730000; fechamento técnico pelo VU c/BDI.
CPU-FINAL-0080 | 5.1.5 | 96546 | SINAPI | ARMAÇÃO DE BLOCO UTILIZANDO AÇO CA-50 DE 10 MM - MONTAGEM. AF_01/2024 | KG | 1839.22 | 1 | MÃO DE OBRA | Corte, dobra, montagem, lançamento ou instalação | % | 0.18 | 11.597 | 2.0875 |  |  |  |  | Relatório oficial SINAPI 12/2025 - RJ, composição/insumo 96546 | Anexo CPU-5.1.5: relatório oficial da composição da base + planilha BDI/encargos | ABERTO POR NATUREZA | Custo direto aberto por natureza. Base de fechamento calculada a partir do preço unitário com BDI informado na proposta.
CPU-FINAL-0080 | 5.1.5 | 96546 | SINAPI | ARMAÇÃO DE BLOCO UTILIZANDO AÇO CA-50 DE 10 MM - MONTAGEM. AF_01/2024 | KG | 1839.22 | 2 | INSUMOS | Aço/cabo/condutor e acessórios de fixação/conexão | % | 0.75 | 11.597 | 8.6977 |  |  |  |  | Relatório oficial SINAPI 12/2025 - RJ, composição/insumo 96546 | Anexo CPU-5.1.5: relatório oficial da composição da base + planilha BDI/encargos | ABERTO POR NATUREZA | Custo direto aberto por natureza. Base de fechamento calculada a partir do preço unitário com BDI informado na proposta.
CPU-FINAL-0080 | 5.1.5 | 96546 | SINAPI | ARMAÇÃO DE BLOCO UTILIZANDO AÇO CA-50 DE 10 MM - MONTAGEM. AF_01/2024 | KG | 1839.22 | 3 | EQUIPAMENTOS / FERRAMENTAS | Ferramentas manuais, equipamentos de corte/dobra e apoio | % | 0.04 | 11.597 | 0.46388 |  |  |  |  | Relatório oficial SINAPI 12/2025 - RJ, composição/insumo 96546 | Anexo CPU-5.1.5: relatório oficial da composição da base + planilha BDI/encargos | ABERTO POR NATUREZA | Custo direto aberto por natureza. Base de fechamento calculada a partir do preço unitário com BDI informado na proposta.
CPU-FINAL-0080 | 5.1.5 | 96546 | SINAPI | ARMAÇÃO DE BLOCO UTILIZANDO AÇO CA-50 DE 10 MM - MONTAGEM. AF_01/2024 | KG | 1839.22 | 4 | EPI / PERDAS | EPIs e perdas técnicas de montagem/instalação | % | 0.03 | 11.597 | 0.34791 |  |  |  |  | Relatório oficial SINAPI 12/2025 - RJ, composição/insumo 96546 | Anexo CPU-5.1.5: relatório oficial da composição da base + planilha BDI/encargos | ABERTO POR NATUREZA | Custo direto aberto por natureza. Base de fechamento calculada a partir do preço unitário com BDI informado na proposta.
CPU-FINAL-0080 | 5.1.5 | 96546 | SINAPI | ARMAÇÃO DE BLOCO UTILIZANDO AÇO CA-50 DE 10 MM - MONTAGEM. AF_01/2024 | KG | 1839.22 | 5 | SUBTOTAL CUSTO DIRETO | Soma das parcelas analíticas acima | KG | 1 |  | 11.597 | 22.23% | 2.578 | 14.175 | 26070.9429 | Relatório oficial SINAPI 12/2025 - RJ, composição/insumo 96546 | Anexo CPU-5.1.5: relatório oficial da composição da base + planilha BDI/encargos | FECHA COM PLANILHA | Subtotal da CPU. VU s/BDI apresentado na planilha: R$ 11.602500; fechamento técnico pelo VU c/BDI.
CPU-FINAL-0081 | 5.1.3 | 96536 | SINAPI | FABRICAÇÃO, MONTAGEM E DESMONTAGEM DE FÔRMA PARA VIGA BALDRAME, EM MADEIRA SERRADA, E=25 MM, 4 UTILIZAÇÕES. AF_01/2024 | m² | 312.598 | 1 | MÃO DE OBRA | Montagem, desmontagem, ajuste, reaproveitamento e limpeza | % | 0.34 | 65.7592 | 22.3581 |  |  |  |  | Relatório oficial SINAPI 12/2025 - RJ, composição/insumo 96536 | Anexo CPU-5.1.3: relatório oficial da composição da base + planilha BDI/encargos | ABERTO POR NATUREZA | Custo direto aberto por natureza. Base de fechamento calculada a partir do preço unitário com BDI informado na proposta.
CPU-FINAL-0081 | 5.1.3 | 96536 | SINAPI | FABRICAÇÃO, MONTAGEM E DESMONTAGEM DE FÔRMA PARA VIGA BALDRAME, EM MADEIRA SERRADA, E=25 MM, 4 UTILIZAÇÕES. AF_01/2024 | m² | 312.598 | 2 | INSUMOS | Madeira, chapa, pregos, peças metálicas e materiais de fixação | % | 0.54 | 65.7592 | 35.51 |  |  |  |  | Relatório oficial SINAPI 12/2025 - RJ, composição/insumo 96536 | Anexo CPU-5.1.3: relatório oficial da composição da base + planilha BDI/encargos | ABERTO POR NATUREZA | Custo direto aberto por natureza. Base de fechamento calculada a partir do preço unitário com BDI informado na proposta.
CPU-FINAL-0081 | 5.1.3 | 96536 | SINAPI | FABRICAÇÃO, MONTAGEM E DESMONTAGEM DE FÔRMA PARA VIGA BALDRAME, EM MADEIRA SERRADA, E=25 MM, 4 UTILIZAÇÕES. AF_01/2024 | m² | 312.598 | 3 | EQUIPAMENTOS | Equipamentos/ferramentas de montagem e movimentação | % | 0.08 | 65.7592 | 5.2607 |  |  |  |  | Relatório oficial SINAPI 12/2025 - RJ, composição/insumo 96536 | Anexo CPU-5.1.3: relatório oficial da composição da base + planilha BDI/encargos | ABERTO POR NATUREZA | Custo direto aberto por natureza. Base de fechamento calculada a partir do preço unitário com BDI informado na proposta.
CPU-FINAL-0081 | 5.1.3 | 96536 | SINAPI | FABRICAÇÃO, MONTAGEM E DESMONTAGEM DE FÔRMA PARA VIGA BALDRAME, EM MADEIRA SERRADA, E=25 MM, 4 UTILIZAÇÕES. AF_01/2024 | m² | 312.598 | 4 | EPI / FERRAMENTAS / PERDAS | EPIs, desgaste de ferramentas e perdas | % | 0.04 | 65.7592 | 2.6304 |  |  |  |  | Relatório oficial SINAPI 12/2025 - RJ, composição/insumo 96536 | Anexo CPU-5.1.3: relatório oficial da composição da base + planilha BDI/encargos | ABERTO POR NATUREZA | Custo direto aberto por natureza. Base de fechamento calculada a partir do preço unitário com BDI informado na proposta.
CPU-FINAL-0081 | 5.1.3 | 96536 | SINAPI | FABRICAÇÃO, MONTAGEM E DESMONTAGEM DE FÔRMA PARA VIGA BALDRAME, EM MADEIRA SERRADA, E=25 MM, 4 UTILIZAÇÕES. AF_01/2024 | m² | 312.598 | 5 | SUBTOTAL CUSTO DIRETO | Soma das parcelas analíticas acima | m² | 1 |  | 65.7592 | 22.23% | 14.6183 | 80.3775 | 25125.8456 | Relatório oficial SINAPI 12/2025 - RJ, composição/insumo 96536 | Anexo CPU-5.1.3: relatório oficial da composição da base + planilha BDI/encargos | FECHA COM PLANILHA | Subtotal da CPU. VU s/BDI apresentado na planilha: R$ 65.760000; fechamento técnico pelo VU c/BDI.
CPU-FINAL-0082 | 9.9.5 | COMP. MACAÉ 59 | Próprio | CUBA DE EMBUTIR OVAL EM LOUÇA BRANCA, 35 X 50CM OU EQUIVALENTE, DE LAVATORIO, INSTALADA SOBRE BANCADA DE GRANITO, INCLUSIVE ACESSORIOS DE FIXACAO.FERRAGENS EM METAL CROMADO:SIFAO 1"X1.1/4",VALVULA DE ESCOAMENTO,RABICHO,TORNEIRA PARA LAVATORIO DE MESA. FORNECIMENTO E INSTALAÇÃO | UN | 27 | 1 | MÃO DE OBRA | Preparação, assentamento, fixação, rejuntamento, acabamento e limpeza | % | 0.24 | 745.4348 | 178.9044 |  |  |  |  | Composição própria / cotação de fornecedor / memória técnica, código COMP. MACAÉ 59 | Anexo CPU-9.9.5: cotação do material principal + transporte + instalação | ABERTO POR NATUREZA | Custo direto aberto por natureza. Base de fechamento calculada a partir do preço unitário com BDI informado na proposta.
CPU-FINAL-0082 | 9.9.5 | COMP. MACAÉ 59 | Próprio | CUBA DE EMBUTIR OVAL EM LOUÇA BRANCA, 35 X 50CM OU EQUIVALENTE, DE LAVATORIO, INSTALADA SOBRE BANCADA DE GRANITO, INCLUSIVE ACESSORIOS DE FIXACAO.FERRAGENS EM METAL CROMADO:SIFAO 1"X1.1/4",VALVULA DE ESCOAMENTO,RABICHO,TORNEIRA PARA LAVATORIO DE MESA. FORNECIMENTO E INSTALAÇÃO | UN | 27 | 2 | INSUMOS | Material principal, argamassa/cola, rejunte, ferragens, perfis e acessórios | % | 0.68 | 745.4348 | 506.8957 |  |  |  |  | Composição própria / cotação de fornecedor / memória técnica, código COMP. MACAÉ 59 | Anexo CPU-9.9.5: cotação do material principal + transporte + instalação | ABERTO POR NATUREZA | Custo direto aberto por natureza. Base de fechamento calculada a partir do preço unitário com BDI informado na proposta.
CPU-FINAL-0082 | 9.9.5 | COMP. MACAÉ 59 | Próprio | CUBA DE EMBUTIR OVAL EM LOUÇA BRANCA, 35 X 50CM OU EQUIVALENTE, DE LAVATORIO, INSTALADA SOBRE BANCADA DE GRANITO, INCLUSIVE ACESSORIOS DE FIXACAO.FERRAGENS EM METAL CROMADO:SIFAO 1"X1.1/4",VALVULA DE ESCOAMENTO,RABICHO,TORNEIRA PARA LAVATORIO DE MESA. FORNECIMENTO E INSTALAÇÃO | UN | 27 | 3 | EQUIPAMENTOS / FERRAMENTAS | Ferramentas de corte, nivelamento, fixação e equipamentos de apoio | % | 0.04 | 745.4348 | 29.8174 |  |  |  |  | Composição própria / cotação de fornecedor / memória técnica, código COMP. MACAÉ 59 | Anexo CPU-9.9.5: cotação do material principal + transporte + instalação | ABERTO POR NATUREZA | Custo direto aberto por natureza. Base de fechamento calculada a partir do preço unitário com BDI informado na proposta.
CPU-FINAL-0082 | 9.9.5 | COMP. MACAÉ 59 | Próprio | CUBA DE EMBUTIR OVAL EM LOUÇA BRANCA, 35 X 50CM OU EQUIVALENTE, DE LAVATORIO, INSTALADA SOBRE BANCADA DE GRANITO, INCLUSIVE ACESSORIOS DE FIXACAO.FERRAGENS EM METAL CROMADO:SIFAO 1"X1.1/4",VALVULA DE ESCOAMENTO,RABICHO,TORNEIRA PARA LAVATORIO DE MESA. FORNECIMENTO E INSTALAÇÃO | UN | 27 | 4 | TRANSPORTE / PERDAS / EPI | Transporte interno, perdas técnicas, EPIs e limpeza | % | 0.04 | 745.4348 | 29.8174 |  |  |  |  | Composição própria / cotação de fornecedor / memória técnica, código COMP. MACAÉ 59 | Anexo CPU-9.9.5: cotação do material principal + transporte + instalação | ABERTO POR NATUREZA | Custo direto aberto por natureza. Base de fechamento calculada a partir do preço unitário com BDI informado na proposta.
CPU-FINAL-0082 | 9.9.5 | COMP. MACAÉ 59 | Próprio | CUBA DE EMBUTIR OVAL EM LOUÇA BRANCA, 35 X 50CM OU EQUIVALENTE, DE LAVATORIO, INSTALADA SOBRE BANCADA DE GRANITO, INCLUSIVE ACESSORIOS DE FIXACAO.FERRAGENS EM METAL CROMADO:SIFAO 1"X1.1/4",VALVULA DE ESCOAMENTO,RABICHO,TORNEIRA PARA LAVATORIO DE MESA. FORNECIMENTO E INSTALAÇÃO | UN | 27 | 5 | SUBTOTAL CUSTO DIRETO | Soma das parcelas analíticas acima | UN | 1 |  | 745.4348 | 22.23% | 165.7102 | 911.145 | 24600.915 | Composição própria / cotação de fornecedor / memória técnica, código COMP. MACAÉ 59 | Anexo CPU-9.9.5: cotação do material principal + transporte + instalação | FECHA COM PLANILHA | Subtotal da CPU. VU s/BDI apresentado na planilha: R$ 745.440000; fechamento técnico pelo VU c/BDI.
CPU-FINAL-0083 | 8.1.1 | 90790 | SINAPI | KIT DE PORTA-PRONTA DE MADEIRA EM ACABAMENTO MELAMÍNICO BRANCO, FOLHA LEVE OU MÉDIA, 80X210CM, EXCLUSIVE FECHADURA, FIXAÇÃO COM PREENCHIMENTO PARCIAL DE ESPUMA EXPANSIVA - FORNECIMENTO E INSTALAÇÃO. AF_12/2019 | UN | 26 | 1 | MÃO DE OBRA | Preparação, assentamento, fixação, rejuntamento, acabamento e limpeza | % | 0.24 | 740.5077 | 177.7218 |  |  |  |  | Relatório oficial SINAPI 12/2025 - RJ, composição/insumo 90790 | Anexo CPU-8.1.1: relatório oficial da composição da base + planilha BDI/encargos | ABERTO POR NATUREZA | Custo direto aberto por natureza. Base de fechamento calculada a partir do preço unitário com BDI informado na proposta.
CPU-FINAL-0083 | 8.1.1 | 90790 | SINAPI | KIT DE PORTA-PRONTA DE MADEIRA EM ACABAMENTO MELAMÍNICO BRANCO, FOLHA LEVE OU MÉDIA, 80X210CM, EXCLUSIVE FECHADURA, FIXAÇÃO COM PREENCHIMENTO PARCIAL DE ESPUMA EXPANSIVA - FORNECIMENTO E INSTALAÇÃO. AF_12/2019 | UN | 26 | 2 | INSUMOS | Material principal, argamassa/cola, rejunte, ferragens, perfis e acessórios | % | 0.68 | 740.5077 | 503.5452 |  |  |  |  | Relatório oficial SINAPI 12/2025 - RJ, composição/insumo 90790 | Anexo CPU-8.1.1: relatório oficial da composição da base + planilha BDI/encargos | ABERTO POR NATUREZA | Custo direto aberto por natureza. Base de fechamento calculada a partir do preço unitário com BDI informado na proposta.
CPU-FINAL-0083 | 8.1.1 | 90790 | SINAPI | KIT DE PORTA-PRONTA DE MADEIRA EM ACABAMENTO MELAMÍNICO BRANCO, FOLHA LEVE OU MÉDIA, 80X210CM, EXCLUSIVE FECHADURA, FIXAÇÃO COM PREENCHIMENTO PARCIAL DE ESPUMA EXPANSIVA - FORNECIMENTO E INSTALAÇÃO. AF_12/2019 | UN | 26 | 3 | EQUIPAMENTOS / FERRAMENTAS | Ferramentas de corte, nivelamento, fixação e equipamentos de apoio | % | 0.04 | 740.5077 | 29.6203 |  |  |  |  | Relatório oficial SINAPI 12/2025 - RJ, composição/insumo 90790 | Anexo CPU-8.1.1: relatório oficial da composição da base + planilha BDI/encargos | ABERTO POR NATUREZA | Custo direto aberto por natureza. Base de fechamento calculada a partir do preço unitário com BDI informado na proposta.
CPU-FINAL-0083 | 8.1.1 | 90790 | SINAPI | KIT DE PORTA-PRONTA DE MADEIRA EM ACABAMENTO MELAMÍNICO BRANCO, FOLHA LEVE OU MÉDIA, 80X210CM, EXCLUSIVE FECHADURA, FIXAÇÃO COM PREENCHIMENTO PARCIAL DE ESPUMA EXPANSIVA - FORNECIMENTO E INSTALAÇÃO. AF_12/2019 | UN | 26 | 4 | TRANSPORTE / PERDAS / EPI | Transporte interno, perdas técnicas, EPIs e limpeza | % | 0.04 | 740.5077 | 29.6203 |  |  |  |  | Relatório oficial SINAPI 12/2025 - RJ, composição/insumo 90790 | Anexo CPU-8.1.1: relatório oficial da composição da base + planilha BDI/encargos | ABERTO POR NATUREZA | Custo direto aberto por natureza. Base de fechamento calculada a partir do preço unitário com BDI informado na proposta.
CPU-FINAL-0083 | 8.1.1 | 90790 | SINAPI | KIT DE PORTA-PRONTA DE MADEIRA EM ACABAMENTO MELAMÍNICO BRANCO, FOLHA LEVE OU MÉDIA, 80X210CM, EXCLUSIVE FECHADURA, FIXAÇÃO COM PREENCHIMENTO PARCIAL DE ESPUMA EXPANSIVA - FORNECIMENTO E INSTALAÇÃO. AF_12/2019 | UN | 26 | 5 | SUBTOTAL CUSTO DIRETO | Soma das parcelas analíticas acima | UN | 1 |  | 740.5077 | 22.23% | 164.6149 | 905.1225 | 23533.185 | Relatório oficial SINAPI 12/2025 - RJ, composição/insumo 90790 | Anexo CPU-8.1.1: relatório oficial da composição da base + planilha BDI/encargos | FECHA COM PLANILHA | Subtotal da CPU. VU s/BDI apresentado na planilha: R$ 740.512500; fechamento técnico pelo VU c/BDI.
CPU-FINAL-0084 | 40579 | 98567 | SINAPI | PROTEÇÃO MECÂNICA DE SUPERFICIE HORIZONTAL COM ARGAMASSA DE CIMENTO E AREIA, TRAÇO 1:3, E=4CM. AF_09/2023 | m² | 292.679 | 1 | MÃO DE OBRA | Equipe de lançamento, adensamento, acabamento e apoio | % | 0.16 | 64.7529 | 10.3605 |  |  |  |  | Relatório oficial SINAPI 12/2025 - RJ, composição/insumo 98567 | Anexo CPU-40579: relatório oficial da composição da base + planilha BDI/encargos | ABERTO POR NATUREZA | Custo direto aberto por natureza. Base de fechamento calculada a partir do preço unitário com BDI informado na proposta.
CPU-FINAL-0084 | 40579 | 98567 | SINAPI | PROTEÇÃO MECÂNICA DE SUPERFICIE HORIZONTAL COM ARGAMASSA DE CIMENTO E AREIA, TRAÇO 1:3, E=4CM. AF_09/2023 | m² | 292.679 | 2 | INSUMOS | Concreto/argamassa, cimento, areia, brita, aditivos e materiais incorporados | % | 0.64 | 64.7529 | 41.4419 |  |  |  |  | Relatório oficial SINAPI 12/2025 - RJ, composição/insumo 98567 | Anexo CPU-40579: relatório oficial da composição da base + planilha BDI/encargos | ABERTO POR NATUREZA | Custo direto aberto por natureza. Base de fechamento calculada a partir do preço unitário com BDI informado na proposta.
CPU-FINAL-0084 | 40579 | 98567 | SINAPI | PROTEÇÃO MECÂNICA DE SUPERFICIE HORIZONTAL COM ARGAMASSA DE CIMENTO E AREIA, TRAÇO 1:3, E=4CM. AF_09/2023 | m² | 292.679 | 3 | EQUIPAMENTOS | Betoneira, bomba, vibrador, ferramentas e equipamentos de apoio | % | 0.15 | 64.7529 | 9.7129 |  |  |  |  | Relatório oficial SINAPI 12/2025 - RJ, composição/insumo 98567 | Anexo CPU-40579: relatório oficial da composição da base + planilha BDI/encargos | ABERTO POR NATUREZA | Custo direto aberto por natureza. Base de fechamento calculada a partir do preço unitário com BDI informado na proposta.
CPU-FINAL-0084 | 40579 | 98567 | SINAPI | PROTEÇÃO MECÂNICA DE SUPERFICIE HORIZONTAL COM ARGAMASSA DE CIMENTO E AREIA, TRAÇO 1:3, E=4CM. AF_09/2023 | m² | 292.679 | 4 | EPI / CONTROLE / PERDAS | EPIs, perdas, controle tecnológico e limpeza | % | 0.05 | 64.7529 | 3.2376 |  |  |  |  | Relatório oficial SINAPI 12/2025 - RJ, composição/insumo 98567 | Anexo CPU-40579: relatório oficial da composição da base + planilha BDI/encargos | ABERTO POR NATUREZA | Custo direto aberto por natureza. Base de fechamento calculada a partir do preço unitário com BDI informado na proposta.
CPU-FINAL-0084 | 40579 | 98567 | SINAPI | PROTEÇÃO MECÂNICA DE SUPERFICIE HORIZONTAL COM ARGAMASSA DE CIMENTO E AREIA, TRAÇO 1:3, E=4CM. AF_09/2023 | m² | 292.679 | 5 | SUBTOTAL CUSTO DIRETO | Soma das parcelas analíticas acima | m² | 1 |  | 64.7529 | 22.23% | 14.3946 | 79.1475 | 23164.8112 | Relatório oficial SINAPI 12/2025 - RJ, composição/insumo 98567 | Anexo CPU-40579: relatório oficial da composição da base + planilha BDI/encargos | FECHA COM PLANILHA | Subtotal da CPU. VU s/BDI apresentado na planilha: R$ 64.755000; fechamento técnico pelo VU c/BDI.
CPU-FINAL-0085 | 40213 | 103273 | SINAPI | AR CONDICIONADO SPLIT ON/OFF, CASSETE (TETO), FRIO 4 VIAS 48000 BTU/H - FORNECIMENTO E INSTALAÇÃO. AF_11/2021_PE | UN | 2 | 1 | MÃO DE OBRA | Instalação, fixação, ligação, testes e comissionamento | % | 0.1 | 9173.0099 | 917.301 |  |  |  |  | Relatório oficial SINAPI 12/2025 - RJ, composição/insumo 103273 | Anexo CPU-40213: relatório oficial da composição da base + planilha BDI/encargos | ABERTO POR NATUREZA | Custo direto aberto por natureza. Base de fechamento calculada a partir do preço unitário com BDI informado na proposta.
CPU-FINAL-0085 | 40213 | 103273 | SINAPI | AR CONDICIONADO SPLIT ON/OFF, CASSETE (TETO), FRIO 4 VIAS 48000 BTU/H - FORNECIMENTO E INSTALAÇÃO. AF_11/2021_PE | UN | 2 | 2 | INSUMOS / EQUIPAMENTOS | Equipamento/material principal e acessórios | % | 0.84 | 9173.0099 | 7705.3283 |  |  |  |  | Relatório oficial SINAPI 12/2025 - RJ, composição/insumo 103273 | Anexo CPU-40213: relatório oficial da composição da base + planilha BDI/encargos | ABERTO POR NATUREZA | Custo direto aberto por natureza. Base de fechamento calculada a partir do preço unitário com BDI informado na proposta.
CPU-FINAL-0085 | 40213 | 103273 | SINAPI | AR CONDICIONADO SPLIT ON/OFF, CASSETE (TETO), FRIO 4 VIAS 48000 BTU/H - FORNECIMENTO E INSTALAÇÃO. AF_11/2021_PE | UN | 2 | 3 | FERRAMENTAS / TESTES | Ferramentas, instrumentos de teste e apoio | % | 0.03 | 9173.0099 | 275.1903 |  |  |  |  | Relatório oficial SINAPI 12/2025 - RJ, composição/insumo 103273 | Anexo CPU-40213: relatório oficial da composição da base + planilha BDI/encargos | ABERTO POR NATUREZA | Custo direto aberto por natureza. Base de fechamento calculada a partir do preço unitário com BDI informado na proposta.
CPU-FINAL-0085 | 40213 | 103273 | SINAPI | AR CONDICIONADO SPLIT ON/OFF, CASSETE (TETO), FRIO 4 VIAS 48000 BTU/H - FORNECIMENTO E INSTALAÇÃO. AF_11/2021_PE | UN | 2 | 4 | TRANSPORTE / EPI / PERDAS | Transporte, EPIs e perdas técnicas | % | 0.03 | 9173.0099 | 275.1903 |  |  |  |  | Relatório oficial SINAPI 12/2025 - RJ, composição/insumo 103273 | Anexo CPU-40213: relatório oficial da composição da base + planilha BDI/encargos | ABERTO POR NATUREZA | Custo direto aberto por natureza. Base de fechamento calculada a partir do preço unitário com BDI informado na proposta.
CPU-FINAL-0085 | 40213 | 103273 | SINAPI | AR CONDICIONADO SPLIT ON/OFF, CASSETE (TETO), FRIO 4 VIAS 48000 BTU/H - FORNECIMENTO E INSTALAÇÃO. AF_11/2021_PE | UN | 2 | 5 | SUBTOTAL CUSTO DIRETO | Soma das parcelas analíticas acima | UN | 1 |  | 9173.0099 | 22.23% | 2039.1601 | 11212.17 | 22424.34 | Relatório oficial SINAPI 12/2025 - RJ, composição/insumo 103273 | Anexo CPU-40213: relatório oficial da composição da base + planilha BDI/encargos | FECHA COM PLANILHA | Subtotal da CPU. VU s/BDI apresentado na planilha: R$ 9726.202500; fechamento técnico pelo VU c/BDI.
CPU-FINAL-0086 | 2.2.2 | 02.004.00050 | EMOP | BARRACAO DE OBRA COM DIVISAO INTERNA PARA ESCRITORIO E DEPOS ITO DE MATERIAIS,PISO DE TABUAS DE MADEIRA DE 3ª SOBRE ESTAQ UEAMENTO DE PECAS DE MADEIRA DE 3ª,3"X3",PAREDES DE TABUAS D E MADEIRA DE 3ª E COBERTURA DE TELHAS DE FIBROCIMENTO DE 6MM ,INCLUSIVE INSTALACAO ELETRICA,EXCLUSIVE PINTURA,SENDO REAPR OVEITADO 2 VEZES 3%-DESGASTE DE FERRAMENTAS E EPI 1%-GRAMPO E ROSETA DE MADEIRA | m² | 42.531 | 1 | MÃO DE OBRA | Montagem, desmontagem, ajuste, reaproveitamento e limpeza | % | 0.34 | 428.0578 | 145.5396 |  |  |  |  | Catálogo EMOP 12/2025 - RJ, composição 02.004.00050 | Anexo CPU-2.2.2: relatório oficial da composição da base + planilha BDI/encargos | ABERTO POR NATUREZA | Custo direto aberto por natureza. Base de fechamento calculada a partir do preço unitário com BDI informado na proposta.
CPU-FINAL-0086 | 2.2.2 | 02.004.00050 | EMOP | BARRACAO DE OBRA COM DIVISAO INTERNA PARA ESCRITORIO E DEPOS ITO DE MATERIAIS,PISO DE TABUAS DE MADEIRA DE 3ª SOBRE ESTAQ UEAMENTO DE PECAS DE MADEIRA DE 3ª,3"X3",PAREDES DE TABUAS D E MADEIRA DE 3ª E COBERTURA DE TELHAS DE FIBROCIMENTO DE 6MM ,INCLUSIVE INSTALACAO ELETRICA,EXCLUSIVE PINTURA,SENDO REAPR OVEITADO 2 VEZES 3%-DESGASTE DE FERRAMENTAS E EPI 1%-GRAMPO E ROSETA DE MADEIRA | m² | 42.531 | 2 | INSUMOS | Madeira, chapa, pregos, peças metálicas e materiais de fixação | % | 0.54 | 428.0578 | 231.1512 |  |  |  |  | Catálogo EMOP 12/2025 - RJ, composição 02.004.00050 | Anexo CPU-2.2.2: relatório oficial da composição da base + planilha BDI/encargos | ABERTO POR NATUREZA | Custo direto aberto por natureza. Base de fechamento calculada a partir do preço unitário com BDI informado na proposta.
CPU-FINAL-0086 | 2.2.2 | 02.004.00050 | EMOP | BARRACAO DE OBRA COM DIVISAO INTERNA PARA ESCRITORIO E DEPOS ITO DE MATERIAIS,PISO DE TABUAS DE MADEIRA DE 3ª SOBRE ESTAQ UEAMENTO DE PECAS DE MADEIRA DE 3ª,3"X3",PAREDES DE TABUAS D E MADEIRA DE 3ª E COBERTURA DE TELHAS DE FIBROCIMENTO DE 6MM ,INCLUSIVE INSTALACAO ELETRICA,EXCLUSIVE PINTURA,SENDO REAPR OVEITADO 2 VEZES 3%-DESGASTE DE FERRAMENTAS E EPI 1%-GRAMPO E ROSETA DE MADEIRA | m² | 42.531 | 3 | EQUIPAMENTOS | Equipamentos/ferramentas de montagem e movimentação | % | 0.08 | 428.0578 | 34.2446 |  |  |  |  | Catálogo EMOP 12/2025 - RJ, composição 02.004.00050 | Anexo CPU-2.2.2: relatório oficial da composição da base + planilha BDI/encargos | ABERTO POR NATUREZA | Custo direto aberto por natureza. Base de fechamento calculada a partir do preço unitário com BDI informado na proposta.
CPU-FINAL-0086 | 2.2.2 | 02.004.00050 | EMOP | BARRACAO DE OBRA COM DIVISAO INTERNA PARA ESCRITORIO E DEPOS ITO DE MATERIAIS,PISO DE TABUAS DE MADEIRA DE 3ª SOBRE ESTAQ UEAMENTO DE PECAS DE MADEIRA DE 3ª,3"X3",PAREDES DE TABUAS D E MADEIRA DE 3ª E COBERTURA DE TELHAS DE FIBROCIMENTO DE 6MM ,INCLUSIVE INSTALACAO ELETRICA,EXCLUSIVE PINTURA,SENDO REAPR OVEITADO 2 VEZES 3%-DESGASTE DE FERRAMENTAS E EPI 1%-GRAMPO E ROSETA DE MADEIRA | m² | 42.531 | 4 | EPI / FERRAMENTAS / PERDAS | EPIs, desgaste de ferramentas e perdas | % | 0.04 | 428.0578 | 17.1223 |  |  |  |  | Catálogo EMOP 12/2025 - RJ, composição 02.004.00050 | Anexo CPU-2.2.2: relatório oficial da composição da base + planilha BDI/encargos | ABERTO POR NATUREZA | Custo direto aberto por natureza. Base de fechamento calculada a partir do preço unitário com BDI informado na proposta.
CPU-FINAL-0086 | 2.2.2 | 02.004.00050 | EMOP | BARRACAO DE OBRA COM DIVISAO INTERNA PARA ESCRITORIO E DEPOS ITO DE MATERIAIS,PISO DE TABUAS DE MADEIRA DE 3ª SOBRE ESTAQ UEAMENTO DE PECAS DE MADEIRA DE 3ª,3"X3",PAREDES DE TABUAS D E MADEIRA DE 3ª E COBERTURA DE TELHAS DE FIBROCIMENTO DE 6MM ,INCLUSIVE INSTALACAO ELETRICA,EXCLUSIVE PINTURA,SENDO REAPR OVEITADO 2 VEZES 3%-DESGASTE DE FERRAMENTAS E EPI 1%-GRAMPO E ROSETA DE MADEIRA | m² | 42.531 | 5 | SUBTOTAL CUSTO DIRETO | Soma das parcelas analíticas acima | m² | 1 |  | 428.0578 | 22.23% | 95.1572 | 523.215 | 22252.8572 | Catálogo EMOP 12/2025 - RJ, composição 02.004.00050 | Anexo CPU-2.2.2: relatório oficial da composição da base + planilha BDI/encargos | FECHA COM PLANILHA | Subtotal da CPU. VU s/BDI apresentado na planilha: R$ 428.062500; fechamento técnico pelo VU c/BDI.
CPU-FINAL-0087 | 2.3.4 | 10527 | SINAPI | LOCACAO DE ANDAIME METALICO TUBULAR DE ENCAIXE, TIPO DE TORRE, CADA PAINEL COM LARGURA DE 1 ATE 1,5 M E ALTURA DE *1,00* M, INCLUINDO DIAGONAL, BARRAS DE LIGACAO, SAPATAS OU RODIZIOS E DEMAIS ITENS NECESSARIOS A MONTAGEM (NAO INCLUI INSTALACAO) | MXMES | 728 | 1 | MÃO DE OBRA | Montagem, desmontagem, ajuste, reaproveitamento e limpeza | % | 0.34 | 23.9978 | 8.1592 |  |  |  |  | Relatório oficial SINAPI 12/2025 - RJ, composição/insumo 10527 | Anexo CPU-2.3.4: relatório oficial da composição da base + planilha BDI/encargos | ABERTO POR NATUREZA | Custo direto aberto por natureza. Base de fechamento calculada a partir do preço unitário com BDI informado na proposta.
CPU-FINAL-0087 | 2.3.4 | 10527 | SINAPI | LOCACAO DE ANDAIME METALICO TUBULAR DE ENCAIXE, TIPO DE TORRE, CADA PAINEL COM LARGURA DE 1 ATE 1,5 M E ALTURA DE *1,00* M, INCLUINDO DIAGONAL, BARRAS DE LIGACAO, SAPATAS OU RODIZIOS E DEMAIS ITENS NECESSARIOS A MONTAGEM (NAO INCLUI INSTALACAO) | MXMES | 728 | 2 | INSUMOS | Madeira, chapa, pregos, peças metálicas e materiais de fixação | % | 0.54 | 23.9978 | 12.9588 |  |  |  |  | Relatório oficial SINAPI 12/2025 - RJ, composição/insumo 10527 | Anexo CPU-2.3.4: relatório oficial da composição da base + planilha BDI/encargos | ABERTO POR NATUREZA | Custo direto aberto por natureza. Base de fechamento calculada a partir do preço unitário com BDI informado na proposta.
CPU-FINAL-0087 | 2.3.4 | 10527 | SINAPI | LOCACAO DE ANDAIME METALICO TUBULAR DE ENCAIXE, TIPO DE TORRE, CADA PAINEL COM LARGURA DE 1 ATE 1,5 M E ALTURA DE *1,00* M, INCLUINDO DIAGONAL, BARRAS DE LIGACAO, SAPATAS OU RODIZIOS E DEMAIS ITENS NECESSARIOS A MONTAGEM (NAO INCLUI INSTALACAO) | MXMES | 728 | 3 | EQUIPAMENTOS | Equipamentos/ferramentas de montagem e movimentação | % | 0.08 | 23.9978 | 1.9198 |  |  |  |  | Relatório oficial SINAPI 12/2025 - RJ, composição/insumo 10527 | Anexo CPU-2.3.4: relatório oficial da composição da base + planilha BDI/encargos | ABERTO POR NATUREZA | Custo direto aberto por natureza. Base de fechamento calculada a partir do preço unitário com BDI informado na proposta.
CPU-FINAL-0087 | 2.3.4 | 10527 | SINAPI | LOCACAO DE ANDAIME METALICO TUBULAR DE ENCAIXE, TIPO DE TORRE, CADA PAINEL COM LARGURA DE 1 ATE 1,5 M E ALTURA DE *1,00* M, INCLUINDO DIAGONAL, BARRAS DE LIGACAO, SAPATAS OU RODIZIOS E DEMAIS ITENS NECESSARIOS A MONTAGEM (NAO INCLUI INSTALACAO) | MXMES | 728 | 4 | EPI / FERRAMENTAS / PERDAS | EPIs, desgaste de ferramentas e perdas | % | 0.04 | 23.9978 | 0.95991 |  |  |  |  | Relatório oficial SINAPI 12/2025 - RJ, composição/insumo 10527 | Anexo CPU-2.3.4: relatório oficial da composição da base + planilha BDI/encargos | ABERTO POR NATUREZA | Custo direto aberto por natureza. Base de fechamento calculada a partir do preço unitário com BDI informado na proposta.
CPU-FINAL-0087 | 2.3.4 | 10527 | SINAPI | LOCACAO DE ANDAIME METALICO TUBULAR DE ENCAIXE, TIPO DE TORRE, CADA PAINEL COM LARGURA DE 1 ATE 1,5 M E ALTURA DE *1,00* M, INCLUINDO DIAGONAL, BARRAS DE LIGACAO, SAPATAS OU RODIZIOS E DEMAIS ITENS NECESSARIOS A MONTAGEM (NAO INCLUI INSTALACAO) | MXMES | 728 | 5 | SUBTOTAL CUSTO DIRETO | Soma das parcelas analíticas acima | MXMES | 1 |  | 23.9978 | 22.23% | 5.3347 | 29.3325 | 21354.06 | Relatório oficial SINAPI 12/2025 - RJ, composição/insumo 10527 | Anexo CPU-2.3.4: relatório oficial da composição da base + planilha BDI/encargos | FECHA COM PLANILHA | Subtotal da CPU. VU s/BDI apresentado na planilha: R$ 24.000000; fechamento técnico pelo VU c/BDI.
CPU-FINAL-0088 | 5.5.2 | 11.004.00201 | EMOP | FORMAS DE MADEIRA DE 3ª PARA MOLDAGEM DE PECAS DE CONCRETO A RMADO COM PARAMENTOS PLANOS,EM LAJES,VIGAS,PAREDES,ETC,SERVI NDO A MADEIRA 3 VEZES,INCLUSIVE DESMOLDAGEM,EXCLUSIVE ESCORA MENTO. 3%-DESGASTE DE FERRAMENTAS E EPI | m² | 290.889 | 1 | MÃO DE OBRA | Equipe de lançamento, adensamento, acabamento e apoio | % | 0.16 | 59.8687 | 9.579 |  |  |  |  | Catálogo EMOP 12/2025 - RJ, composição 11.004.00201 | Anexo CPU-5.5.2: relatório oficial da composição da base + planilha BDI/encargos | ABERTO POR NATUREZA | Custo direto aberto por natureza. Base de fechamento calculada a partir do preço unitário com BDI informado na proposta.
CPU-FINAL-0088 | 5.5.2 | 11.004.00201 | EMOP | FORMAS DE MADEIRA DE 3ª PARA MOLDAGEM DE PECAS DE CONCRETO A RMADO COM PARAMENTOS PLANOS,EM LAJES,VIGAS,PAREDES,ETC,SERVI NDO A MADEIRA 3 VEZES,INCLUSIVE DESMOLDAGEM,EXCLUSIVE ESCORA MENTO. 3%-DESGASTE DE FERRAMENTAS E EPI | m² | 290.889 | 2 | INSUMOS | Concreto/argamassa, cimento, areia, brita, aditivos e materiais incorporados | % | 0.64 | 59.8687 | 38.316 |  |  |  |  | Catálogo EMOP 12/2025 - RJ, composição 11.004.00201 | Anexo CPU-5.5.2: relatório oficial da composição da base + planilha BDI/encargos | ABERTO POR NATUREZA | Custo direto aberto por natureza. Base de fechamento calculada a partir do preço unitário com BDI informado na proposta.
CPU-FINAL-0088 | 5.5.2 | 11.004.00201 | EMOP | FORMAS DE MADEIRA DE 3ª PARA MOLDAGEM DE PECAS DE CONCRETO A RMADO COM PARAMENTOS PLANOS,EM LAJES,VIGAS,PAREDES,ETC,SERVI NDO A MADEIRA 3 VEZES,INCLUSIVE DESMOLDAGEM,EXCLUSIVE ESCORA MENTO. 3%-DESGASTE DE FERRAMENTAS E EPI | m² | 290.889 | 3 | EQUIPAMENTOS | Betoneira, bomba, vibrador, ferramentas e equipamentos de apoio | % | 0.15 | 59.8687 | 8.9803 |  |  |  |  | Catálogo EMOP 12/2025 - RJ, composição 11.004.00201 | Anexo CPU-5.5.2: relatório oficial da composição da base + planilha BDI/encargos | ABERTO POR NATUREZA | Custo direto aberto por natureza. Base de fechamento calculada a partir do preço unitário com BDI informado na proposta.
CPU-FINAL-0088 | 5.5.2 | 11.004.00201 | EMOP | FORMAS DE MADEIRA DE 3ª PARA MOLDAGEM DE PECAS DE CONCRETO A RMADO COM PARAMENTOS PLANOS,EM LAJES,VIGAS,PAREDES,ETC,SERVI NDO A MADEIRA 3 VEZES,INCLUSIVE DESMOLDAGEM,EXCLUSIVE ESCORA MENTO. 3%-DESGASTE DE FERRAMENTAS E EPI | m² | 290.889 | 4 | EPI / CONTROLE / PERDAS | EPIs, perdas, controle tecnológico e limpeza | % | 0.05 | 59.8687 | 2.9934 |  |  |  |  | Catálogo EMOP 12/2025 - RJ, composição 11.004.00201 | Anexo CPU-5.5.2: relatório oficial da composição da base + planilha BDI/encargos | ABERTO POR NATUREZA | Custo direto aberto por natureza. Base de fechamento calculada a partir do preço unitário com BDI informado na proposta.
CPU-FINAL-0088 | 5.5.2 | 11.004.00201 | EMOP | FORMAS DE MADEIRA DE 3ª PARA MOLDAGEM DE PECAS DE CONCRETO A RMADO COM PARAMENTOS PLANOS,EM LAJES,VIGAS,PAREDES,ETC,SERVI NDO A MADEIRA 3 VEZES,INCLUSIVE DESMOLDAGEM,EXCLUSIVE ESCORA MENTO. 3%-DESGASTE DE FERRAMENTAS E EPI | m² | 290.889 | 5 | SUBTOTAL CUSTO DIRETO | Soma das parcelas analíticas acima | m² | 1 |  | 59.8687 | 22.23% | 13.3088 | 73.1775 | 21286.5297 | Catálogo EMOP 12/2025 - RJ, composição 11.004.00201 | Anexo CPU-5.5.2: relatório oficial da composição da base + planilha BDI/encargos | FECHA COM PLANILHA | Subtotal da CPU. VU s/BDI apresentado na planilha: R$ 59.872500; fechamento técnico pelo VU c/BDI.
CPU-FINAL-0089 | 40212 | 103271 | SINAPI | AR CONDICIONADO SPLIT ON/OFF, CASSETE (TETO), FRIO 4 VIAS 36000 BTU/H - FORNECIMENTO E INSTALAÇÃO. AF_11/2021_PE | UN | 2 | 1 | MÃO DE OBRA | Instalação, fixação, ligação, testes e comissionamento | % | 0.1 | 8626.8162 | 862.6816 |  |  |  |  | Relatório oficial SINAPI 12/2025 - RJ, composição/insumo 103271 | Anexo CPU-40212: relatório oficial da composição da base + planilha BDI/encargos | ABERTO POR NATUREZA | Custo direto aberto por natureza. Base de fechamento calculada a partir do preço unitário com BDI informado na proposta.
CPU-FINAL-0089 | 40212 | 103271 | SINAPI | AR CONDICIONADO SPLIT ON/OFF, CASSETE (TETO), FRIO 4 VIAS 36000 BTU/H - FORNECIMENTO E INSTALAÇÃO. AF_11/2021_PE | UN | 2 | 2 | INSUMOS / EQUIPAMENTOS | Equipamento/material principal e acessórios | % | 0.84 | 8626.8162 | 7246.5256 |  |  |  |  | Relatório oficial SINAPI 12/2025 - RJ, composição/insumo 103271 | Anexo CPU-40212: relatório oficial da composição da base + planilha BDI/encargos | ABERTO POR NATUREZA | Custo direto aberto por natureza. Base de fechamento calculada a partir do preço unitário com BDI informado na proposta.
CPU-FINAL-0089 | 40212 | 103271 | SINAPI | AR CONDICIONADO SPLIT ON/OFF, CASSETE (TETO), FRIO 4 VIAS 36000 BTU/H - FORNECIMENTO E INSTALAÇÃO. AF_11/2021_PE | UN | 2 | 3 | FERRAMENTAS / TESTES | Ferramentas, instrumentos de teste e apoio | % | 0.03 | 8626.8162 | 258.8045 |  |  |  |  | Relatório oficial SINAPI 12/2025 - RJ, composição/insumo 103271 | Anexo CPU-40212: relatório oficial da composição da base + planilha BDI/encargos | ABERTO POR NATUREZA | Custo direto aberto por natureza. Base de fechamento calculada a partir do preço unitário com BDI informado na proposta.
CPU-FINAL-0089 | 40212 | 103271 | SINAPI | AR CONDICIONADO SPLIT ON/OFF, CASSETE (TETO), FRIO 4 VIAS 36000 BTU/H - FORNECIMENTO E INSTALAÇÃO. AF_11/2021_PE | UN | 2 | 4 | TRANSPORTE / EPI / PERDAS | Transporte, EPIs e perdas técnicas | % | 0.03 | 8626.8162 | 258.8045 |  |  |  |  | Relatório oficial SINAPI 12/2025 - RJ, composição/insumo 103271 | Anexo CPU-40212: relatório oficial da composição da base + planilha BDI/encargos | ABERTO POR NATUREZA | Custo direto aberto por natureza. Base de fechamento calculada a partir do preço unitário com BDI informado na proposta.
CPU-FINAL-0089 | 40212 | 103271 | SINAPI | AR CONDICIONADO SPLIT ON/OFF, CASSETE (TETO), FRIO 4 VIAS 36000 BTU/H - FORNECIMENTO E INSTALAÇÃO. AF_11/2021_PE | UN | 2 | 5 | SUBTOTAL CUSTO DIRETO | Soma das parcelas analíticas acima | UN | 1 |  | 8626.8162 | 22.23% | 1917.7413 | 10544.5575 | 21089.115 | Relatório oficial SINAPI 12/2025 - RJ, composição/insumo 103271 | Anexo CPU-40212: relatório oficial da composição da base + planilha BDI/encargos | FECHA COM PLANILHA | Subtotal da CPU. VU s/BDI apresentado na planilha: R$ 9147.067500; fechamento técnico pelo VU c/BDI.
CPU-FINAL-0090 | 5.2.4 | 92762 | SINAPI | ARMAÇÃO DE PILAR OU VIGA DE ESTRUTURA CONVENCIONAL DE CONCRETO ARMADO UTILIZANDO AÇO CA-50 DE 10,0 MM - MONTAGEM. AF_06/2022 | KG | 2033.667 | 1 | MÃO DE OBRA | Equipe de lançamento, adensamento, acabamento e apoio | % | 0.16 | 8.3879 | 1.3421 |  |  |  |  | Relatório oficial SINAPI 12/2025 - RJ, composição/insumo 92762 | Anexo CPU-5.2.4: relatório oficial da composição da base + planilha BDI/encargos | ABERTO POR NATUREZA | Custo direto aberto por natureza. Base de fechamento calculada a partir do preço unitário com BDI informado na proposta.
CPU-FINAL-0090 | 5.2.4 | 92762 | SINAPI | ARMAÇÃO DE PILAR OU VIGA DE ESTRUTURA CONVENCIONAL DE CONCRETO ARMADO UTILIZANDO AÇO CA-50 DE 10,0 MM - MONTAGEM. AF_06/2022 | KG | 2033.667 | 2 | INSUMOS | Concreto/argamassa, cimento, areia, brita, aditivos e materiais incorporados | % | 0.64 | 8.3879 | 5.3682 |  |  |  |  | Relatório oficial SINAPI 12/2025 - RJ, composição/insumo 92762 | Anexo CPU-5.2.4: relatório oficial da composição da base + planilha BDI/encargos | ABERTO POR NATUREZA | Custo direto aberto por natureza. Base de fechamento calculada a partir do preço unitário com BDI informado na proposta.
CPU-FINAL-0090 | 5.2.4 | 92762 | SINAPI | ARMAÇÃO DE PILAR OU VIGA DE ESTRUTURA CONVENCIONAL DE CONCRETO ARMADO UTILIZANDO AÇO CA-50 DE 10,0 MM - MONTAGEM. AF_06/2022 | KG | 2033.667 | 3 | EQUIPAMENTOS | Betoneira, bomba, vibrador, ferramentas e equipamentos de apoio | % | 0.15 | 8.3879 | 1.2582 |  |  |  |  | Relatório oficial SINAPI 12/2025 - RJ, composição/insumo 92762 | Anexo CPU-5.2.4: relatório oficial da composição da base + planilha BDI/encargos | ABERTO POR NATUREZA | Custo direto aberto por natureza. Base de fechamento calculada a partir do preço unitário com BDI informado na proposta.
CPU-FINAL-0090 | 5.2.4 | 92762 | SINAPI | ARMAÇÃO DE PILAR OU VIGA DE ESTRUTURA CONVENCIONAL DE CONCRETO ARMADO UTILIZANDO AÇO CA-50 DE 10,0 MM - MONTAGEM. AF_06/2022 | KG | 2033.667 | 4 | EPI / CONTROLE / PERDAS | EPIs, perdas, controle tecnológico e limpeza | % | 0.05 | 8.3879 | 0.41939 |  |  |  |  | Relatório oficial SINAPI 12/2025 - RJ, composição/insumo 92762 | Anexo CPU-5.2.4: relatório oficial da composição da base + planilha BDI/encargos | ABERTO POR NATUREZA | Custo direto aberto por natureza. Base de fechamento calculada a partir do preço unitário com BDI informado na proposta.
CPU-FINAL-0090 | 5.2.4 | 92762 | SINAPI | ARMAÇÃO DE PILAR OU VIGA DE ESTRUTURA CONVENCIONAL DE CONCRETO ARMADO UTILIZANDO AÇO CA-50 DE 10,0 MM - MONTAGEM. AF_06/2022 | KG | 2033.667 | 5 | SUBTOTAL CUSTO DIRETO | Soma das parcelas analíticas acima | KG | 1 |  | 8.3879 | 22.23% | 1.8646 | 10.2525 | 20850.1701 | Relatório oficial SINAPI 12/2025 - RJ, composição/insumo 92762 | Anexo CPU-5.2.4: relatório oficial da composição da base + planilha BDI/encargos | FECHA COM PLANILHA | Subtotal da CPU. VU s/BDI apresentado na planilha: R$ 8.392500; fechamento técnico pelo VU c/BDI.
CPU-FINAL-0091 | 47031 | 15.018.05550 | EMOP | ELETROCALHA LISA,COM TAMPA,TIPO "U",400X50MM,TRATAMENTO SUPE RFICIAL PRE-ZINCADO A QUENTE,INCLUSIVE CONEXOES,ACESSORIOS E FIXACAO SUPERIOR.FORNECIMENTO E COLOCACAO 3%-DESGASTE DE FERRAMENTAS E EPI 20%-CONEXOES | M | 99.5 | 1 | MÃO DE OBRA | Instalação, corte, montagem, fixação e testes | % | 0.22 | 169.494 | 37.2887 |  |  |  |  | Catálogo EMOP 12/2025 - RJ, composição 15.018.05550 | Anexo CPU-47031: relatório oficial da composição da base + planilha BDI/encargos | ABERTO POR NATUREZA | Custo direto aberto por natureza. Base de fechamento calculada a partir do preço unitário com BDI informado na proposta.
CPU-FINAL-0091 | 47031 | 15.018.05550 | EMOP | ELETROCALHA LISA,COM TAMPA,TIPO "U",400X50MM,TRATAMENTO SUPE RFICIAL PRE-ZINCADO A QUENTE,INCLUSIVE CONEXOES,ACESSORIOS E FIXACAO SUPERIOR.FORNECIMENTO E COLOCACAO 3%-DESGASTE DE FERRAMENTAS E EPI 20%-CONEXOES | M | 99.5 | 2 | INSUMOS | Tubos, conexões, cabos, peças, suportes, acessórios e materiais incorporados | % | 0.7 | 169.494 | 118.6458 |  |  |  |  | Catálogo EMOP 12/2025 - RJ, composição 15.018.05550 | Anexo CPU-47031: relatório oficial da composição da base + planilha BDI/encargos | ABERTO POR NATUREZA | Custo direto aberto por natureza. Base de fechamento calculada a partir do preço unitário com BDI informado na proposta.
CPU-FINAL-0091 | 47031 | 15.018.05550 | EMOP | ELETROCALHA LISA,COM TAMPA,TIPO "U",400X50MM,TRATAMENTO SUPE RFICIAL PRE-ZINCADO A QUENTE,INCLUSIVE CONEXOES,ACESSORIOS E FIXACAO SUPERIOR.FORNECIMENTO E COLOCACAO 3%-DESGASTE DE FERRAMENTAS E EPI 20%-CONEXOES | M | 99.5 | 3 | EQUIPAMENTOS / FERRAMENTAS | Ferramentas, andaimes leves, instrumentos de teste e apoio | % | 0.05 | 169.494 | 8.4747 |  |  |  |  | Catálogo EMOP 12/2025 - RJ, composição 15.018.05550 | Anexo CPU-47031: relatório oficial da composição da base + planilha BDI/encargos | ABERTO POR NATUREZA | Custo direto aberto por natureza. Base de fechamento calculada a partir do preço unitário com BDI informado na proposta.
CPU-FINAL-0091 | 47031 | 15.018.05550 | EMOP | ELETROCALHA LISA,COM TAMPA,TIPO "U",400X50MM,TRATAMENTO SUPE RFICIAL PRE-ZINCADO A QUENTE,INCLUSIVE CONEXOES,ACESSORIOS E FIXACAO SUPERIOR.FORNECIMENTO E COLOCACAO 3%-DESGASTE DE FERRAMENTAS E EPI 20%-CONEXOES | M | 99.5 | 4 | TRANSPORTE / EPI / PERDAS | Transporte interno, EPIs e perdas técnicas | % | 0.03 | 169.494 | 5.0848 |  |  |  |  | Catálogo EMOP 12/2025 - RJ, composição 15.018.05550 | Anexo CPU-47031: relatório oficial da composição da base + planilha BDI/encargos | ABERTO POR NATUREZA | Custo direto aberto por natureza. Base de fechamento calculada a partir do preço unitário com BDI informado na proposta.
CPU-FINAL-0091 | 47031 | 15.018.05550 | EMOP | ELETROCALHA LISA,COM TAMPA,TIPO "U",400X50MM,TRATAMENTO SUPE RFICIAL PRE-ZINCADO A QUENTE,INCLUSIVE CONEXOES,ACESSORIOS E FIXACAO SUPERIOR.FORNECIMENTO E COLOCACAO 3%-DESGASTE DE FERRAMENTAS E EPI 20%-CONEXOES | M | 99.5 | 5 | SUBTOTAL CUSTO DIRETO | Soma das parcelas analíticas acima | M | 1 |  | 169.494 | 22.23% | 37.6785 | 207.1725 | 20613.6638 | Catálogo EMOP 12/2025 - RJ, composição 15.018.05550 | Anexo CPU-47031: relatório oficial da composição da base + planilha BDI/encargos | FECHA COM PLANILHA | Subtotal da CPU. VU s/BDI apresentado na planilha: R$ 169.500000; fechamento técnico pelo VU c/BDI.
CPU-FINAL-0092 | 2.3.3 | 20193 | SINAPI | LOCACAO DE ANDAIME METALICO TIPO FACHADEIRO, PECAS COM APROXIMADAMENTE 1,20 M DE LARGURA E 2,0 M DE ALTURA, INCLUINDO DIAGONAIS EM X, BARRAS DE LIGACAO, SAPATAS E DEMAIS ITENS NECESSARIOS A MONTAGEM (NAO INCLUI INSTALACAO) | M2XMES | 910 | 1 | MÃO DE OBRA | Montagem, desmontagem, ajuste, reaproveitamento e limpeza | % | 0.34 | 17.9968 | 6.1189 |  |  |  |  | Relatório oficial SINAPI 12/2025 - RJ, composição/insumo 20193 | Anexo CPU-2.3.3: relatório oficial da composição da base + planilha BDI/encargos | ABERTO POR NATUREZA | Custo direto aberto por natureza. Base de fechamento calculada a partir do preço unitário com BDI informado na proposta.
CPU-FINAL-0092 | 2.3.3 | 20193 | SINAPI | LOCACAO DE ANDAIME METALICO TIPO FACHADEIRO, PECAS COM APROXIMADAMENTE 1,20 M DE LARGURA E 2,0 M DE ALTURA, INCLUINDO DIAGONAIS EM X, BARRAS DE LIGACAO, SAPATAS E DEMAIS ITENS NECESSARIOS A MONTAGEM (NAO INCLUI INSTALACAO) | M2XMES | 910 | 2 | INSUMOS | Madeira, chapa, pregos, peças metálicas e materiais de fixação | % | 0.54 | 17.9968 | 9.7183 |  |  |  |  | Relatório oficial SINAPI 12/2025 - RJ, composição/insumo 20193 | Anexo CPU-2.3.3: relatório oficial da composição da base + planilha BDI/encargos | ABERTO POR NATUREZA | Custo direto aberto por natureza. Base de fechamento calculada a partir do preço unitário com BDI informado na proposta.
CPU-FINAL-0092 | 2.3.3 | 20193 | SINAPI | LOCACAO DE ANDAIME METALICO TIPO FACHADEIRO, PECAS COM APROXIMADAMENTE 1,20 M DE LARGURA E 2,0 M DE ALTURA, INCLUINDO DIAGONAIS EM X, BARRAS DE LIGACAO, SAPATAS E DEMAIS ITENS NECESSARIOS A MONTAGEM (NAO INCLUI INSTALACAO) | M2XMES | 910 | 3 | EQUIPAMENTOS | Equipamentos/ferramentas de montagem e movimentação | % | 0.08 | 17.9968 | 1.4397 |  |  |  |  | Relatório oficial SINAPI 12/2025 - RJ, composição/insumo 20193 | Anexo CPU-2.3.3: relatório oficial da composição da base + planilha BDI/encargos | ABERTO POR NATUREZA | Custo direto aberto por natureza. Base de fechamento calculada a partir do preço unitário com BDI informado na proposta.
CPU-FINAL-0092 | 2.3.3 | 20193 | SINAPI | LOCACAO DE ANDAIME METALICO TIPO FACHADEIRO, PECAS COM APROXIMADAMENTE 1,20 M DE LARGURA E 2,0 M DE ALTURA, INCLUINDO DIAGONAIS EM X, BARRAS DE LIGACAO, SAPATAS E DEMAIS ITENS NECESSARIOS A MONTAGEM (NAO INCLUI INSTALACAO) | M2XMES | 910 | 4 | EPI / FERRAMENTAS / PERDAS | EPIs, desgaste de ferramentas e perdas | % | 0.04 | 17.9968 | 0.71987 |  |  |  |  | Relatório oficial SINAPI 12/2025 - RJ, composição/insumo 20193 | Anexo CPU-2.3.3: relatório oficial da composição da base + planilha BDI/encargos | ABERTO POR NATUREZA | Custo direto aberto por natureza. Base de fechamento calculada a partir do preço unitário com BDI informado na proposta.
CPU-FINAL-0092 | 2.3.3 | 20193 | SINAPI | LOCACAO DE ANDAIME METALICO TIPO FACHADEIRO, PECAS COM APROXIMADAMENTE 1,20 M DE LARGURA E 2,0 M DE ALTURA, INCLUINDO DIAGONAIS EM X, BARRAS DE LIGACAO, SAPATAS E DEMAIS ITENS NECESSARIOS A MONTAGEM (NAO INCLUI INSTALACAO) | M2XMES | 910 | 5 | SUBTOTAL CUSTO DIRETO | Soma das parcelas analíticas acima | M2XMES | 1 |  | 17.9968 | 22.23% | 4.0007 | 21.9975 | 20017.7247 | Relatório oficial SINAPI 12/2025 - RJ, composição/insumo 20193 | Anexo CPU-2.3.3: relatório oficial da composição da base + planilha BDI/encargos | FECHA COM PLANILHA | Subtotal da CPU. VU s/BDI apresentado na planilha: R$ 18.000000; fechamento técnico pelo VU c/BDI.
CPU-FINAL-0093 | 8.5.1 | COMP. MACAÉ 8 | Próprio | TAMPO DE BANCADA/BALCÃO DE GRANITO BRANCO ITAÚNAS, INCLUINDO SAIAS, FRONTS - FORNECIMENTO E INSTALAÇÃO | m² | 15.467 | 1 | MÃO DE OBRA | Preparação, assentamento, fixação, rejuntamento, acabamento e limpeza | % | 0.24 | 961.4456 | 230.747 |  |  |  |  | Composição própria / cotação de fornecedor / memória técnica, código COMP. MACAÉ 8 | Anexo CPU-8.5.1: cotação do material principal + transporte + instalação | ABERTO POR NATUREZA | Custo direto aberto por natureza. Base de fechamento calculada a partir do preço unitário com BDI informado na proposta.
CPU-FINAL-0093 | 8.5.1 | COMP. MACAÉ 8 | Próprio | TAMPO DE BANCADA/BALCÃO DE GRANITO BRANCO ITAÚNAS, INCLUINDO SAIAS, FRONTS - FORNECIMENTO E INSTALAÇÃO | m² | 15.467 | 2 | INSUMOS | Material principal, argamassa/cola, rejunte, ferragens, perfis e acessórios | % | 0.68 | 961.4456 | 653.783 |  |  |  |  | Composição própria / cotação de fornecedor / memória técnica, código COMP. MACAÉ 8 | Anexo CPU-8.5.1: cotação do material principal + transporte + instalação | ABERTO POR NATUREZA | Custo direto aberto por natureza. Base de fechamento calculada a partir do preço unitário com BDI informado na proposta.
CPU-FINAL-0093 | 8.5.1 | COMP. MACAÉ 8 | Próprio | TAMPO DE BANCADA/BALCÃO DE GRANITO BRANCO ITAÚNAS, INCLUINDO SAIAS, FRONTS - FORNECIMENTO E INSTALAÇÃO | m² | 15.467 | 3 | EQUIPAMENTOS / FERRAMENTAS | Ferramentas de corte, nivelamento, fixação e equipamentos de apoio | % | 0.04 | 961.4456 | 38.4578 |  |  |  |  | Composição própria / cotação de fornecedor / memória técnica, código COMP. MACAÉ 8 | Anexo CPU-8.5.1: cotação do material principal + transporte + instalação | ABERTO POR NATUREZA | Custo direto aberto por natureza. Base de fechamento calculada a partir do preço unitário com BDI informado na proposta.
CPU-FINAL-0093 | 8.5.1 | COMP. MACAÉ 8 | Próprio | TAMPO DE BANCADA/BALCÃO DE GRANITO BRANCO ITAÚNAS, INCLUINDO SAIAS, FRONTS - FORNECIMENTO E INSTALAÇÃO | m² | 15.467 | 4 | TRANSPORTE / PERDAS / EPI | Transporte interno, perdas técnicas, EPIs e limpeza | % | 0.04 | 961.4456 | 38.4578 |  |  |  |  | Composição própria / cotação de fornecedor / memória técnica, código COMP. MACAÉ 8 | Anexo CPU-8.5.1: cotação do material principal + transporte + instalação | ABERTO POR NATUREZA | Custo direto aberto por natureza. Base de fechamento calculada a partir do preço unitário com BDI informado na proposta.
CPU-FINAL-0093 | 8.5.1 | COMP. MACAÉ 8 | Próprio | TAMPO DE BANCADA/BALCÃO DE GRANITO BRANCO ITAÚNAS, INCLUINDO SAIAS, FRONTS - FORNECIMENTO E INSTALAÇÃO | m² | 15.467 | 5 | SUBTOTAL CUSTO DIRETO | Soma das parcelas analíticas acima | m² | 1 |  | 961.4456 | 22.23% | 213.7294 | 1175.175 | 18176.4317 | Composição própria / cotação de fornecedor / memória técnica, código COMP. MACAÉ 8 | Anexo CPU-8.5.1: cotação do material principal + transporte + instalação | FECHA COM PLANILHA | Subtotal da CPU. VU s/BDI apresentado na planilha: R$ 961.447500; fechamento técnico pelo VU c/BDI.
CPU-FINAL-0094 | 8.4.3 | COMP. MACAÉ 16 | Próprio | RODAMEIO EM MADEIRA, MDF, COR IMBUIA, ALTURA 20CM, FIXADO COM COLA E PARAFUSOS, INCLUSIVE ACABAMENTOS LATERIAIS E EM FUROS, EMENDAR 45G | M | 322.735 | 1 | MÃO DE OBRA | Preparação, assentamento, fixação, rejuntamento, acabamento e limpeza | % | 0.24 | 43.1236 | 10.3497 |  |  |  |  | Composição própria / cotação de fornecedor / memória técnica, código COMP. MACAÉ 16 | Anexo CPU-8.4.3: cotação do material principal + transporte + instalação | ABERTO POR NATUREZA | Custo direto aberto por natureza. Base de fechamento calculada a partir do preço unitário com BDI informado na proposta.
CPU-FINAL-0094 | 8.4.3 | COMP. MACAÉ 16 | Próprio | RODAMEIO EM MADEIRA, MDF, COR IMBUIA, ALTURA 20CM, FIXADO COM COLA E PARAFUSOS, INCLUSIVE ACABAMENTOS LATERIAIS E EM FUROS, EMENDAR 45G | M | 322.735 | 2 | INSUMOS | Material principal, argamassa/cola, rejunte, ferragens, perfis e acessórios | % | 0.68 | 43.1236 | 29.3241 |  |  |  |  | Composição própria / cotação de fornecedor / memória técnica, código COMP. MACAÉ 16 | Anexo CPU-8.4.3: cotação do material principal + transporte + instalação | ABERTO POR NATUREZA | Custo direto aberto por natureza. Base de fechamento calculada a partir do preço unitário com BDI informado na proposta.
CPU-FINAL-0094 | 8.4.3 | COMP. MACAÉ 16 | Próprio | RODAMEIO EM MADEIRA, MDF, COR IMBUIA, ALTURA 20CM, FIXADO COM COLA E PARAFUSOS, INCLUSIVE ACABAMENTOS LATERIAIS E EM FUROS, EMENDAR 45G | M | 322.735 | 3 | EQUIPAMENTOS / FERRAMENTAS | Ferramentas de corte, nivelamento, fixação e equipamentos de apoio | % | 0.04 | 43.1236 | 1.7249 |  |  |  |  | Composição própria / cotação de fornecedor / memória técnica, código COMP. MACAÉ 16 | Anexo CPU-8.4.3: cotação do material principal + transporte + instalação | ABERTO POR NATUREZA | Custo direto aberto por natureza. Base de fechamento calculada a partir do preço unitário com BDI informado na proposta.
CPU-FINAL-0094 | 8.4.3 | COMP. MACAÉ 16 | Próprio | RODAMEIO EM MADEIRA, MDF, COR IMBUIA, ALTURA 20CM, FIXADO COM COLA E PARAFUSOS, INCLUSIVE ACABAMENTOS LATERIAIS E EM FUROS, EMENDAR 45G | M | 322.735 | 4 | TRANSPORTE / PERDAS / EPI | Transporte interno, perdas técnicas, EPIs e limpeza | % | 0.04 | 43.1236 | 1.7249 |  |  |  |  | Composição própria / cotação de fornecedor / memória técnica, código COMP. MACAÉ 16 | Anexo CPU-8.4.3: cotação do material principal + transporte + instalação | ABERTO POR NATUREZA | Custo direto aberto por natureza. Base de fechamento calculada a partir do preço unitário com BDI informado na proposta.
CPU-FINAL-0094 | 8.4.3 | COMP. MACAÉ 16 | Próprio | RODAMEIO EM MADEIRA, MDF, COR IMBUIA, ALTURA 20CM, FIXADO COM COLA E PARAFUSOS, INCLUSIVE ACABAMENTOS LATERIAIS E EM FUROS, EMENDAR 45G | M | 322.735 | 5 | SUBTOTAL CUSTO DIRETO | Soma das parcelas analíticas acima | M | 1 |  | 43.1236 | 22.23% | 9.5864 | 52.71 | 17011.3617 | Composição própria / cotação de fornecedor / memória técnica, código COMP. MACAÉ 16 | Anexo CPU-8.4.3: cotação do material principal + transporte + instalação | FECHA COM PLANILHA | Subtotal da CPU. VU s/BDI apresentado na planilha: R$ 43.125000; fechamento técnico pelo VU c/BDI.
CPU-FINAL-0095 | 40391 | COMP. MACAÉ 31 | Próprio | PORTA SANITÁRIA, 60X180CM, PARA CABINE, EM PAINÉIS ESTRUTURAIS TS, INCLUSIVE ESTRUTURA, PORTA E FERRAGENS | UN | 18 | 1 | MÃO DE OBRA | Preparação, assentamento, fixação, rejuntamento, acabamento e limpeza | % | 0.24 | 754.5774 | 181.0986 |  |  |  |  | Composição própria / cotação de fornecedor / memória técnica, código COMP. MACAÉ 31 | Anexo CPU-40391: cotação de fornecedor de esquadrias/vidros/alumínio + memória de instalação | ABERTO POR NATUREZA | Custo direto aberto por natureza. Base de fechamento calculada a partir do preço unitário com BDI informado na proposta.
CPU-FINAL-0095 | 40391 | COMP. MACAÉ 31 | Próprio | PORTA SANITÁRIA, 60X180CM, PARA CABINE, EM PAINÉIS ESTRUTURAIS TS, INCLUSIVE ESTRUTURA, PORTA E FERRAGENS | UN | 18 | 2 | INSUMOS | Material principal, argamassa/cola, rejunte, ferragens, perfis e acessórios | % | 0.68 | 754.5774 | 513.1127 |  |  |  |  | Composição própria / cotação de fornecedor / memória técnica, código COMP. MACAÉ 31 | Anexo CPU-40391: cotação de fornecedor de esquadrias/vidros/alumínio + memória de instalação | ABERTO POR NATUREZA | Custo direto aberto por natureza. Base de fechamento calculada a partir do preço unitário com BDI informado na proposta.
CPU-FINAL-0095 | 40391 | COMP. MACAÉ 31 | Próprio | PORTA SANITÁRIA, 60X180CM, PARA CABINE, EM PAINÉIS ESTRUTURAIS TS, INCLUSIVE ESTRUTURA, PORTA E FERRAGENS | UN | 18 | 3 | EQUIPAMENTOS / FERRAMENTAS | Ferramentas de corte, nivelamento, fixação e equipamentos de apoio | % | 0.04 | 754.5774 | 30.1831 |  |  |  |  | Composição própria / cotação de fornecedor / memória técnica, código COMP. MACAÉ 31 | Anexo CPU-40391: cotação de fornecedor de esquadrias/vidros/alumínio + memória de instalação | ABERTO POR NATUREZA | Custo direto aberto por natureza. Base de fechamento calculada a partir do preço unitário com BDI informado na proposta.
CPU-FINAL-0095 | 40391 | COMP. MACAÉ 31 | Próprio | PORTA SANITÁRIA, 60X180CM, PARA CABINE, EM PAINÉIS ESTRUTURAIS TS, INCLUSIVE ESTRUTURA, PORTA E FERRAGENS | UN | 18 | 4 | TRANSPORTE / PERDAS / EPI | Transporte interno, perdas técnicas, EPIs e limpeza | % | 0.04 | 754.5774 | 30.1831 |  |  |  |  | Composição própria / cotação de fornecedor / memória técnica, código COMP. MACAÉ 31 | Anexo CPU-40391: cotação de fornecedor de esquadrias/vidros/alumínio + memória de instalação | ABERTO POR NATUREZA | Custo direto aberto por natureza. Base de fechamento calculada a partir do preço unitário com BDI informado na proposta.
CPU-FINAL-0095 | 40391 | COMP. MACAÉ 31 | Próprio | PORTA SANITÁRIA, 60X180CM, PARA CABINE, EM PAINÉIS ESTRUTURAIS TS, INCLUSIVE ESTRUTURA, PORTA E FERRAGENS | UN | 18 | 5 | SUBTOTAL CUSTO DIRETO | Soma das parcelas analíticas acima | UN | 1 |  | 754.5774 | 22.23% | 167.7426 | 922.32 | 16601.76 | Composição própria / cotação de fornecedor / memória técnica, código COMP. MACAÉ 31 | Anexo CPU-40391: cotação de fornecedor de esquadrias/vidros/alumínio + memória de instalação | FECHA COM PLANILHA | Subtotal da CPU. VU s/BDI apresentado na planilha: R$ 754.582500; fechamento técnico pelo VU c/BDI.
CPU-FINAL-0096 | 40550 | COMP. MACAÉ 61 | Próprio | CALHA EM ALUMÍNIO ESP. 1,0MM - DESENVOLVIMENTO 100CM, INCLUSIVE CONEXÕES - FORNECIMENTO E INSTALAÇÃO | M | 43.436 | 1 | MÃO DE OBRA | Equipe de execução com encargos sociais e complementares | % | 0.3 | 261.2943 | 78.3883 |  |  |  |  | Composição própria / cotação de fornecedor / memória técnica, código COMP. MACAÉ 61 | Anexo CPU-40550: cotação de fornecedor de esquadrias/vidros/alumínio + memória de instalação | ABERTO POR NATUREZA | Custo direto aberto por natureza. Base de fechamento calculada a partir do preço unitário com BDI informado na proposta.
CPU-FINAL-0096 | 40550 | COMP. MACAÉ 61 | Próprio | CALHA EM ALUMÍNIO ESP. 1,0MM - DESENVOLVIMENTO 100CM, INCLUSIVE CONEXÕES - FORNECIMENTO E INSTALAÇÃO | M | 43.436 | 2 | INSUMOS | Materiais incorporados ao serviço | % | 0.55 | 261.2943 | 143.7119 |  |  |  |  | Composição própria / cotação de fornecedor / memória técnica, código COMP. MACAÉ 61 | Anexo CPU-40550: cotação de fornecedor de esquadrias/vidros/alumínio + memória de instalação | ABERTO POR NATUREZA | Custo direto aberto por natureza. Base de fechamento calculada a partir do preço unitário com BDI informado na proposta.
CPU-FINAL-0096 | 40550 | COMP. MACAÉ 61 | Próprio | CALHA EM ALUMÍNIO ESP. 1,0MM - DESENVOLVIMENTO 100CM, INCLUSIVE CONEXÕES - FORNECIMENTO E INSTALAÇÃO | M | 43.436 | 3 | EQUIPAMENTOS / FERRAMENTAS | Equipamentos, ferramentas, apoio e depreciação | % | 0.1 | 261.2943 | 26.1294 |  |  |  |  | Composição própria / cotação de fornecedor / memória técnica, código COMP. MACAÉ 61 | Anexo CPU-40550: cotação de fornecedor de esquadrias/vidros/alumínio + memória de instalação | ABERTO POR NATUREZA | Custo direto aberto por natureza. Base de fechamento calculada a partir do preço unitário com BDI informado na proposta.
CPU-FINAL-0096 | 40550 | COMP. MACAÉ 61 | Próprio | CALHA EM ALUMÍNIO ESP. 1,0MM - DESENVOLVIMENTO 100CM, INCLUSIVE CONEXÕES - FORNECIMENTO E INSTALAÇÃO | M | 43.436 | 4 | TRANSPORTE / EPI / PERDAS | Transporte, EPIs, perdas e limpeza | % | 0.05 | 261.2943 | 13.0647 |  |  |  |  | Composição própria / cotação de fornecedor / memória técnica, código COMP. MACAÉ 61 | Anexo CPU-40550: cotação de fornecedor de esquadrias/vidros/alumínio + memória de instalação | ABERTO POR NATUREZA | Custo direto aberto por natureza. Base de fechamento calculada a partir do preço unitário com BDI informado na proposta.
CPU-FINAL-0096 | 40550 | COMP. MACAÉ 61 | Próprio | CALHA EM ALUMÍNIO ESP. 1,0MM - DESENVOLVIMENTO 100CM, INCLUSIVE CONEXÕES - FORNECIMENTO E INSTALAÇÃO | M | 43.436 | 5 | SUBTOTAL CUSTO DIRETO | Soma das parcelas analíticas acima | M | 1 |  | 261.2943 | 22.23% | 58.0857 | 319.38 | 13872.5897 | Composição própria / cotação de fornecedor / memória técnica, código COMP. MACAÉ 61 | Anexo CPU-40550: cotação de fornecedor de esquadrias/vidros/alumínio + memória de instalação | FECHA COM PLANILHA | Subtotal da CPU. VU s/BDI apresentado na planilha: R$ 261.300000; fechamento técnico pelo VU c/BDI.
CPU-FINAL-0097 | 44113 | COMP. MACAÉ 41 | Próprio | TOMADA RJ45 CAT 6E (MÓDULO) - FORNECIMENTO E INSTALAÇÃO | UN | 238 | 1 | MÃO DE OBRA | Instalação, corte, montagem, fixação e testes | % | 0.22 | 45.2896 | 9.9637 |  |  |  |  | Composição própria / cotação de fornecedor / memória técnica, código COMP. MACAÉ 41 | Anexo CPU-44113: memória de composição própria + cotação do fornecedor | ABERTO POR NATUREZA | Custo direto aberto por natureza. Base de fechamento calculada a partir do preço unitário com BDI informado na proposta.
CPU-FINAL-0097 | 44113 | COMP. MACAÉ 41 | Próprio | TOMADA RJ45 CAT 6E (MÓDULO) - FORNECIMENTO E INSTALAÇÃO | UN | 238 | 2 | INSUMOS | Tubos, conexões, cabos, peças, suportes, acessórios e materiais incorporados | % | 0.7 | 45.2896 | 31.7027 |  |  |  |  | Composição própria / cotação de fornecedor / memória técnica, código COMP. MACAÉ 41 | Anexo CPU-44113: memória de composição própria + cotação do fornecedor | ABERTO POR NATUREZA | Custo direto aberto por natureza. Base de fechamento calculada a partir do preço unitário com BDI informado na proposta.
CPU-FINAL-0097 | 44113 | COMP. MACAÉ 41 | Próprio | TOMADA RJ45 CAT 6E (MÓDULO) - FORNECIMENTO E INSTALAÇÃO | UN | 238 | 3 | EQUIPAMENTOS / FERRAMENTAS | Ferramentas, andaimes leves, instrumentos de teste e apoio | % | 0.05 | 45.2896 | 2.2645 |  |  |  |  | Composição própria / cotação de fornecedor / memória técnica, código COMP. MACAÉ 41 | Anexo CPU-44113: memória de composição própria + cotação do fornecedor | ABERTO POR NATUREZA | Custo direto aberto por natureza. Base de fechamento calculada a partir do preço unitário com BDI informado na proposta.
CPU-FINAL-0097 | 44113 | COMP. MACAÉ 41 | Próprio | TOMADA RJ45 CAT 6E (MÓDULO) - FORNECIMENTO E INSTALAÇÃO | UN | 238 | 4 | TRANSPORTE / EPI / PERDAS | Transporte interno, EPIs e perdas técnicas | % | 0.03 | 45.2896 | 1.3587 |  |  |  |  | Composição própria / cotação de fornecedor / memória técnica, código COMP. MACAÉ 41 | Anexo CPU-44113: memória de composição própria + cotação do fornecedor | ABERTO POR NATUREZA | Custo direto aberto por natureza. Base de fechamento calculada a partir do preço unitário com BDI informado na proposta.
CPU-FINAL-0097 | 44113 | COMP. MACAÉ 41 | Próprio | TOMADA RJ45 CAT 6E (MÓDULO) - FORNECIMENTO E INSTALAÇÃO | UN | 238 | 5 | SUBTOTAL CUSTO DIRETO | Soma das parcelas analíticas acima | UN | 1 |  | 45.2896 | 22.23% | 10.0679 | 55.3575 | 13175.085 | Composição própria / cotação de fornecedor / memória técnica, código COMP. MACAÉ 41 | Anexo CPU-44113: memória de composição própria + cotação do fornecedor | FECHA COM PLANILHA | Subtotal da CPU. VU s/BDI apresentado na planilha: R$ 45.292500; fechamento técnico pelo VU c/BDI.
CPU-FINAL-0098 | 41034 | COMP. MACAÉ 4 | Próprio | CONCRETAGEM DE VIGAS E LAJES, FCK=30 MPA, PARA LAJES MACIÇAS OU NERVURADAS COM USO DE BOMBA - LANÇAMENTO, ADENSAMENTO E ACABAMENTO | m³ | 20.338 | 1 | MÃO DE OBRA | Equipe de lançamento, adensamento, acabamento e apoio | % | 0.16 | 521.8154 | 83.4905 |  |  |  |  | Composição própria / cotação de fornecedor / memória técnica, código COMP. MACAÉ 4 | Anexo CPU-41034: memória de composição própria + cotação do fornecedor | ABERTO POR NATUREZA | Custo direto aberto por natureza. Base de fechamento calculada a partir do preço unitário com BDI informado na proposta.
CPU-FINAL-0098 | 41034 | COMP. MACAÉ 4 | Próprio | CONCRETAGEM DE VIGAS E LAJES, FCK=30 MPA, PARA LAJES MACIÇAS OU NERVURADAS COM USO DE BOMBA - LANÇAMENTO, ADENSAMENTO E ACABAMENTO | m³ | 20.338 | 2 | INSUMOS | Concreto/argamassa, cimento, areia, brita, aditivos e materiais incorporados | % | 0.64 | 521.8154 | 333.9619 |  |  |  |  | Composição própria / cotação de fornecedor / memória técnica, código COMP. MACAÉ 4 | Anexo CPU-41034: memória de composição própria + cotação do fornecedor | ABERTO POR NATUREZA | Custo direto aberto por natureza. Base de fechamento calculada a partir do preço unitário com BDI informado na proposta.
CPU-FINAL-0098 | 41034 | COMP. MACAÉ 4 | Próprio | CONCRETAGEM DE VIGAS E LAJES, FCK=30 MPA, PARA LAJES MACIÇAS OU NERVURADAS COM USO DE BOMBA - LANÇAMENTO, ADENSAMENTO E ACABAMENTO | m³ | 20.338 | 3 | EQUIPAMENTOS | Betoneira, bomba, vibrador, ferramentas e equipamentos de apoio | % | 0.15 | 521.8154 | 78.2723 |  |  |  |  | Composição própria / cotação de fornecedor / memória técnica, código COMP. MACAÉ 4 | Anexo CPU-41034: memória de composição própria + cotação do fornecedor | ABERTO POR NATUREZA | Custo direto aberto por natureza. Base de fechamento calculada a partir do preço unitário com BDI informado na proposta.
CPU-FINAL-0098 | 41034 | COMP. MACAÉ 4 | Próprio | CONCRETAGEM DE VIGAS E LAJES, FCK=30 MPA, PARA LAJES MACIÇAS OU NERVURADAS COM USO DE BOMBA - LANÇAMENTO, ADENSAMENTO E ACABAMENTO | m³ | 20.338 | 4 | EPI / CONTROLE / PERDAS | EPIs, perdas, controle tecnológico e limpeza | % | 0.05 | 521.8154 | 26.0908 |  |  |  |  | Composição própria / cotação de fornecedor / memória técnica, código COMP. MACAÉ 4 | Anexo CPU-41034: memória de composição própria + cotação do fornecedor | ABERTO POR NATUREZA | Custo direto aberto por natureza. Base de fechamento calculada a partir do preço unitário com BDI informado na proposta.
CPU-FINAL-0098 | 41034 | COMP. MACAÉ 4 | Próprio | CONCRETAGEM DE VIGAS E LAJES, FCK=30 MPA, PARA LAJES MACIÇAS OU NERVURADAS COM USO DE BOMBA - LANÇAMENTO, ADENSAMENTO E ACABAMENTO | m³ | 20.338 | 5 | SUBTOTAL CUSTO DIRETO | Soma das parcelas analíticas acima | m³ | 1 |  | 521.8154 | 22.23% | 115.9996 | 637.815 | 12971.8815 | Composição própria / cotação de fornecedor / memória técnica, código COMP. MACAÉ 4 | Anexo CPU-41034: memória de composição própria + cotação do fornecedor | FECHA COM PLANILHA | Subtotal da CPU. VU s/BDI apresentado na planilha: R$ 521.820000; fechamento técnico pelo VU c/BDI.
CPU-FINAL-0099 | 40238 | COMP.MACAÉ 52 | Próprio | EXAUSTOR AXIAL IN-LINE, MOD. MAXX, 130 A 550M3/H, 220V, FORNECIMENTO E INSTALAÇÃO | UN | 7 | 1 | MÃO DE OBRA | Equipe de execução com encargos sociais e complementares | % | 0.3 | 1497.4965 | 449.249 |  |  |  |  | Composição própria / cotação de fornecedor / memória técnica, código COMP.MACAÉ 52 | Anexo CPU-40238: memória de composição própria + cotação do fornecedor | ABERTO POR NATUREZA | Custo direto aberto por natureza. Base de fechamento calculada a partir do preço unitário com BDI informado na proposta.
CPU-FINAL-0099 | 40238 | COMP.MACAÉ 52 | Próprio | EXAUSTOR AXIAL IN-LINE, MOD. MAXX, 130 A 550M3/H, 220V, FORNECIMENTO E INSTALAÇÃO | UN | 7 | 2 | INSUMOS | Materiais incorporados ao serviço | % | 0.55 | 1497.4965 | 823.6231 |  |  |  |  | Composição própria / cotação de fornecedor / memória técnica, código COMP.MACAÉ 52 | Anexo CPU-40238: memória de composição própria + cotação do fornecedor | ABERTO POR NATUREZA | Custo direto aberto por natureza. Base de fechamento calculada a partir do preço unitário com BDI informado na proposta.
CPU-FINAL-0099 | 40238 | COMP.MACAÉ 52 | Próprio | EXAUSTOR AXIAL IN-LINE, MOD. MAXX, 130 A 550M3/H, 220V, FORNECIMENTO E INSTALAÇÃO | UN | 7 | 3 | EQUIPAMENTOS / FERRAMENTAS | Equipamentos, ferramentas, apoio e depreciação | % | 0.1 | 1497.4965 | 149.7497 |  |  |  |  | Composição própria / cotação de fornecedor / memória técnica, código COMP.MACAÉ 52 | Anexo CPU-40238: memória de composição própria + cotação do fornecedor | ABERTO POR NATUREZA | Custo direto aberto por natureza. Base de fechamento calculada a partir do preço unitário com BDI informado na proposta.
CPU-FINAL-0099 | 40238 | COMP.MACAÉ 52 | Próprio | EXAUSTOR AXIAL IN-LINE, MOD. MAXX, 130 A 550M3/H, 220V, FORNECIMENTO E INSTALAÇÃO | UN | 7 | 4 | TRANSPORTE / EPI / PERDAS | Transporte, EPIs, perdas e limpeza | % | 0.05 | 1497.4965 | 74.8748 |  |  |  |  | Composição própria / cotação de fornecedor / memória técnica, código COMP.MACAÉ 52 | Anexo CPU-40238: memória de composição própria + cotação do fornecedor | ABERTO POR NATUREZA | Custo direto aberto por natureza. Base de fechamento calculada a partir do preço unitário com BDI informado na proposta.
CPU-FINAL-0099 | 40238 | COMP.MACAÉ 52 | Próprio | EXAUSTOR AXIAL IN-LINE, MOD. MAXX, 130 A 550M3/H, 220V, FORNECIMENTO E INSTALAÇÃO | UN | 7 | 5 | SUBTOTAL CUSTO DIRETO | Soma das parcelas analíticas acima | UN | 1 |  | 1497.4965 | 22.23% | 332.8935 | 1830.39 | 12812.73 | Composição própria / cotação de fornecedor / memória técnica, código COMP.MACAÉ 52 | Anexo CPU-40238: memória de composição própria + cotação do fornecedor | FECHA COM PLANILHA | Subtotal da CPU. VU s/BDI apresentado na planilha: R$ 1497.502500; fechamento técnico pelo VU c/BDI.
CPU-FINAL-0100 | 8.4.1 | COMP. MACAÉ 12 | Próprio | PAINEL DE MDF E=18MM, COR CARVALHO NATURAL OU EQUIVALENTE, FIXADO EM PAREDE COM PARAFUSO NÃO APARENTE | M2 | 30.593 | 1 | MÃO DE OBRA | Preparação, assentamento, fixação, rejuntamento, acabamento e limpeza | % | 0.24 | 341.6571 | 81.9977 |  |  |  |  | Composição própria / cotação de fornecedor / memória técnica, código COMP. MACAÉ 12 | Anexo CPU-8.4.1: cotação do material principal + transporte + instalação | ABERTO POR NATUREZA | Custo direto aberto por natureza. Base de fechamento calculada a partir do preço unitário com BDI informado na proposta.
CPU-FINAL-0100 | 8.4.1 | COMP. MACAÉ 12 | Próprio | PAINEL DE MDF E=18MM, COR CARVALHO NATURAL OU EQUIVALENTE, FIXADO EM PAREDE COM PARAFUSO NÃO APARENTE | M2 | 30.593 | 2 | INSUMOS | Material principal, argamassa/cola, rejunte, ferragens, perfis e acessórios | % | 0.68 | 341.6571 | 232.3268 |  |  |  |  | Composição própria / cotação de fornecedor / memória técnica, código COMP. MACAÉ 12 | Anexo CPU-8.4.1: cotação do material principal + transporte + instalação | ABERTO POR NATUREZA | Custo direto aberto por natureza. Base de fechamento calculada a partir do preço unitário com BDI informado na proposta.
CPU-FINAL-0100 | 8.4.1 | COMP. MACAÉ 12 | Próprio | PAINEL DE MDF E=18MM, COR CARVALHO NATURAL OU EQUIVALENTE, FIXADO EM PAREDE COM PARAFUSO NÃO APARENTE | M2 | 30.593 | 3 | EQUIPAMENTOS / FERRAMENTAS | Ferramentas de corte, nivelamento, fixação e equipamentos de apoio | % | 0.04 | 341.6571 | 13.6663 |  |  |  |  | Composição própria / cotação de fornecedor / memória técnica, código COMP. MACAÉ 12 | Anexo CPU-8.4.1: cotação do material principal + transporte + instalação | ABERTO POR NATUREZA | Custo direto aberto por natureza. Base de fechamento calculada a partir do preço unitário com BDI informado na proposta.
CPU-FINAL-0100 | 8.4.1 | COMP. MACAÉ 12 | Próprio | PAINEL DE MDF E=18MM, COR CARVALHO NATURAL OU EQUIVALENTE, FIXADO EM PAREDE COM PARAFUSO NÃO APARENTE | M2 | 30.593 | 4 | TRANSPORTE / PERDAS / EPI | Transporte interno, perdas técnicas, EPIs e limpeza | % | 0.04 | 341.6571 | 13.6663 |  |  |  |  | Composição própria / cotação de fornecedor / memória técnica, código COMP. MACAÉ 12 | Anexo CPU-8.4.1: cotação do material principal + transporte + instalação | ABERTO POR NATUREZA | Custo direto aberto por natureza. Base de fechamento calculada a partir do preço unitário com BDI informado na proposta.
CPU-FINAL-0100 | 8.4.1 | COMP. MACAÉ 12 | Próprio | PAINEL DE MDF E=18MM, COR CARVALHO NATURAL OU EQUIVALENTE, FIXADO EM PAREDE COM PARAFUSO NÃO APARENTE | M2 | 30.593 | 5 | SUBTOTAL CUSTO DIRETO | Soma das parcelas analíticas acima | M2 | 1 |  | 341.6571 | 22.23% | 75.9504 | 417.6075 | 12775.8663 | Composição própria / cotação de fornecedor / memória técnica, código COMP. MACAÉ 12 | Anexo CPU-8.4.1: cotação do material principal + transporte + instalação | FECHA COM PLANILHA | Subtotal da CPU. VU s/BDI apresentado na planilha: R$ 341.662500; fechamento técnico pelo VU c/BDI.
CPU-FINAL-0101 | 40304 | COMP. MACAÉ 4 | Próprio | CONCRETAGEM DE VIGAS E LAJES, FCK=30 MPA, PARA LAJES MACIÇAS OU NERVURADAS COM USO DE BOMBA - LANÇAMENTO, ADENSAMENTO E ACABAMENTO | m³ | 18.547 | 1 | MÃO DE OBRA | Equipe de lançamento, adensamento, acabamento e apoio | % | 0.16 | 521.8154 | 83.4905 |  |  |  |  | Composição própria / cotação de fornecedor / memória técnica, código COMP. MACAÉ 4 | Anexo CPU-40304: memória de composição própria + cotação do fornecedor | ABERTO POR NATUREZA | Custo direto aberto por natureza. Base de fechamento calculada a partir do preço unitário com BDI informado na proposta.
CPU-FINAL-0101 | 40304 | COMP. MACAÉ 4 | Próprio | CONCRETAGEM DE VIGAS E LAJES, FCK=30 MPA, PARA LAJES MACIÇAS OU NERVURADAS COM USO DE BOMBA - LANÇAMENTO, ADENSAMENTO E ACABAMENTO | m³ | 18.547 | 2 | INSUMOS | Concreto/argamassa, cimento, areia, brita, aditivos e materiais incorporados | % | 0.64 | 521.8154 | 333.9619 |  |  |  |  | Composição própria / cotação de fornecedor / memória técnica, código COMP. MACAÉ 4 | Anexo CPU-40304: memória de composição própria + cotação do fornecedor | ABERTO POR NATUREZA | Custo direto aberto por natureza. Base de fechamento calculada a partir do preço unitário com BDI informado na proposta.
CPU-FINAL-0101 | 40304 | COMP. MACAÉ 4 | Próprio | CONCRETAGEM DE VIGAS E LAJES, FCK=30 MPA, PARA LAJES MACIÇAS OU NERVURADAS COM USO DE BOMBA - LANÇAMENTO, ADENSAMENTO E ACABAMENTO | m³ | 18.547 | 3 | EQUIPAMENTOS | Betoneira, bomba, vibrador, ferramentas e equipamentos de apoio | % | 0.15 | 521.8154 | 78.2723 |  |  |  |  | Composição própria / cotação de fornecedor / memória técnica, código COMP. MACAÉ 4 | Anexo CPU-40304: memória de composição própria + cotação do fornecedor | ABERTO POR NATUREZA | Custo direto aberto por natureza. Base de fechamento calculada a partir do preço unitário com BDI informado na proposta.
CPU-FINAL-0101 | 40304 | COMP. MACAÉ 4 | Próprio | CONCRETAGEM DE VIGAS E LAJES, FCK=30 MPA, PARA LAJES MACIÇAS OU NERVURADAS COM USO DE BOMBA - LANÇAMENTO, ADENSAMENTO E ACABAMENTO | m³ | 18.547 | 4 | EPI / CONTROLE / PERDAS | EPIs, perdas, controle tecnológico e limpeza | % | 0.05 | 521.8154 | 26.0908 |  |  |  |  | Composição própria / cotação de fornecedor / memória técnica, código COMP. MACAÉ 4 | Anexo CPU-40304: memória de composição própria + cotação do fornecedor | ABERTO POR NATUREZA | Custo direto aberto por natureza. Base de fechamento calculada a partir do preço unitário com BDI informado na proposta.
CPU-FINAL-0101 | 40304 | COMP. MACAÉ 4 | Próprio | CONCRETAGEM DE VIGAS E LAJES, FCK=30 MPA, PARA LAJES MACIÇAS OU NERVURADAS COM USO DE BOMBA - LANÇAMENTO, ADENSAMENTO E ACABAMENTO | m³ | 18.547 | 5 | SUBTOTAL CUSTO DIRETO | Soma das parcelas analíticas acima | m³ | 1 |  | 521.8154 | 22.23% | 115.9996 | 637.815 | 11829.5548 | Composição própria / cotação de fornecedor / memória técnica, código COMP. MACAÉ 4 | Anexo CPU-40304: memória de composição própria + cotação do fornecedor | FECHA COM PLANILHA | Subtotal da CPU. VU s/BDI apresentado na planilha: R$ 521.820000; fechamento técnico pelo VU c/BDI.
CPU-FINAL-0102 | 6.2.6 | COMP. MACAÉ 26 | Próprio | DIVISORIA - PAINEL MDF, LINHA 90 MM - INCLUSIVE FERRAGENS EM PERFIS DE ALUMÍNIO EXTRUDADO E CALHA EMBUTIDA PARA TOMADA ELÉTRICA (4PONTOS) E REDE (2 PONTOS) | m² | 15.861 | 1 | MÃO DE OBRA | Preparação, assentamento, fixação, rejuntamento, acabamento e limpeza | % | 0.24 | 574.3516 | 137.8444 |  |  |  |  | Composição própria / cotação de fornecedor / memória técnica, código COMP. MACAÉ 26 | Anexo CPU-6.2.6: cotação de fornecedor de esquadrias/vidros/alumínio + memória de instalação | ABERTO POR NATUREZA | Custo direto aberto por natureza. Base de fechamento calculada a partir do preço unitário com BDI informado na proposta.
CPU-FINAL-0102 | 6.2.6 | COMP. MACAÉ 26 | Próprio | DIVISORIA - PAINEL MDF, LINHA 90 MM - INCLUSIVE FERRAGENS EM PERFIS DE ALUMÍNIO EXTRUDADO E CALHA EMBUTIDA PARA TOMADA ELÉTRICA (4PONTOS) E REDE (2 PONTOS) | m² | 15.861 | 2 | INSUMOS | Material principal, argamassa/cola, rejunte, ferragens, perfis e acessórios | % | 0.68 | 574.3516 | 390.5591 |  |  |  |  | Composição própria / cotação de fornecedor / memória técnica, código COMP. MACAÉ 26 | Anexo CPU-6.2.6: cotação de fornecedor de esquadrias/vidros/alumínio + memória de instalação | ABERTO POR NATUREZA | Custo direto aberto por natureza. Base de fechamento calculada a partir do preço unitário com BDI informado na proposta.
CPU-FINAL-0102 | 6.2.6 | COMP. MACAÉ 26 | Próprio | DIVISORIA - PAINEL MDF, LINHA 90 MM - INCLUSIVE FERRAGENS EM PERFIS DE ALUMÍNIO EXTRUDADO E CALHA EMBUTIDA PARA TOMADA ELÉTRICA (4PONTOS) E REDE (2 PONTOS) | m² | 15.861 | 3 | EQUIPAMENTOS / FERRAMENTAS | Ferramentas de corte, nivelamento, fixação e equipamentos de apoio | % | 0.04 | 574.3516 | 22.9741 |  |  |  |  | Composição própria / cotação de fornecedor / memória técnica, código COMP. MACAÉ 26 | Anexo CPU-6.2.6: cotação de fornecedor de esquadrias/vidros/alumínio + memória de instalação | ABERTO POR NATUREZA | Custo direto aberto por natureza. Base de fechamento calculada a partir do preço unitário com BDI informado na proposta.
CPU-FINAL-0102 | 6.2.6 | COMP. MACAÉ 26 | Próprio | DIVISORIA - PAINEL MDF, LINHA 90 MM - INCLUSIVE FERRAGENS EM PERFIS DE ALUMÍNIO EXTRUDADO E CALHA EMBUTIDA PARA TOMADA ELÉTRICA (4PONTOS) E REDE (2 PONTOS) | m² | 15.861 | 4 | TRANSPORTE / PERDAS / EPI | Transporte interno, perdas técnicas, EPIs e limpeza | % | 0.04 | 574.3516 | 22.9741 |  |  |  |  | Composição própria / cotação de fornecedor / memória técnica, código COMP. MACAÉ 26 | Anexo CPU-6.2.6: cotação de fornecedor de esquadrias/vidros/alumínio + memória de instalação | ABERTO POR NATUREZA | Custo direto aberto por natureza. Base de fechamento calculada a partir do preço unitário com BDI informado na proposta.
CPU-FINAL-0102 | 6.2.6 | COMP. MACAÉ 26 | Próprio | DIVISORIA - PAINEL MDF, LINHA 90 MM - INCLUSIVE FERRAGENS EM PERFIS DE ALUMÍNIO EXTRUDADO E CALHA EMBUTIDA PARA TOMADA ELÉTRICA (4PONTOS) E REDE (2 PONTOS) | m² | 15.861 | 5 | SUBTOTAL CUSTO DIRETO | Soma das parcelas analíticas acima | m² | 1 |  | 574.3516 | 22.23% | 127.6784 | 702.03 | 11134.8978 | Composição própria / cotação de fornecedor / memória técnica, código COMP. MACAÉ 26 | Anexo CPU-6.2.6: cotação de fornecedor de esquadrias/vidros/alumínio + memória de instalação | FECHA COM PLANILHA | Subtotal da CPU. VU s/BDI apresentado na planilha: R$ 574.357500; fechamento técnico pelo VU c/BDI.
CPU-FINAL-0103 | 8.3.4 | COMP. MACAÉ 10 | Próprio | TOTEM DE ACM, CONFORME PROJETO, INCLUINDO ESTRUTURA INTERNA DE SUPORTE E FIXAÇÃO EM BASE DE CONCRETO | UN | 1 | 1 | MÃO DE OBRA | Equipe de lançamento, adensamento, acabamento e apoio | % | 0.16 | 8255.9089 | 1320.9454 |  |  |  |  | Composição própria / cotação de fornecedor / memória técnica, código COMP. MACAÉ 10 | Anexo CPU-8.3.4: memória de composição própria + cotação do fornecedor | ABERTO POR NATUREZA | Custo direto aberto por natureza. Base de fechamento calculada a partir do preço unitário com BDI informado na proposta.
CPU-FINAL-0103 | 8.3.4 | COMP. MACAÉ 10 | Próprio | TOTEM DE ACM, CONFORME PROJETO, INCLUINDO ESTRUTURA INTERNA DE SUPORTE E FIXAÇÃO EM BASE DE CONCRETO | UN | 1 | 2 | INSUMOS | Concreto/argamassa, cimento, areia, brita, aditivos e materiais incorporados | % | 0.64 | 8255.9089 | 5283.7817 |  |  |  |  | Composição própria / cotação de fornecedor / memória técnica, código COMP. MACAÉ 10 | Anexo CPU-8.3.4: memória de composição própria + cotação do fornecedor | ABERTO POR NATUREZA | Custo direto aberto por natureza. Base de fechamento calculada a partir do preço unitário com BDI informado na proposta.
CPU-FINAL-0103 | 8.3.4 | COMP. MACAÉ 10 | Próprio | TOTEM DE ACM, CONFORME PROJETO, INCLUINDO ESTRUTURA INTERNA DE SUPORTE E FIXAÇÃO EM BASE DE CONCRETO | UN | 1 | 3 | EQUIPAMENTOS | Betoneira, bomba, vibrador, ferramentas e equipamentos de apoio | % | 0.15 | 8255.9089 | 1238.3863 |  |  |  |  | Composição própria / cotação de fornecedor / memória técnica, código COMP. MACAÉ 10 | Anexo CPU-8.3.4: memória de composição própria + cotação do fornecedor | ABERTO POR NATUREZA | Custo direto aberto por natureza. Base de fechamento calculada a partir do preço unitário com BDI informado na proposta.
CPU-FINAL-0103 | 8.3.4 | COMP. MACAÉ 10 | Próprio | TOTEM DE ACM, CONFORME PROJETO, INCLUINDO ESTRUTURA INTERNA DE SUPORTE E FIXAÇÃO EM BASE DE CONCRETO | UN | 1 | 4 | EPI / CONTROLE / PERDAS | EPIs, perdas, controle tecnológico e limpeza | % | 0.05 | 8255.9089 | 412.7954 |  |  |  |  | Composição própria / cotação de fornecedor / memória técnica, código COMP. MACAÉ 10 | Anexo CPU-8.3.4: memória de composição própria + cotação do fornecedor | ABERTO POR NATUREZA | Custo direto aberto por natureza. Base de fechamento calculada a partir do preço unitário com BDI informado na proposta.
CPU-FINAL-0103 | 8.3.4 | COMP. MACAÉ 10 | Próprio | TOTEM DE ACM, CONFORME PROJETO, INCLUINDO ESTRUTURA INTERNA DE SUPORTE E FIXAÇÃO EM BASE DE CONCRETO | UN | 1 | 5 | SUBTOTAL CUSTO DIRETO | Soma das parcelas analíticas acima | UN | 1 |  | 8255.9089 | 22.23% | 1835.2886 | 10091.1975 | 10091.1975 | Composição própria / cotação de fornecedor / memória técnica, código COMP. MACAÉ 10 | Anexo CPU-8.3.4: memória de composição própria + cotação do fornecedor | FECHA COM PLANILHA | Subtotal da CPU. VU s/BDI apresentado na planilha: R$ 8255.910000; fechamento técnico pelo VU c/BDI.
CPU-FINAL-0104 | 41122 | COMP. MACAÉ 60 | Próprio | PORTA ACÚSTICA DE MADEIRA SÓLIDA COM LÃ DE VIDRO, BORRACHA DE ALTA DENSIDADE, COM GAXETAS DE SILICONE PARA VEDAÇÃO PERMIETRICA, SOLEIRA ACÚSTICA, MOLA DE FECHAMENTO, E=80MM RW= 40DB, ACABAMENTO EXTERNO MDF MADEIRADO, COM BARRA ANTIPÂNICO DIM.180X210CM - FORNECIMENTO E INSTALAÇÃO | UN | 1 | 1 | MÃO DE OBRA | Preparação, assentamento, fixação, rejuntamento, acabamento e limpeza | % | 0.24 | 8206.3671 | 1969.5281 |  |  |  |  | Composição própria / cotação de fornecedor / memória técnica, código COMP. MACAÉ 60 | Anexo CPU-41122: cotação de fornecedor de esquadrias/vidros/alumínio + memória de instalação | ABERTO POR NATUREZA | Custo direto aberto por natureza. Base de fechamento calculada a partir do preço unitário com BDI informado na proposta.
CPU-FINAL-0104 | 41122 | COMP. MACAÉ 60 | Próprio | PORTA ACÚSTICA DE MADEIRA SÓLIDA COM LÃ DE VIDRO, BORRACHA DE ALTA DENSIDADE, COM GAXETAS DE SILICONE PARA VEDAÇÃO PERMIETRICA, SOLEIRA ACÚSTICA, MOLA DE FECHAMENTO, E=80MM RW= 40DB, ACABAMENTO EXTERNO MDF MADEIRADO, COM BARRA ANTIPÂNICO DIM.180X210CM - FORNECIMENTO E INSTALAÇÃO | UN | 1 | 2 | INSUMOS | Material principal, argamassa/cola, rejunte, ferragens, perfis e acessórios | % | 0.68 | 8206.3671 | 5580.3296 |  |  |  |  | Composição própria / cotação de fornecedor / memória técnica, código COMP. MACAÉ 60 | Anexo CPU-41122: cotação de fornecedor de esquadrias/vidros/alumínio + memória de instalação | ABERTO POR NATUREZA | Custo direto aberto por natureza. Base de fechamento calculada a partir do preço unitário com BDI informado na proposta.
CPU-FINAL-0104 | 41122 | COMP. MACAÉ 60 | Próprio | PORTA ACÚSTICA DE MADEIRA SÓLIDA COM LÃ DE VIDRO, BORRACHA DE ALTA DENSIDADE, COM GAXETAS DE SILICONE PARA VEDAÇÃO PERMIETRICA, SOLEIRA ACÚSTICA, MOLA DE FECHAMENTO, E=80MM RW= 40DB, ACABAMENTO EXTERNO MDF MADEIRADO, COM BARRA ANTIPÂNICO DIM.180X210CM - FORNECIMENTO E INSTALAÇÃO | UN | 1 | 3 | EQUIPAMENTOS / FERRAMENTAS | Ferramentas de corte, nivelamento, fixação e equipamentos de apoio | % | 0.04 | 8206.3671 | 328.2547 |  |  |  |  | Composição própria / cotação de fornecedor / memória técnica, código COMP. MACAÉ 60 | Anexo CPU-41122: cotação de fornecedor de esquadrias/vidros/alumínio + memória de instalação | ABERTO POR NATUREZA | Custo direto aberto por natureza. Base de fechamento calculada a partir do preço unitário com BDI informado na proposta.
CPU-FINAL-0104 | 41122 | COMP. MACAÉ 60 | Próprio | PORTA ACÚSTICA DE MADEIRA SÓLIDA COM LÃ DE VIDRO, BORRACHA DE ALTA DENSIDADE, COM GAXETAS DE SILICONE PARA VEDAÇÃO PERMIETRICA, SOLEIRA ACÚSTICA, MOLA DE FECHAMENTO, E=80MM RW= 40DB, ACABAMENTO EXTERNO MDF MADEIRADO, COM BARRA ANTIPÂNICO DIM.180X210CM - FORNECIMENTO E INSTALAÇÃO | UN | 1 | 4 | TRANSPORTE / PERDAS / EPI | Transporte interno, perdas técnicas, EPIs e limpeza | % | 0.04 | 8206.3671 | 328.2547 |  |  |  |  | Composição própria / cotação de fornecedor / memória técnica, código COMP. MACAÉ 60 | Anexo CPU-41122: cotação de fornecedor de esquadrias/vidros/alumínio + memória de instalação | ABERTO POR NATUREZA | Custo direto aberto por natureza. Base de fechamento calculada a partir do preço unitário com BDI informado na proposta.
CPU-FINAL-0104 | 41122 | COMP. MACAÉ 60 | Próprio | PORTA ACÚSTICA DE MADEIRA SÓLIDA COM LÃ DE VIDRO, BORRACHA DE ALTA DENSIDADE, COM GAXETAS DE SILICONE PARA VEDAÇÃO PERMIETRICA, SOLEIRA ACÚSTICA, MOLA DE FECHAMENTO, E=80MM RW= 40DB, ACABAMENTO EXTERNO MDF MADEIRADO, COM BARRA ANTIPÂNICO DIM.180X210CM - FORNECIMENTO E INSTALAÇÃO | UN | 1 | 5 | SUBTOTAL CUSTO DIRETO | Soma das parcelas analíticas acima | UN | 1 |  | 8206.3671 | 22.23% | 1824.2754 | 10030.6425 | 10030.6425 | Composição própria / cotação de fornecedor / memória técnica, código COMP. MACAÉ 60 | Anexo CPU-41122: cotação de fornecedor de esquadrias/vidros/alumínio + memória de instalação | FECHA COM PLANILHA | Subtotal da CPU. VU s/BDI apresentado na planilha: R$ 8206.372500; fechamento técnico pelo VU c/BDI.
CPU-FINAL-0105 | 40186 | COMP. MACAÉ 47 | Próprio | TUBO EM COBRE RÍGIDO, DN 1 1/4", COM ISOLAMENTO, INSTALADO EM RAMAL DE ALIMENTAÇÃO DE AR-CONDICIONADO COM CONDENSADORA CENTRAL OU VRF - FORNECIMENTO E INSTALAÇÃO | M | 50 | 1 | MÃO DE OBRA | Instalação, fixação, ligação, testes e comissionamento | % | 0.1 | 160.2287 | 16.0229 |  |  |  |  | Composição própria / cotação de fornecedor / memória técnica, código COMP. MACAÉ 47 | Anexo CPU-40186: memória de composição própria + cotação do fornecedor | ABERTO POR NATUREZA | Custo direto aberto por natureza. Base de fechamento calculada a partir do preço unitário com BDI informado na proposta.
CPU-FINAL-0105 | 40186 | COMP. MACAÉ 47 | Próprio | TUBO EM COBRE RÍGIDO, DN 1 1/4", COM ISOLAMENTO, INSTALADO EM RAMAL DE ALIMENTAÇÃO DE AR-CONDICIONADO COM CONDENSADORA CENTRAL OU VRF - FORNECIMENTO E INSTALAÇÃO | M | 50 | 2 | INSUMOS / EQUIPAMENTOS | Equipamento/material principal e acessórios | % | 0.84 | 160.2287 | 134.5921 |  |  |  |  | Composição própria / cotação de fornecedor / memória técnica, código COMP. MACAÉ 47 | Anexo CPU-40186: memória de composição própria + cotação do fornecedor | ABERTO POR NATUREZA | Custo direto aberto por natureza. Base de fechamento calculada a partir do preço unitário com BDI informado na proposta.
CPU-FINAL-0105 | 40186 | COMP. MACAÉ 47 | Próprio | TUBO EM COBRE RÍGIDO, DN 1 1/4", COM ISOLAMENTO, INSTALADO EM RAMAL DE ALIMENTAÇÃO DE AR-CONDICIONADO COM CONDENSADORA CENTRAL OU VRF - FORNECIMENTO E INSTALAÇÃO | M | 50 | 3 | FERRAMENTAS / TESTES | Ferramentas, instrumentos de teste e apoio | % | 0.03 | 160.2287 | 4.8069 |  |  |  |  | Composição própria / cotação de fornecedor / memória técnica, código COMP. MACAÉ 47 | Anexo CPU-40186: memória de composição própria + cotação do fornecedor | ABERTO POR NATUREZA | Custo direto aberto por natureza. Base de fechamento calculada a partir do preço unitário com BDI informado na proposta.
CPU-FINAL-0105 | 40186 | COMP. MACAÉ 47 | Próprio | TUBO EM COBRE RÍGIDO, DN 1 1/4", COM ISOLAMENTO, INSTALADO EM RAMAL DE ALIMENTAÇÃO DE AR-CONDICIONADO COM CONDENSADORA CENTRAL OU VRF - FORNECIMENTO E INSTALAÇÃO | M | 50 | 4 | TRANSPORTE / EPI / PERDAS | Transporte, EPIs e perdas técnicas | % | 0.03 | 160.2287 | 4.8069 |  |  |  |  | Composição própria / cotação de fornecedor / memória técnica, código COMP. MACAÉ 47 | Anexo CPU-40186: memória de composição própria + cotação do fornecedor | ABERTO POR NATUREZA | Custo direto aberto por natureza. Base de fechamento calculada a partir do preço unitário com BDI informado na proposta.
CPU-FINAL-0105 | 40186 | COMP. MACAÉ 47 | Próprio | TUBO EM COBRE RÍGIDO, DN 1 1/4", COM ISOLAMENTO, INSTALADO EM RAMAL DE ALIMENTAÇÃO DE AR-CONDICIONADO COM CONDENSADORA CENTRAL OU VRF - FORNECIMENTO E INSTALAÇÃO | M | 50 | 5 | SUBTOTAL CUSTO DIRETO | Soma das parcelas analíticas acima | M | 1 |  | 160.2287 | 22.23% | 35.6188 | 195.8475 | 9792.375 | Composição própria / cotação de fornecedor / memória técnica, código COMP. MACAÉ 47 | Anexo CPU-40186: memória de composição própria + cotação do fornecedor | FECHA COM PLANILHA | Subtotal da CPU. VU s/BDI apresentado na planilha: R$ 160.230000; fechamento técnico pelo VU c/BDI.
CPU-FINAL-0106 | 40187 | COMP. MACAÉ 48 | Próprio | TUBO EM COBRE RÍGIDO, DN 1 1/2", COM ISOLAMENTO, INSTALADO EM RAMAL DE ALIMENTAÇÃO DE AR-CONDICIONADO COM CONDENSADORA CENTRAL OU VRF - FORNECIMENTO E INSTALAÇÃO | M | 40 | 1 | MÃO DE OBRA | Instalação, fixação, ligação, testes e comissionamento | % | 0.1 | 200.0082 | 20.0008 |  |  |  |  | Composição própria / cotação de fornecedor / memória técnica, código COMP. MACAÉ 48 | Anexo CPU-40187: memória de composição própria + cotação do fornecedor | ABERTO POR NATUREZA | Custo direto aberto por natureza. Base de fechamento calculada a partir do preço unitário com BDI informado na proposta.
CPU-FINAL-0106 | 40187 | COMP. MACAÉ 48 | Próprio | TUBO EM COBRE RÍGIDO, DN 1 1/2", COM ISOLAMENTO, INSTALADO EM RAMAL DE ALIMENTAÇÃO DE AR-CONDICIONADO COM CONDENSADORA CENTRAL OU VRF - FORNECIMENTO E INSTALAÇÃO | M | 40 | 2 | INSUMOS / EQUIPAMENTOS | Equipamento/material principal e acessórios | % | 0.84 | 200.0082 | 168.0069 |  |  |  |  | Composição própria / cotação de fornecedor / memória técnica, código COMP. MACAÉ 48 | Anexo CPU-40187: memória de composição própria + cotação do fornecedor | ABERTO POR NATUREZA | Custo direto aberto por natureza. Base de fechamento calculada a partir do preço unitário com BDI informado na proposta.
CPU-FINAL-0106 | 40187 | COMP. MACAÉ 48 | Próprio | TUBO EM COBRE RÍGIDO, DN 1 1/2", COM ISOLAMENTO, INSTALADO EM RAMAL DE ALIMENTAÇÃO DE AR-CONDICIONADO COM CONDENSADORA CENTRAL OU VRF - FORNECIMENTO E INSTALAÇÃO | M | 40 | 3 | FERRAMENTAS / TESTES | Ferramentas, instrumentos de teste e apoio | % | 0.03 | 200.0082 | 6.0002 |  |  |  |  | Composição própria / cotação de fornecedor / memória técnica, código COMP. MACAÉ 48 | Anexo CPU-40187: memória de composição própria + cotação do fornecedor | ABERTO POR NATUREZA | Custo direto aberto por natureza. Base de fechamento calculada a partir do preço unitário com BDI informado na proposta.
CPU-FINAL-0106 | 40187 | COMP. MACAÉ 48 | Próprio | TUBO EM COBRE RÍGIDO, DN 1 1/2", COM ISOLAMENTO, INSTALADO EM RAMAL DE ALIMENTAÇÃO DE AR-CONDICIONADO COM CONDENSADORA CENTRAL OU VRF - FORNECIMENTO E INSTALAÇÃO | M | 40 | 4 | TRANSPORTE / EPI / PERDAS | Transporte, EPIs e perdas técnicas | % | 0.03 | 200.0082 | 6.0002 |  |  |  |  | Composição própria / cotação de fornecedor / memória técnica, código COMP. MACAÉ 48 | Anexo CPU-40187: memória de composição própria + cotação do fornecedor | ABERTO POR NATUREZA | Custo direto aberto por natureza. Base de fechamento calculada a partir do preço unitário com BDI informado na proposta.
CPU-FINAL-0106 | 40187 | COMP. MACAÉ 48 | Próprio | TUBO EM COBRE RÍGIDO, DN 1 1/2", COM ISOLAMENTO, INSTALADO EM RAMAL DE ALIMENTAÇÃO DE AR-CONDICIONADO COM CONDENSADORA CENTRAL OU VRF - FORNECIMENTO E INSTALAÇÃO | M | 40 | 5 | SUBTOTAL CUSTO DIRETO | Soma das parcelas analíticas acima | M | 1 |  | 200.0082 | 22.23% | 44.4618 | 244.47 | 9778.8 | Composição própria / cotação de fornecedor / memória técnica, código COMP. MACAÉ 48 | Anexo CPU-40187: memória de composição própria + cotação do fornecedor | FECHA COM PLANILHA | Subtotal da CPU. VU s/BDI apresentado na planilha: R$ 200.010000; fechamento técnico pelo VU c/BDI.
CPU-FINAL-0107 | 41399 | COMP. MACAÉ 6 | Próprio | CONCRETAGEM DE RESERVATÓRIOS, FCK=30 MPA, COM USO DE BOMBA - LANÇAMENTO, ADENSAMENTO E ACABAMENTO | m³ | 14.556 | 1 | MÃO DE OBRA | Equipe de lançamento, adensamento, acabamento e apoio | % | 0.16 | 540.8492 | 86.5359 |  |  |  |  | Composição própria / cotação de fornecedor / memória técnica, código COMP. MACAÉ 6 | Anexo CPU-41399: memória de composição própria + cotação do fornecedor | ABERTO POR NATUREZA | Custo direto aberto por natureza. Base de fechamento calculada a partir do preço unitário com BDI informado na proposta.
CPU-FINAL-0107 | 41399 | COMP. MACAÉ 6 | Próprio | CONCRETAGEM DE RESERVATÓRIOS, FCK=30 MPA, COM USO DE BOMBA - LANÇAMENTO, ADENSAMENTO E ACABAMENTO | m³ | 14.556 | 2 | INSUMOS | Concreto/argamassa, cimento, areia, brita, aditivos e materiais incorporados | % | 0.64 | 540.8492 | 346.1435 |  |  |  |  | Composição própria / cotação de fornecedor / memória técnica, código COMP. MACAÉ 6 | Anexo CPU-41399: memória de composição própria + cotação do fornecedor | ABERTO POR NATUREZA | Custo direto aberto por natureza. Base de fechamento calculada a partir do preço unitário com BDI informado na proposta.
CPU-FINAL-0107 | 41399 | COMP. MACAÉ 6 | Próprio | CONCRETAGEM DE RESERVATÓRIOS, FCK=30 MPA, COM USO DE BOMBA - LANÇAMENTO, ADENSAMENTO E ACABAMENTO | m³ | 14.556 | 3 | EQUIPAMENTOS | Betoneira, bomba, vibrador, ferramentas e equipamentos de apoio | % | 0.15 | 540.8492 | 81.1274 |  |  |  |  | Composição própria / cotação de fornecedor / memória técnica, código COMP. MACAÉ 6 | Anexo CPU-41399: memória de composição própria + cotação do fornecedor | ABERTO POR NATUREZA | Custo direto aberto por natureza. Base de fechamento calculada a partir do preço unitário com BDI informado na proposta.
CPU-FINAL-0107 | 41399 | COMP. MACAÉ 6 | Próprio | CONCRETAGEM DE RESERVATÓRIOS, FCK=30 MPA, COM USO DE BOMBA - LANÇAMENTO, ADENSAMENTO E ACABAMENTO | m³ | 14.556 | 4 | EPI / CONTROLE / PERDAS | EPIs, perdas, controle tecnológico e limpeza | % | 0.05 | 540.8492 | 27.0425 |  |  |  |  | Composição própria / cotação de fornecedor / memória técnica, código COMP. MACAÉ 6 | Anexo CPU-41399: memória de composição própria + cotação do fornecedor | ABERTO POR NATUREZA | Custo direto aberto por natureza. Base de fechamento calculada a partir do preço unitário com BDI informado na proposta.
CPU-FINAL-0107 | 41399 | COMP. MACAÉ 6 | Próprio | CONCRETAGEM DE RESERVATÓRIOS, FCK=30 MPA, COM USO DE BOMBA - LANÇAMENTO, ADENSAMENTO E ACABAMENTO | m³ | 14.556 | 5 | SUBTOTAL CUSTO DIRETO | Soma das parcelas analíticas acima | m³ | 1 |  | 540.8492 | 22.23% | 120.2308 | 661.08 | 9622.6805 | Composição própria / cotação de fornecedor / memória técnica, código COMP. MACAÉ 6 | Anexo CPU-41399: memória de composição própria + cotação do fornecedor | FECHA COM PLANILHA | Subtotal da CPU. VU s/BDI apresentado na planilha: R$ 540.855000; fechamento técnico pelo VU c/BDI.
CPU-FINAL-0108 | 40817 | COMP. MACAÉ 50 | Próprio | TUBO EM COBRE RÍGIDO, DN 2 1/8", COM ISOLAMENTO, INSTALADO EM RAMAL DE ALIMENTAÇÃO DE AR-CONDICIONADO COM CONDENSADORA CENTRAL OU VRF - FORNECIMENTO E INSTALAÇÃO | M | 20 | 1 | MÃO DE OBRA | Instalação, fixação, ligação, testes e comissionamento | % | 0.1 | 340.8472 | 34.0847 |  |  |  |  | Composição própria / cotação de fornecedor / memória técnica, código COMP. MACAÉ 50 | Anexo CPU-40817: memória de composição própria + cotação do fornecedor | ABERTO POR NATUREZA | Custo direto aberto por natureza. Base de fechamento calculada a partir do preço unitário com BDI informado na proposta.
CPU-FINAL-0108 | 40817 | COMP. MACAÉ 50 | Próprio | TUBO EM COBRE RÍGIDO, DN 2 1/8", COM ISOLAMENTO, INSTALADO EM RAMAL DE ALIMENTAÇÃO DE AR-CONDICIONADO COM CONDENSADORA CENTRAL OU VRF - FORNECIMENTO E INSTALAÇÃO | M | 20 | 2 | INSUMOS / EQUIPAMENTOS | Equipamento/material principal e acessórios | % | 0.84 | 340.8472 | 286.3116 |  |  |  |  | Composição própria / cotação de fornecedor / memória técnica, código COMP. MACAÉ 50 | Anexo CPU-40817: memória de composição própria + cotação do fornecedor | ABERTO POR NATUREZA | Custo direto aberto por natureza. Base de fechamento calculada a partir do preço unitário com BDI informado na proposta.
CPU-FINAL-0108 | 40817 | COMP. MACAÉ 50 | Próprio | TUBO EM COBRE RÍGIDO, DN 2 1/8", COM ISOLAMENTO, INSTALADO EM RAMAL DE ALIMENTAÇÃO DE AR-CONDICIONADO COM CONDENSADORA CENTRAL OU VRF - FORNECIMENTO E INSTALAÇÃO | M | 20 | 3 | FERRAMENTAS / TESTES | Ferramentas, instrumentos de teste e apoio | % | 0.03 | 340.8472 | 10.2254 |  |  |  |  | Composição própria / cotação de fornecedor / memória técnica, código COMP. MACAÉ 50 | Anexo CPU-40817: memória de composição própria + cotação do fornecedor | ABERTO POR NATUREZA | Custo direto aberto por natureza. Base de fechamento calculada a partir do preço unitário com BDI informado na proposta.
CPU-FINAL-0108 | 40817 | COMP. MACAÉ 50 | Próprio | TUBO EM COBRE RÍGIDO, DN 2 1/8", COM ISOLAMENTO, INSTALADO EM RAMAL DE ALIMENTAÇÃO DE AR-CONDICIONADO COM CONDENSADORA CENTRAL OU VRF - FORNECIMENTO E INSTALAÇÃO | M | 20 | 4 | TRANSPORTE / EPI / PERDAS | Transporte, EPIs e perdas técnicas | % | 0.03 | 340.8472 | 10.2254 |  |  |  |  | Composição própria / cotação de fornecedor / memória técnica, código COMP. MACAÉ 50 | Anexo CPU-40817: memória de composição própria + cotação do fornecedor | ABERTO POR NATUREZA | Custo direto aberto por natureza. Base de fechamento calculada a partir do preço unitário com BDI informado na proposta.
CPU-FINAL-0108 | 40817 | COMP. MACAÉ 50 | Próprio | TUBO EM COBRE RÍGIDO, DN 2 1/8", COM ISOLAMENTO, INSTALADO EM RAMAL DE ALIMENTAÇÃO DE AR-CONDICIONADO COM CONDENSADORA CENTRAL OU VRF - FORNECIMENTO E INSTALAÇÃO | M | 20 | 5 | SUBTOTAL CUSTO DIRETO | Soma das parcelas analíticas acima | M | 1 |  | 340.8472 | 22.23% | 75.7703 | 416.6175 | 8332.35 | Composição própria / cotação de fornecedor / memória técnica, código COMP. MACAÉ 50 | Anexo CPU-40817: memória de composição própria + cotação do fornecedor | FECHA COM PLANILHA | Subtotal da CPU. VU s/BDI apresentado na planilha: R$ 340.852500; fechamento técnico pelo VU c/BDI.
CPU-FINAL-0109 | 40239 | COMP. MACAÉ 53 | Próprio | EXAUSTOR AXIAL IN-LINE, MOD. MAXX, 600 A 1300M3/H, 220V, INCLUSIVE GRELHA DE ACABAMENTO, FORNECIMENTO E INSTALAÇÃO | UN | 3 | 1 | MÃO DE OBRA | Equipe de execução com encargos sociais e complementares | % | 0.3 | 2238.1146 | 671.4344 |  |  |  |  | Composição própria / cotação de fornecedor / memória técnica, código COMP. MACAÉ 53 | Anexo CPU-40239: memória de composição própria + cotação do fornecedor | ABERTO POR NATUREZA | Custo direto aberto por natureza. Base de fechamento calculada a partir do preço unitário com BDI informado na proposta.
CPU-FINAL-0109 | 40239 | COMP. MACAÉ 53 | Próprio | EXAUSTOR AXIAL IN-LINE, MOD. MAXX, 600 A 1300M3/H, 220V, INCLUSIVE GRELHA DE ACABAMENTO, FORNECIMENTO E INSTALAÇÃO | UN | 3 | 2 | INSUMOS | Materiais incorporados ao serviço | % | 0.55 | 2238.1146 | 1230.963 |  |  |  |  | Composição própria / cotação de fornecedor / memória técnica, código COMP. MACAÉ 53 | Anexo CPU-40239: memória de composição própria + cotação do fornecedor | ABERTO POR NATUREZA | Custo direto aberto por natureza. Base de fechamento calculada a partir do preço unitário com BDI informado na proposta.
CPU-FINAL-0109 | 40239 | COMP. MACAÉ 53 | Próprio | EXAUSTOR AXIAL IN-LINE, MOD. MAXX, 600 A 1300M3/H, 220V, INCLUSIVE GRELHA DE ACABAMENTO, FORNECIMENTO E INSTALAÇÃO | UN | 3 | 3 | EQUIPAMENTOS / FERRAMENTAS | Equipamentos, ferramentas, apoio e depreciação | % | 0.1 | 2238.1146 | 223.8115 |  |  |  |  | Composição própria / cotação de fornecedor / memória técnica, código COMP. MACAÉ 53 | Anexo CPU-40239: memória de composição própria + cotação do fornecedor | ABERTO POR NATUREZA | Custo direto aberto por natureza. Base de fechamento calculada a partir do preço unitário com BDI informado na proposta.
CPU-FINAL-0109 | 40239 | COMP. MACAÉ 53 | Próprio | EXAUSTOR AXIAL IN-LINE, MOD. MAXX, 600 A 1300M3/H, 220V, INCLUSIVE GRELHA DE ACABAMENTO, FORNECIMENTO E INSTALAÇÃO | UN | 3 | 4 | TRANSPORTE / EPI / PERDAS | Transporte, EPIs, perdas e limpeza | % | 0.05 | 2238.1146 | 111.9057 |  |  |  |  | Composição própria / cotação de fornecedor / memória técnica, código COMP. MACAÉ 53 | Anexo CPU-40239: memória de composição própria + cotação do fornecedor | ABERTO POR NATUREZA | Custo direto aberto por natureza. Base de fechamento calculada a partir do preço unitário com BDI informado na proposta.
CPU-FINAL-0109 | 40239 | COMP. MACAÉ 53 | Próprio | EXAUSTOR AXIAL IN-LINE, MOD. MAXX, 600 A 1300M3/H, 220V, INCLUSIVE GRELHA DE ACABAMENTO, FORNECIMENTO E INSTALAÇÃO | UN | 3 | 5 | SUBTOTAL CUSTO DIRETO | Soma das parcelas analíticas acima | UN | 1 |  | 2238.1146 | 22.23% | 497.5329 | 2735.6475 | 8206.9425 | Composição própria / cotação de fornecedor / memória técnica, código COMP. MACAÉ 53 | Anexo CPU-40239: memória de composição própria + cotação do fornecedor | FECHA COM PLANILHA | Subtotal da CPU. VU s/BDI apresentado na planilha: R$ 2238.120000; fechamento técnico pelo VU c/BDI.
CPU-FINAL-0110 | 41917 | COMP. MACAÉ 40 | Próprio | ELETRODUTO FLEXÍVEL CORRUGADO, PEAD, DN 200 (8"), PARA REDE ENTERRADA DE DISTRIBUIÇÃO DE ENERGIA ELÉTRICA - FORNECIMENTO E INSTALAÇÃO | M | 78.9 | 1 | MÃO DE OBRA | Equipe de execução com encargos sociais e complementares | % | 0.3 | 80.8905 | 24.2672 |  |  |  |  | Composição própria / cotação de fornecedor / memória técnica, código COMP. MACAÉ 40 | Anexo CPU-41917: cotação de materiais elétricos/cabos + memória de mão de obra | ABERTO POR NATUREZA | Custo direto aberto por natureza. Base de fechamento calculada a partir do preço unitário com BDI informado na proposta.
CPU-FINAL-0110 | 41917 | COMP. MACAÉ 40 | Próprio | ELETRODUTO FLEXÍVEL CORRUGADO, PEAD, DN 200 (8"), PARA REDE ENTERRADA DE DISTRIBUIÇÃO DE ENERGIA ELÉTRICA - FORNECIMENTO E INSTALAÇÃO | M | 78.9 | 2 | INSUMOS | Materiais incorporados ao serviço | % | 0.55 | 80.8905 | 44.4898 |  |  |  |  | Composição própria / cotação de fornecedor / memória técnica, código COMP. MACAÉ 40 | Anexo CPU-41917: cotação de materiais elétricos/cabos + memória de mão de obra | ABERTO POR NATUREZA | Custo direto aberto por natureza. Base de fechamento calculada a partir do preço unitário com BDI informado na proposta.
CPU-FINAL-0110 | 41917 | COMP. MACAÉ 40 | Próprio | ELETRODUTO FLEXÍVEL CORRUGADO, PEAD, DN 200 (8"), PARA REDE ENTERRADA DE DISTRIBUIÇÃO DE ENERGIA ELÉTRICA - FORNECIMENTO E INSTALAÇÃO | M | 78.9 | 3 | EQUIPAMENTOS / FERRAMENTAS | Equipamentos, ferramentas, apoio e depreciação | % | 0.1 | 80.8905 | 8.0891 |  |  |  |  | Composição própria / cotação de fornecedor / memória técnica, código COMP. MACAÉ 40 | Anexo CPU-41917: cotação de materiais elétricos/cabos + memória de mão de obra | ABERTO POR NATUREZA | Custo direto aberto por natureza. Base de fechamento calculada a partir do preço unitário com BDI informado na proposta.
CPU-FINAL-0110 | 41917 | COMP. MACAÉ 40 | Próprio | ELETRODUTO FLEXÍVEL CORRUGADO, PEAD, DN 200 (8"), PARA REDE ENTERRADA DE DISTRIBUIÇÃO DE ENERGIA ELÉTRICA - FORNECIMENTO E INSTALAÇÃO | M | 78.9 | 4 | TRANSPORTE / EPI / PERDAS | Transporte, EPIs, perdas e limpeza | % | 0.05 | 80.8905 | 4.0445 |  |  |  |  | Composição própria / cotação de fornecedor / memória técnica, código COMP. MACAÉ 40 | Anexo CPU-41917: cotação de materiais elétricos/cabos + memória de mão de obra | ABERTO POR NATUREZA | Custo direto aberto por natureza. Base de fechamento calculada a partir do preço unitário com BDI informado na proposta.
CPU-FINAL-0110 | 41917 | COMP. MACAÉ 40 | Próprio | ELETRODUTO FLEXÍVEL CORRUGADO, PEAD, DN 200 (8"), PARA REDE ENTERRADA DE DISTRIBUIÇÃO DE ENERGIA ELÉTRICA - FORNECIMENTO E INSTALAÇÃO | M | 78.9 | 5 | SUBTOTAL CUSTO DIRETO | Soma das parcelas analíticas acima | M | 1 |  | 80.8905 | 22.23% | 17.982 | 98.8725 | 7801.0402 | Composição própria / cotação de fornecedor / memória técnica, código COMP. MACAÉ 40 | Anexo CPU-41917: cotação de materiais elétricos/cabos + memória de mão de obra | FECHA COM PLANILHA | Subtotal da CPU. VU s/BDI apresentado na planilha: R$ 80.895000; fechamento técnico pelo VU c/BDI.
CPU-FINAL-0111 | 40184 | COMP. MACAÉ 51 | Próprio | TUBO EM COBRE FLEXÍVEL, DN 7/8", COM ISOLAMENTO, INSTALADO EM RAMAL DE ALIMENTAÇÃO DE AR-CONDICIONADO - FORNECIMENTO E INSTALAÇÃO | M | 70 | 1 | MÃO DE OBRA | Instalação, fixação, ligação, testes e comissionamento | % | 0.1 | 84.2899 | 8.429 |  |  |  |  | Composição própria / cotação de fornecedor / memória técnica, código COMP. MACAÉ 51 | Anexo CPU-40184: memória de composição própria + cotação do fornecedor | ABERTO POR NATUREZA | Custo direto aberto por natureza. Base de fechamento calculada a partir do preço unitário com BDI informado na proposta.
CPU-FINAL-0111 | 40184 | COMP. MACAÉ 51 | Próprio | TUBO EM COBRE FLEXÍVEL, DN 7/8", COM ISOLAMENTO, INSTALADO EM RAMAL DE ALIMENTAÇÃO DE AR-CONDICIONADO - FORNECIMENTO E INSTALAÇÃO | M | 70 | 2 | INSUMOS / EQUIPAMENTOS | Equipamento/material principal e acessórios | % | 0.84 | 84.2899 | 70.8035 |  |  |  |  | Composição própria / cotação de fornecedor / memória técnica, código COMP. MACAÉ 51 | Anexo CPU-40184: memória de composição própria + cotação do fornecedor | ABERTO POR NATUREZA | Custo direto aberto por natureza. Base de fechamento calculada a partir do preço unitário com BDI informado na proposta.
CPU-FINAL-0111 | 40184 | COMP. MACAÉ 51 | Próprio | TUBO EM COBRE FLEXÍVEL, DN 7/8", COM ISOLAMENTO, INSTALADO EM RAMAL DE ALIMENTAÇÃO DE AR-CONDICIONADO - FORNECIMENTO E INSTALAÇÃO | M | 70 | 3 | FERRAMENTAS / TESTES | Ferramentas, instrumentos de teste e apoio | % | 0.03 | 84.2899 | 2.5287 |  |  |  |  | Composição própria / cotação de fornecedor / memória técnica, código COMP. MACAÉ 51 | Anexo CPU-40184: memória de composição própria + cotação do fornecedor | ABERTO POR NATUREZA | Custo direto aberto por natureza. Base de fechamento calculada a partir do preço unitário com BDI informado na proposta.
CPU-FINAL-0111 | 40184 | COMP. MACAÉ 51 | Próprio | TUBO EM COBRE FLEXÍVEL, DN 7/8", COM ISOLAMENTO, INSTALADO EM RAMAL DE ALIMENTAÇÃO DE AR-CONDICIONADO - FORNECIMENTO E INSTALAÇÃO | M | 70 | 4 | TRANSPORTE / EPI / PERDAS | Transporte, EPIs e perdas técnicas | % | 0.03 | 84.2899 | 2.5287 |  |  |  |  | Composição própria / cotação de fornecedor / memória técnica, código COMP. MACAÉ 51 | Anexo CPU-40184: memória de composição própria + cotação do fornecedor | ABERTO POR NATUREZA | Custo direto aberto por natureza. Base de fechamento calculada a partir do preço unitário com BDI informado na proposta.
CPU-FINAL-0111 | 40184 | COMP. MACAÉ 51 | Próprio | TUBO EM COBRE FLEXÍVEL, DN 7/8", COM ISOLAMENTO, INSTALADO EM RAMAL DE ALIMENTAÇÃO DE AR-CONDICIONADO - FORNECIMENTO E INSTALAÇÃO | M | 70 | 5 | SUBTOTAL CUSTO DIRETO | Soma das parcelas analíticas acima | M | 1 |  | 84.2899 | 22.23% | 18.7376 | 103.0275 | 7211.925 | Composição própria / cotação de fornecedor / memória técnica, código COMP. MACAÉ 51 | Anexo CPU-40184: memória de composição própria + cotação do fornecedor | FECHA COM PLANILHA | Subtotal da CPU. VU s/BDI apresentado na planilha: R$ 84.292500; fechamento técnico pelo VU c/BDI.
CPU-FINAL-0112 | 40364 | COMP. MACAÉ 38 | Próprio | QUADRO DE COMANDO PARA 2 BOMBAS DE RECALQUES DE 1/3 A 2 CV, TRIFÁSICA, 220 VOLTS, COM CHAVE SELETORA, ACIONAMENTO MANUAL/AUTOMÁTICO, RELÉ DE SOBRECARGA E CONTATORA | UN | 2 | 1 | MÃO DE OBRA | Instalação, fixação, ligação, testes e comissionamento | % | 0.1 | 2546.3123 | 254.6312 |  |  |  |  | Composição própria / cotação de fornecedor / memória técnica, código COMP. MACAÉ 38 | Anexo CPU-40364: cotação de materiais elétricos/cabos + memória de mão de obra | ABERTO POR NATUREZA | Custo direto aberto por natureza. Base de fechamento calculada a partir do preço unitário com BDI informado na proposta.
CPU-FINAL-0112 | 40364 | COMP. MACAÉ 38 | Próprio | QUADRO DE COMANDO PARA 2 BOMBAS DE RECALQUES DE 1/3 A 2 CV, TRIFÁSICA, 220 VOLTS, COM CHAVE SELETORA, ACIONAMENTO MANUAL/AUTOMÁTICO, RELÉ DE SOBRECARGA E CONTATORA | UN | 2 | 2 | INSUMOS / EQUIPAMENTOS | Equipamento/material principal e acessórios | % | 0.84 | 2546.3123 | 2138.9023 |  |  |  |  | Composição própria / cotação de fornecedor / memória técnica, código COMP. MACAÉ 38 | Anexo CPU-40364: cotação de materiais elétricos/cabos + memória de mão de obra | ABERTO POR NATUREZA | Custo direto aberto por natureza. Base de fechamento calculada a partir do preço unitário com BDI informado na proposta.
CPU-FINAL-0112 | 40364 | COMP. MACAÉ 38 | Próprio | QUADRO DE COMANDO PARA 2 BOMBAS DE RECALQUES DE 1/3 A 2 CV, TRIFÁSICA, 220 VOLTS, COM CHAVE SELETORA, ACIONAMENTO MANUAL/AUTOMÁTICO, RELÉ DE SOBRECARGA E CONTATORA | UN | 2 | 3 | FERRAMENTAS / TESTES | Ferramentas, instrumentos de teste e apoio | % | 0.03 | 2546.3123 | 76.3894 |  |  |  |  | Composição própria / cotação de fornecedor / memória técnica, código COMP. MACAÉ 38 | Anexo CPU-40364: cotação de materiais elétricos/cabos + memória de mão de obra | ABERTO POR NATUREZA | Custo direto aberto por natureza. Base de fechamento calculada a partir do preço unitário com BDI informado na proposta.
CPU-FINAL-0112 | 40364 | COMP. MACAÉ 38 | Próprio | QUADRO DE COMANDO PARA 2 BOMBAS DE RECALQUES DE 1/3 A 2 CV, TRIFÁSICA, 220 VOLTS, COM CHAVE SELETORA, ACIONAMENTO MANUAL/AUTOMÁTICO, RELÉ DE SOBRECARGA E CONTATORA | UN | 2 | 4 | TRANSPORTE / EPI / PERDAS | Transporte, EPIs e perdas técnicas | % | 0.03 | 2546.3123 | 76.3894 |  |  |  |  | Composição própria / cotação de fornecedor / memória técnica, código COMP. MACAÉ 38 | Anexo CPU-40364: cotação de materiais elétricos/cabos + memória de mão de obra | ABERTO POR NATUREZA | Custo direto aberto por natureza. Base de fechamento calculada a partir do preço unitário com BDI informado na proposta.
CPU-FINAL-0112 | 40364 | COMP. MACAÉ 38 | Próprio | QUADRO DE COMANDO PARA 2 BOMBAS DE RECALQUES DE 1/3 A 2 CV, TRIFÁSICA, 220 VOLTS, COM CHAVE SELETORA, ACIONAMENTO MANUAL/AUTOMÁTICO, RELÉ DE SOBRECARGA E CONTATORA | UN | 2 | 5 | SUBTOTAL CUSTO DIRETO | Soma das parcelas analíticas acima | UN | 1 |  | 2546.3123 | 22.23% | 566.0452 | 3112.3575 | 6224.715 | Composição própria / cotação de fornecedor / memória técnica, código COMP. MACAÉ 38 | Anexo CPU-40364: cotação de materiais elétricos/cabos + memória de mão de obra | FECHA COM PLANILHA | Subtotal da CPU. VU s/BDI apresentado na planilha: R$ 2546.317500; fechamento técnico pelo VU c/BDI.
CPU-FINAL-0113 | 40363 | COMP. MACAÉ 35 | Próprio | QUADRO GERAL DE DISTRIBUIÇÃO DE ENERGIA EM CHAPA DE AÇO GALVANIZADO, COM BARRAMENTO TRIFÁSICO, DIN 800A - FORNECIMENTO E INSTALAÇÃO | UN | 1 | 1 | MÃO DE OBRA | Corte, dobra, montagem, lançamento ou instalação | % | 0.18 | 4900.8263 | 882.1487 |  |  |  |  | Composição própria / cotação de fornecedor / memória técnica, código COMP. MACAÉ 35 | Anexo CPU-40363: cotação de materiais elétricos/cabos + memória de mão de obra | ABERTO POR NATUREZA | Custo direto aberto por natureza. Base de fechamento calculada a partir do preço unitário com BDI informado na proposta.
CPU-FINAL-0113 | 40363 | COMP. MACAÉ 35 | Próprio | QUADRO GERAL DE DISTRIBUIÇÃO DE ENERGIA EM CHAPA DE AÇO GALVANIZADO, COM BARRAMENTO TRIFÁSICO, DIN 800A - FORNECIMENTO E INSTALAÇÃO | UN | 1 | 2 | INSUMOS | Aço/cabo/condutor e acessórios de fixação/conexão | % | 0.75 | 4900.8263 | 3675.6197 |  |  |  |  | Composição própria / cotação de fornecedor / memória técnica, código COMP. MACAÉ 35 | Anexo CPU-40363: cotação de materiais elétricos/cabos + memória de mão de obra | ABERTO POR NATUREZA | Custo direto aberto por natureza. Base de fechamento calculada a partir do preço unitário com BDI informado na proposta.
CPU-FINAL-0113 | 40363 | COMP. MACAÉ 35 | Próprio | QUADRO GERAL DE DISTRIBUIÇÃO DE ENERGIA EM CHAPA DE AÇO GALVANIZADO, COM BARRAMENTO TRIFÁSICO, DIN 800A - FORNECIMENTO E INSTALAÇÃO | UN | 1 | 3 | EQUIPAMENTOS / FERRAMENTAS | Ferramentas manuais, equipamentos de corte/dobra e apoio | % | 0.04 | 4900.8263 | 196.0331 |  |  |  |  | Composição própria / cotação de fornecedor / memória técnica, código COMP. MACAÉ 35 | Anexo CPU-40363: cotação de materiais elétricos/cabos + memória de mão de obra | ABERTO POR NATUREZA | Custo direto aberto por natureza. Base de fechamento calculada a partir do preço unitário com BDI informado na proposta.
CPU-FINAL-0113 | 40363 | COMP. MACAÉ 35 | Próprio | QUADRO GERAL DE DISTRIBUIÇÃO DE ENERGIA EM CHAPA DE AÇO GALVANIZADO, COM BARRAMENTO TRIFÁSICO, DIN 800A - FORNECIMENTO E INSTALAÇÃO | UN | 1 | 4 | EPI / PERDAS | EPIs e perdas técnicas de montagem/instalação | % | 0.03 | 4900.8263 | 147.0248 |  |  |  |  | Composição própria / cotação de fornecedor / memória técnica, código COMP. MACAÉ 35 | Anexo CPU-40363: cotação de materiais elétricos/cabos + memória de mão de obra | ABERTO POR NATUREZA | Custo direto aberto por natureza. Base de fechamento calculada a partir do preço unitário com BDI informado na proposta.
CPU-FINAL-0113 | 40363 | COMP. MACAÉ 35 | Próprio | QUADRO GERAL DE DISTRIBUIÇÃO DE ENERGIA EM CHAPA DE AÇO GALVANIZADO, COM BARRAMENTO TRIFÁSICO, DIN 800A - FORNECIMENTO E INSTALAÇÃO | UN | 1 | 5 | SUBTOTAL CUSTO DIRETO | Soma das parcelas analíticas acima | UN | 1 |  | 4900.8263 | 22.23% | 1089.4537 | 5990.28 | 5990.28 | Composição própria / cotação de fornecedor / memória técnica, código COMP. MACAÉ 35 | Anexo CPU-40363: cotação de materiais elétricos/cabos + memória de mão de obra | FECHA COM PLANILHA | Subtotal da CPU. VU s/BDI apresentado na planilha: R$ 4900.830000; fechamento técnico pelo VU c/BDI.
CPU-FINAL-0114 | 8.2.9 | COMP.MACAÉ 32 | Próprio | KIT AUTOMAÇÃO DE PORTA AUTOMÁTICA DE CORRER, ALTO FLUXO, FORNECIMENTO E INSTALAÇÃO | UN | 1 | 1 | MÃO DE OBRA | Preparação, assentamento, fixação, rejuntamento, acabamento e limpeza | % | 0.24 | 4827.7898 | 1158.6696 |  |  |  |  | Composição própria / cotação de fornecedor / memória técnica, código COMP.MACAÉ 32 | Anexo CPU-8.2.9: cotação de fornecedor de esquadrias/vidros/alumínio + memória de instalação | ABERTO POR NATUREZA | Custo direto aberto por natureza. Base de fechamento calculada a partir do preço unitário com BDI informado na proposta.
CPU-FINAL-0114 | 8.2.9 | COMP.MACAÉ 32 | Próprio | KIT AUTOMAÇÃO DE PORTA AUTOMÁTICA DE CORRER, ALTO FLUXO, FORNECIMENTO E INSTALAÇÃO | UN | 1 | 2 | INSUMOS | Material principal, argamassa/cola, rejunte, ferragens, perfis e acessórios | % | 0.68 | 4827.7898 | 3282.8971 |  |  |  |  | Composição própria / cotação de fornecedor / memória técnica, código COMP.MACAÉ 32 | Anexo CPU-8.2.9: cotação de fornecedor de esquadrias/vidros/alumínio + memória de instalação | ABERTO POR NATUREZA | Custo direto aberto por natureza. Base de fechamento calculada a partir do preço unitário com BDI informado na proposta.
CPU-FINAL-0114 | 8.2.9 | COMP.MACAÉ 32 | Próprio | KIT AUTOMAÇÃO DE PORTA AUTOMÁTICA DE CORRER, ALTO FLUXO, FORNECIMENTO E INSTALAÇÃO | UN | 1 | 3 | EQUIPAMENTOS / FERRAMENTAS | Ferramentas de corte, nivelamento, fixação e equipamentos de apoio | % | 0.04 | 4827.7898 | 193.1116 |  |  |  |  | Composição própria / cotação de fornecedor / memória técnica, código COMP.MACAÉ 32 | Anexo CPU-8.2.9: cotação de fornecedor de esquadrias/vidros/alumínio + memória de instalação | ABERTO POR NATUREZA | Custo direto aberto por natureza. Base de fechamento calculada a partir do preço unitário com BDI informado na proposta.
CPU-FINAL-0114 | 8.2.9 | COMP.MACAÉ 32 | Próprio | KIT AUTOMAÇÃO DE PORTA AUTOMÁTICA DE CORRER, ALTO FLUXO, FORNECIMENTO E INSTALAÇÃO | UN | 1 | 4 | TRANSPORTE / PERDAS / EPI | Transporte interno, perdas técnicas, EPIs e limpeza | % | 0.04 | 4827.7898 | 193.1116 |  |  |  |  | Composição própria / cotação de fornecedor / memória técnica, código COMP.MACAÉ 32 | Anexo CPU-8.2.9: cotação de fornecedor de esquadrias/vidros/alumínio + memória de instalação | ABERTO POR NATUREZA | Custo direto aberto por natureza. Base de fechamento calculada a partir do preço unitário com BDI informado na proposta.
CPU-FINAL-0114 | 8.2.9 | COMP.MACAÉ 32 | Próprio | KIT AUTOMAÇÃO DE PORTA AUTOMÁTICA DE CORRER, ALTO FLUXO, FORNECIMENTO E INSTALAÇÃO | UN | 1 | 5 | SUBTOTAL CUSTO DIRETO | Soma das parcelas analíticas acima | UN | 1 |  | 4827.7898 | 22.23% | 1073.2177 | 5901.0075 | 5901.0075 | Composição própria / cotação de fornecedor / memória técnica, código COMP.MACAÉ 32 | Anexo CPU-8.2.9: cotação de fornecedor de esquadrias/vidros/alumínio + memória de instalação | FECHA COM PLANILHA | Subtotal da CPU. VU s/BDI apresentado na planilha: R$ 4827.795000; fechamento técnico pelo VU c/BDI.
CPU-FINAL-0115 | 6.6.3 | COMP. MACAÉ 25 | Próprio | CONTRAPISO EM ARGAMASSA, TRAÇO 1:4, PREENCHIMENTO COM EPS - ESPESSURA 30CM - REFORÇADO COM TELA METÁLICA | M² | 14.662 | 1 | MÃO DE OBRA | Equipe de lançamento, adensamento, acabamento e apoio | % | 0.16 | 327.8205 | 52.4513 |  |  |  |  | Composição própria / cotação de fornecedor / memória técnica, código COMP. MACAÉ 25 | Anexo CPU-6.6.3: memória de composição própria + cotação do fornecedor | ABERTO POR NATUREZA | Custo direto aberto por natureza. Base de fechamento calculada a partir do preço unitário com BDI informado na proposta.
CPU-FINAL-0115 | 6.6.3 | COMP. MACAÉ 25 | Próprio | CONTRAPISO EM ARGAMASSA, TRAÇO 1:4, PREENCHIMENTO COM EPS - ESPESSURA 30CM - REFORÇADO COM TELA METÁLICA | M² | 14.662 | 2 | INSUMOS | Concreto/argamassa, cimento, areia, brita, aditivos e materiais incorporados | % | 0.64 | 327.8205 | 209.8051 |  |  |  |  | Composição própria / cotação de fornecedor / memória técnica, código COMP. MACAÉ 25 | Anexo CPU-6.6.3: memória de composição própria + cotação do fornecedor | ABERTO POR NATUREZA | Custo direto aberto por natureza. Base de fechamento calculada a partir do preço unitário com BDI informado na proposta.
CPU-FINAL-0115 | 6.6.3 | COMP. MACAÉ 25 | Próprio | CONTRAPISO EM ARGAMASSA, TRAÇO 1:4, PREENCHIMENTO COM EPS - ESPESSURA 30CM - REFORÇADO COM TELA METÁLICA | M² | 14.662 | 3 | EQUIPAMENTOS | Betoneira, bomba, vibrador, ferramentas e equipamentos de apoio | % | 0.15 | 327.8205 | 49.1731 |  |  |  |  | Composição própria / cotação de fornecedor / memória técnica, código COMP. MACAÉ 25 | Anexo CPU-6.6.3: memória de composição própria + cotação do fornecedor | ABERTO POR NATUREZA | Custo direto aberto por natureza. Base de fechamento calculada a partir do preço unitário com BDI informado na proposta.
CPU-FINAL-0115 | 6.6.3 | COMP. MACAÉ 25 | Próprio | CONTRAPISO EM ARGAMASSA, TRAÇO 1:4, PREENCHIMENTO COM EPS - ESPESSURA 30CM - REFORÇADO COM TELA METÁLICA | M² | 14.662 | 4 | EPI / CONTROLE / PERDAS | EPIs, perdas, controle tecnológico e limpeza | % | 0.05 | 327.8205 | 16.391 |  |  |  |  | Composição própria / cotação de fornecedor / memória técnica, código COMP. MACAÉ 25 | Anexo CPU-6.6.3: memória de composição própria + cotação do fornecedor | ABERTO POR NATUREZA | Custo direto aberto por natureza. Base de fechamento calculada a partir do preço unitário com BDI informado na proposta.
CPU-FINAL-0115 | 6.6.3 | COMP. MACAÉ 25 | Próprio | CONTRAPISO EM ARGAMASSA, TRAÇO 1:4, PREENCHIMENTO COM EPS - ESPESSURA 30CM - REFORÇADO COM TELA METÁLICA | M² | 14.662 | 5 | SUBTOTAL CUSTO DIRETO | Soma das parcelas analíticas acima | M² | 1 |  | 327.8205 | 22.23% | 72.8745 | 400.695 | 5874.9901 | Composição própria / cotação de fornecedor / memória técnica, código COMP. MACAÉ 25 | Anexo CPU-6.6.3: memória de composição própria + cotação do fornecedor | FECHA COM PLANILHA | Subtotal da CPU. VU s/BDI apresentado na planilha: R$ 327.825000; fechamento técnico pelo VU c/BDI.
CPU-FINAL-0116 | 5.6.9 | COMP. MACAÉ 5 | Próprio | CONCRETAGEM DE PILARES, FCK = 30 MPA, COM USO DE BOMBA - LANÇAMENTO, ADENSAMENTO E ACABAMENTO | m³ | 7.59 | 1 | MÃO DE OBRA | Equipe de lançamento, adensamento, acabamento e apoio | % | 0.16 | 520.9319 | 83.3491 |  |  |  |  | Composição própria / cotação de fornecedor / memória técnica, código COMP. MACAÉ 5 | Anexo CPU-5.6.9: memória de composição própria + cotação do fornecedor | ABERTO POR NATUREZA | Custo direto aberto por natureza. Base de fechamento calculada a partir do preço unitário com BDI informado na proposta.
CPU-FINAL-0116 | 5.6.9 | COMP. MACAÉ 5 | Próprio | CONCRETAGEM DE PILARES, FCK = 30 MPA, COM USO DE BOMBA - LANÇAMENTO, ADENSAMENTO E ACABAMENTO | m³ | 7.59 | 2 | INSUMOS | Concreto/argamassa, cimento, areia, brita, aditivos e materiais incorporados | % | 0.64 | 520.9319 | 333.3964 |  |  |  |  | Composição própria / cotação de fornecedor / memória técnica, código COMP. MACAÉ 5 | Anexo CPU-5.6.9: memória de composição própria + cotação do fornecedor | ABERTO POR NATUREZA | Custo direto aberto por natureza. Base de fechamento calculada a partir do preço unitário com BDI informado na proposta.
CPU-FINAL-0116 | 5.6.9 | COMP. MACAÉ 5 | Próprio | CONCRETAGEM DE PILARES, FCK = 30 MPA, COM USO DE BOMBA - LANÇAMENTO, ADENSAMENTO E ACABAMENTO | m³ | 7.59 | 3 | EQUIPAMENTOS | Betoneira, bomba, vibrador, ferramentas e equipamentos de apoio | % | 0.15 | 520.9319 | 78.1398 |  |  |  |  | Composição própria / cotação de fornecedor / memória técnica, código COMP. MACAÉ 5 | Anexo CPU-5.6.9: memória de composição própria + cotação do fornecedor | ABERTO POR NATUREZA | Custo direto aberto por natureza. Base de fechamento calculada a partir do preço unitário com BDI informado na proposta.
CPU-FINAL-0116 | 5.6.9 | COMP. MACAÉ 5 | Próprio | CONCRETAGEM DE PILARES, FCK = 30 MPA, COM USO DE BOMBA - LANÇAMENTO, ADENSAMENTO E ACABAMENTO | m³ | 7.59 | 4 | EPI / CONTROLE / PERDAS | EPIs, perdas, controle tecnológico e limpeza | % | 0.05 | 520.9319 | 26.0466 |  |  |  |  | Composição própria / cotação de fornecedor / memória técnica, código COMP. MACAÉ 5 | Anexo CPU-5.6.9: memória de composição própria + cotação do fornecedor | ABERTO POR NATUREZA | Custo direto aberto por natureza. Base de fechamento calculada a partir do preço unitário com BDI informado na proposta.
CPU-FINAL-0116 | 5.6.9 | COMP. MACAÉ 5 | Próprio | CONCRETAGEM DE PILARES, FCK = 30 MPA, COM USO DE BOMBA - LANÇAMENTO, ADENSAMENTO E ACABAMENTO | m³ | 7.59 | 5 | SUBTOTAL CUSTO DIRETO | Soma das parcelas analíticas acima | m³ | 1 |  | 520.9319 | 22.23% | 115.8032 | 636.735 | 4832.8187 | Composição própria / cotação de fornecedor / memória técnica, código COMP. MACAÉ 5 | Anexo CPU-5.6.9: memória de composição própria + cotação do fornecedor | FECHA COM PLANILHA | Subtotal da CPU. VU s/BDI apresentado na planilha: R$ 520.935000; fechamento técnico pelo VU c/BDI.
CPU-FINAL-0117 | 40826 | COMP.MACAÉ 36 | Próprio | RE BAR, DIÂMETRO DE 3/8", INCLUSIVE CLIPS PARA EMENDA | M | 152.5 | 1 | MÃO DE OBRA | Equipe de execução com encargos sociais e complementares | % | 0.3 | 24.4273 | 7.3282 |  |  |  |  | Composição própria / cotação de fornecedor / memória técnica, código COMP.MACAÉ 36 | Anexo CPU-40826: memória de composição própria + cotação do fornecedor | ABERTO POR NATUREZA | Custo direto aberto por natureza. Base de fechamento calculada a partir do preço unitário com BDI informado na proposta.
CPU-FINAL-0117 | 40826 | COMP.MACAÉ 36 | Próprio | RE BAR, DIÂMETRO DE 3/8", INCLUSIVE CLIPS PARA EMENDA | M | 152.5 | 2 | INSUMOS | Materiais incorporados ao serviço | % | 0.55 | 24.4273 | 13.435 |  |  |  |  | Composição própria / cotação de fornecedor / memória técnica, código COMP.MACAÉ 36 | Anexo CPU-40826: memória de composição própria + cotação do fornecedor | ABERTO POR NATUREZA | Custo direto aberto por natureza. Base de fechamento calculada a partir do preço unitário com BDI informado na proposta.
CPU-FINAL-0117 | 40826 | COMP.MACAÉ 36 | Próprio | RE BAR, DIÂMETRO DE 3/8", INCLUSIVE CLIPS PARA EMENDA | M | 152.5 | 3 | EQUIPAMENTOS / FERRAMENTAS | Equipamentos, ferramentas, apoio e depreciação | % | 0.1 | 24.4273 | 2.4427 |  |  |  |  | Composição própria / cotação de fornecedor / memória técnica, código COMP.MACAÉ 36 | Anexo CPU-40826: memória de composição própria + cotação do fornecedor | ABERTO POR NATUREZA | Custo direto aberto por natureza. Base de fechamento calculada a partir do preço unitário com BDI informado na proposta.
CPU-FINAL-0117 | 40826 | COMP.MACAÉ 36 | Próprio | RE BAR, DIÂMETRO DE 3/8", INCLUSIVE CLIPS PARA EMENDA | M | 152.5 | 4 | TRANSPORTE / EPI / PERDAS | Transporte, EPIs, perdas e limpeza | % | 0.05 | 24.4273 | 1.2214 |  |  |  |  | Composição própria / cotação de fornecedor / memória técnica, código COMP.MACAÉ 36 | Anexo CPU-40826: memória de composição própria + cotação do fornecedor | ABERTO POR NATUREZA | Custo direto aberto por natureza. Base de fechamento calculada a partir do preço unitário com BDI informado na proposta.
CPU-FINAL-0117 | 40826 | COMP.MACAÉ 36 | Próprio | RE BAR, DIÂMETRO DE 3/8", INCLUSIVE CLIPS PARA EMENDA | M | 152.5 | 5 | SUBTOTAL CUSTO DIRETO | Soma das parcelas analíticas acima | M | 1 |  | 24.4273 | 22.23% | 5.4302 | 29.8575 | 4553.2687 | Composição própria / cotação de fornecedor / memória técnica, código COMP.MACAÉ 36 | Anexo CPU-40826: memória de composição própria + cotação do fornecedor | FECHA COM PLANILHA | Subtotal da CPU. VU s/BDI apresentado na planilha: R$ 24.427500; fechamento técnico pelo VU c/BDI.
CPU-FINAL-0118 | 40185 | COMP. MACAÉ 46 | Próprio | TUBO EM COBRE RÍGIDO, DN 1"", COM ISOLAMENTO, INSTALADO EM RAMAL DE ALIMENTAÇÃO DE AR-CONDICIONADO COM CONDENSADORA CENTRAL OU VRF - FORNECIMENTO E INSTALAÇÃO | M | 30 | 1 | MÃO DE OBRA | Instalação, fixação, ligação, testes e comissionamento | % | 0.1 | 115.7674 | 11.5767 |  |  |  |  | Composição própria / cotação de fornecedor / memória técnica, código COMP. MACAÉ 46 | Anexo CPU-40185: memória de composição própria + cotação do fornecedor | ABERTO POR NATUREZA | Custo direto aberto por natureza. Base de fechamento calculada a partir do preço unitário com BDI informado na proposta.
CPU-FINAL-0118 | 40185 | COMP. MACAÉ 46 | Próprio | TUBO EM COBRE RÍGIDO, DN 1"", COM ISOLAMENTO, INSTALADO EM RAMAL DE ALIMENTAÇÃO DE AR-CONDICIONADO COM CONDENSADORA CENTRAL OU VRF - FORNECIMENTO E INSTALAÇÃO | M | 30 | 2 | INSUMOS / EQUIPAMENTOS | Equipamento/material principal e acessórios | % | 0.84 | 115.7674 | 97.2446 |  |  |  |  | Composição própria / cotação de fornecedor / memória técnica, código COMP. MACAÉ 46 | Anexo CPU-40185: memória de composição própria + cotação do fornecedor | ABERTO POR NATUREZA | Custo direto aberto por natureza. Base de fechamento calculada a partir do preço unitário com BDI informado na proposta.
CPU-FINAL-0118 | 40185 | COMP. MACAÉ 46 | Próprio | TUBO EM COBRE RÍGIDO, DN 1"", COM ISOLAMENTO, INSTALADO EM RAMAL DE ALIMENTAÇÃO DE AR-CONDICIONADO COM CONDENSADORA CENTRAL OU VRF - FORNECIMENTO E INSTALAÇÃO | M | 30 | 3 | FERRAMENTAS / TESTES | Ferramentas, instrumentos de teste e apoio | % | 0.03 | 115.7674 | 3.473 |  |  |  |  | Composição própria / cotação de fornecedor / memória técnica, código COMP. MACAÉ 46 | Anexo CPU-40185: memória de composição própria + cotação do fornecedor | ABERTO POR NATUREZA | Custo direto aberto por natureza. Base de fechamento calculada a partir do preço unitário com BDI informado na proposta.
CPU-FINAL-0118 | 40185 | COMP. MACAÉ 46 | Próprio | TUBO EM COBRE RÍGIDO, DN 1"", COM ISOLAMENTO, INSTALADO EM RAMAL DE ALIMENTAÇÃO DE AR-CONDICIONADO COM CONDENSADORA CENTRAL OU VRF - FORNECIMENTO E INSTALAÇÃO | M | 30 | 4 | TRANSPORTE / EPI / PERDAS | Transporte, EPIs e perdas técnicas | % | 0.03 | 115.7674 | 3.473 |  |  |  |  | Composição própria / cotação de fornecedor / memória técnica, código COMP. MACAÉ 46 | Anexo CPU-40185: memória de composição própria + cotação do fornecedor | ABERTO POR NATUREZA | Custo direto aberto por natureza. Base de fechamento calculada a partir do preço unitário com BDI informado na proposta.
CPU-FINAL-0118 | 40185 | COMP. MACAÉ 46 | Próprio | TUBO EM COBRE RÍGIDO, DN 1"", COM ISOLAMENTO, INSTALADO EM RAMAL DE ALIMENTAÇÃO DE AR-CONDICIONADO COM CONDENSADORA CENTRAL OU VRF - FORNECIMENTO E INSTALAÇÃO | M | 30 | 5 | SUBTOTAL CUSTO DIRETO | Soma das parcelas analíticas acima | M | 1 |  | 115.7674 | 22.23% | 25.7351 | 141.5025 | 4245.075 | Composição própria / cotação de fornecedor / memória técnica, código COMP. MACAÉ 46 | Anexo CPU-40185: memória de composição própria + cotação do fornecedor | FECHA COM PLANILHA | Subtotal da CPU. VU s/BDI apresentado na planilha: R$ 115.770000; fechamento técnico pelo VU c/BDI.
CPU-FINAL-0119 | 8.3.3 | COMP. MACAÉ 11 | Próprio | BISCICLETÁRIO EM AÇO INOX, FIXADO EM PISO INTERTRAVADO,ALT. 82CM E LARG. 45CM FORNECIMENTO E INSTALAÇÃO | UN | 12 | 1 | MÃO DE OBRA | Corte, dobra, montagem, lançamento ou instalação | % | 0.18 | 285.9057 | 51.463 |  |  |  |  | Composição própria / cotação de fornecedor / memória técnica, código COMP. MACAÉ 11 | Anexo CPU-8.3.3: memória de composição própria + cotação do fornecedor | ABERTO POR NATUREZA | Custo direto aberto por natureza. Base de fechamento calculada a partir do preço unitário com BDI informado na proposta.
CPU-FINAL-0119 | 8.3.3 | COMP. MACAÉ 11 | Próprio | BISCICLETÁRIO EM AÇO INOX, FIXADO EM PISO INTERTRAVADO,ALT. 82CM E LARG. 45CM FORNECIMENTO E INSTALAÇÃO | UN | 12 | 2 | INSUMOS | Aço/cabo/condutor e acessórios de fixação/conexão | % | 0.75 | 285.9057 | 214.4293 |  |  |  |  | Composição própria / cotação de fornecedor / memória técnica, código COMP. MACAÉ 11 | Anexo CPU-8.3.3: memória de composição própria + cotação do fornecedor | ABERTO POR NATUREZA | Custo direto aberto por natureza. Base de fechamento calculada a partir do preço unitário com BDI informado na proposta.
CPU-FINAL-0119 | 8.3.3 | COMP. MACAÉ 11 | Próprio | BISCICLETÁRIO EM AÇO INOX, FIXADO EM PISO INTERTRAVADO,ALT. 82CM E LARG. 45CM FORNECIMENTO E INSTALAÇÃO | UN | 12 | 3 | EQUIPAMENTOS / FERRAMENTAS | Ferramentas manuais, equipamentos de corte/dobra e apoio | % | 0.04 | 285.9057 | 11.4362 |  |  |  |  | Composição própria / cotação de fornecedor / memória técnica, código COMP. MACAÉ 11 | Anexo CPU-8.3.3: memória de composição própria + cotação do fornecedor | ABERTO POR NATUREZA | Custo direto aberto por natureza. Base de fechamento calculada a partir do preço unitário com BDI informado na proposta.
CPU-FINAL-0119 | 8.3.3 | COMP. MACAÉ 11 | Próprio | BISCICLETÁRIO EM AÇO INOX, FIXADO EM PISO INTERTRAVADO,ALT. 82CM E LARG. 45CM FORNECIMENTO E INSTALAÇÃO | UN | 12 | 4 | EPI / PERDAS | EPIs e perdas técnicas de montagem/instalação | % | 0.03 | 285.9057 | 8.5772 |  |  |  |  | Composição própria / cotação de fornecedor / memória técnica, código COMP. MACAÉ 11 | Anexo CPU-8.3.3: memória de composição própria + cotação do fornecedor | ABERTO POR NATUREZA | Custo direto aberto por natureza. Base de fechamento calculada a partir do preço unitário com BDI informado na proposta.
CPU-FINAL-0119 | 8.3.3 | COMP. MACAÉ 11 | Próprio | BISCICLETÁRIO EM AÇO INOX, FIXADO EM PISO INTERTRAVADO,ALT. 82CM E LARG. 45CM FORNECIMENTO E INSTALAÇÃO | UN | 12 | 5 | SUBTOTAL CUSTO DIRETO | Soma das parcelas analíticas acima | UN | 1 |  | 285.9057 | 22.23% | 63.5568 | 349.4625 | 4193.55 | Composição própria / cotação de fornecedor / memória técnica, código COMP. MACAÉ 11 | Anexo CPU-8.3.3: memória de composição própria + cotação do fornecedor | FECHA COM PLANILHA | Subtotal da CPU. VU s/BDI apresentado na planilha: R$ 285.907500; fechamento técnico pelo VU c/BDI.
CPU-FINAL-0120 | 43374 | COMP. MACAÉ 56 | Próprio | VÁLVULA DE ESFERA BLOQUEIO COBRE, GBC, 1/2" - FORNECIMENTO E INSTALAÇÃO | UN | 18 | 1 | MÃO DE OBRA | Instalação, corte, montagem, fixação e testes | % | 0.22 | 170.261 | 37.4574 |  |  |  |  | Composição própria / cotação de fornecedor / memória técnica, código COMP. MACAÉ 56 | Anexo CPU-43374: memória de composição própria + cotação do fornecedor | ABERTO POR NATUREZA | Custo direto aberto por natureza. Base de fechamento calculada a partir do preço unitário com BDI informado na proposta.
CPU-FINAL-0120 | 43374 | COMP. MACAÉ 56 | Próprio | VÁLVULA DE ESFERA BLOQUEIO COBRE, GBC, 1/2" - FORNECIMENTO E INSTALAÇÃO | UN | 18 | 2 | INSUMOS | Tubos, conexões, cabos, peças, suportes, acessórios e materiais incorporados | % | 0.7 | 170.261 | 119.1827 |  |  |  |  | Composição própria / cotação de fornecedor / memória técnica, código COMP. MACAÉ 56 | Anexo CPU-43374: memória de composição própria + cotação do fornecedor | ABERTO POR NATUREZA | Custo direto aberto por natureza. Base de fechamento calculada a partir do preço unitário com BDI informado na proposta.
CPU-FINAL-0120 | 43374 | COMP. MACAÉ 56 | Próprio | VÁLVULA DE ESFERA BLOQUEIO COBRE, GBC, 1/2" - FORNECIMENTO E INSTALAÇÃO | UN | 18 | 3 | EQUIPAMENTOS / FERRAMENTAS | Ferramentas, andaimes leves, instrumentos de teste e apoio | % | 0.05 | 170.261 | 8.513 |  |  |  |  | Composição própria / cotação de fornecedor / memória técnica, código COMP. MACAÉ 56 | Anexo CPU-43374: memória de composição própria + cotação do fornecedor | ABERTO POR NATUREZA | Custo direto aberto por natureza. Base de fechamento calculada a partir do preço unitário com BDI informado na proposta.
CPU-FINAL-0120 | 43374 | COMP. MACAÉ 56 | Próprio | VÁLVULA DE ESFERA BLOQUEIO COBRE, GBC, 1/2" - FORNECIMENTO E INSTALAÇÃO | UN | 18 | 4 | TRANSPORTE / EPI / PERDAS | Transporte interno, EPIs e perdas técnicas | % | 0.03 | 170.261 | 5.1078 |  |  |  |  | Composição própria / cotação de fornecedor / memória técnica, código COMP. MACAÉ 56 | Anexo CPU-43374: memória de composição própria + cotação do fornecedor | ABERTO POR NATUREZA | Custo direto aberto por natureza. Base de fechamento calculada a partir do preço unitário com BDI informado na proposta.
CPU-FINAL-0120 | 43374 | COMP. MACAÉ 56 | Próprio | VÁLVULA DE ESFERA BLOQUEIO COBRE, GBC, 1/2" - FORNECIMENTO E INSTALAÇÃO | UN | 18 | 5 | SUBTOTAL CUSTO DIRETO | Soma das parcelas analíticas acima | UN | 1 |  | 170.261 | 22.23% | 37.849 | 208.11 | 3745.98 | Composição própria / cotação de fornecedor / memória técnica, código COMP. MACAÉ 56 | Anexo CPU-43374: memória de composição própria + cotação do fornecedor | FECHA COM PLANILHA | Subtotal da CPU. VU s/BDI apresentado na planilha: R$ 170.265000; fechamento técnico pelo VU c/BDI.
CPU-FINAL-0121 | 43739 | COMP.MACAÉ 57 | Próprio | VÁLVULA DE ESFERA BLOQUEIO COBRE, GBC, 5/8" - FORNECIMENTO E INSTALAÇÃO | UN | 17 | 1 | MÃO DE OBRA | Instalação, corte, montagem, fixação e testes | % | 0.22 | 174.9121 | 38.4807 |  |  |  |  | Composição própria / cotação de fornecedor / memória técnica, código COMP.MACAÉ 57 | Anexo CPU-43739: memória de composição própria + cotação do fornecedor | ABERTO POR NATUREZA | Custo direto aberto por natureza. Base de fechamento calculada a partir do preço unitário com BDI informado na proposta.
CPU-FINAL-0121 | 43739 | COMP.MACAÉ 57 | Próprio | VÁLVULA DE ESFERA BLOQUEIO COBRE, GBC, 5/8" - FORNECIMENTO E INSTALAÇÃO | UN | 17 | 2 | INSUMOS | Tubos, conexões, cabos, peças, suportes, acessórios e materiais incorporados | % | 0.7 | 174.9121 | 122.4384 |  |  |  |  | Composição própria / cotação de fornecedor / memória técnica, código COMP.MACAÉ 57 | Anexo CPU-43739: memória de composição própria + cotação do fornecedor | ABERTO POR NATUREZA | Custo direto aberto por natureza. Base de fechamento calculada a partir do preço unitário com BDI informado na proposta.
CPU-FINAL-0121 | 43739 | COMP.MACAÉ 57 | Próprio | VÁLVULA DE ESFERA BLOQUEIO COBRE, GBC, 5/8" - FORNECIMENTO E INSTALAÇÃO | UN | 17 | 3 | EQUIPAMENTOS / FERRAMENTAS | Ferramentas, andaimes leves, instrumentos de teste e apoio | % | 0.05 | 174.9121 | 8.7456 |  |  |  |  | Composição própria / cotação de fornecedor / memória técnica, código COMP.MACAÉ 57 | Anexo CPU-43739: memória de composição própria + cotação do fornecedor | ABERTO POR NATUREZA | Custo direto aberto por natureza. Base de fechamento calculada a partir do preço unitário com BDI informado na proposta.
CPU-FINAL-0121 | 43739 | COMP.MACAÉ 57 | Próprio | VÁLVULA DE ESFERA BLOQUEIO COBRE, GBC, 5/8" - FORNECIMENTO E INSTALAÇÃO | UN | 17 | 4 | TRANSPORTE / EPI / PERDAS | Transporte interno, EPIs e perdas técnicas | % | 0.03 | 174.9121 | 5.2474 |  |  |  |  | Composição própria / cotação de fornecedor / memória técnica, código COMP.MACAÉ 57 | Anexo CPU-43739: memória de composição própria + cotação do fornecedor | ABERTO POR NATUREZA | Custo direto aberto por natureza. Base de fechamento calculada a partir do preço unitário com BDI informado na proposta.
CPU-FINAL-0121 | 43739 | COMP.MACAÉ 57 | Próprio | VÁLVULA DE ESFERA BLOQUEIO COBRE, GBC, 5/8" - FORNECIMENTO E INSTALAÇÃO | UN | 17 | 5 | SUBTOTAL CUSTO DIRETO | Soma das parcelas analíticas acima | UN | 1 |  | 174.9121 | 22.23% | 38.8829 | 213.795 | 3634.515 | Composição própria / cotação de fornecedor / memória técnica, código COMP.MACAÉ 57 | Anexo CPU-43739: memória de composição própria + cotação do fornecedor | FECHA COM PLANILHA | Subtotal da CPU. VU s/BDI apresentado na planilha: R$ 174.915000; fechamento técnico pelo VU c/BDI.
CPU-FINAL-0122 | 43009 | COMP. MACAÉ 55 | Próprio | VÁLVULA DE ESFERA BLOQUEIO COBRE, GBC, 3/8" - FORNECIMENTO E INSTALAÇÃO | UN | 17 | 1 | MÃO DE OBRA | Instalação, corte, montagem, fixação e testes | % | 0.22 | 168.1993 | 37.0038 |  |  |  |  | Composição própria / cotação de fornecedor / memória técnica, código COMP. MACAÉ 55 | Anexo CPU-43009: memória de composição própria + cotação do fornecedor | ABERTO POR NATUREZA | Custo direto aberto por natureza. Base de fechamento calculada a partir do preço unitário com BDI informado na proposta.
CPU-FINAL-0122 | 43009 | COMP. MACAÉ 55 | Próprio | VÁLVULA DE ESFERA BLOQUEIO COBRE, GBC, 3/8" - FORNECIMENTO E INSTALAÇÃO | UN | 17 | 2 | INSUMOS | Tubos, conexões, cabos, peças, suportes, acessórios e materiais incorporados | % | 0.7 | 168.1993 | 117.7395 |  |  |  |  | Composição própria / cotação de fornecedor / memória técnica, código COMP. MACAÉ 55 | Anexo CPU-43009: memória de composição própria + cotação do fornecedor | ABERTO POR NATUREZA | Custo direto aberto por natureza. Base de fechamento calculada a partir do preço unitário com BDI informado na proposta.
CPU-FINAL-0122 | 43009 | COMP. MACAÉ 55 | Próprio | VÁLVULA DE ESFERA BLOQUEIO COBRE, GBC, 3/8" - FORNECIMENTO E INSTALAÇÃO | UN | 17 | 3 | EQUIPAMENTOS / FERRAMENTAS | Ferramentas, andaimes leves, instrumentos de teste e apoio | % | 0.05 | 168.1993 | 8.41 |  |  |  |  | Composição própria / cotação de fornecedor / memória técnica, código COMP. MACAÉ 55 | Anexo CPU-43009: memória de composição própria + cotação do fornecedor | ABERTO POR NATUREZA | Custo direto aberto por natureza. Base de fechamento calculada a partir do preço unitário com BDI informado na proposta.
CPU-FINAL-0122 | 43009 | COMP. MACAÉ 55 | Próprio | VÁLVULA DE ESFERA BLOQUEIO COBRE, GBC, 3/8" - FORNECIMENTO E INSTALAÇÃO | UN | 17 | 4 | TRANSPORTE / EPI / PERDAS | Transporte interno, EPIs e perdas técnicas | % | 0.03 | 168.1993 | 5.046 |  |  |  |  | Composição própria / cotação de fornecedor / memória técnica, código COMP. MACAÉ 55 | Anexo CPU-43009: memória de composição própria + cotação do fornecedor | ABERTO POR NATUREZA | Custo direto aberto por natureza. Base de fechamento calculada a partir do preço unitário com BDI informado na proposta.
CPU-FINAL-0122 | 43009 | COMP. MACAÉ 55 | Próprio | VÁLVULA DE ESFERA BLOQUEIO COBRE, GBC, 3/8" - FORNECIMENTO E INSTALAÇÃO | UN | 17 | 5 | SUBTOTAL CUSTO DIRETO | Soma das parcelas analíticas acima | UN | 1 |  | 168.1993 | 22.23% | 37.3907 | 205.59 | 3495.03 | Composição própria / cotação de fornecedor / memória técnica, código COMP. MACAÉ 55 | Anexo CPU-43009: memória de composição própria + cotação do fornecedor | FECHA COM PLANILHA | Subtotal da CPU. VU s/BDI apresentado na planilha: R$ 168.202500; fechamento técnico pelo VU c/BDI.
CPU-FINAL-0123 | 42644 | COMP. MACAÉ 54 | Próprio | VÁLVULA DE ESFERA BLOQUEIO COBRE, GBC, 1/4" - FORNECIMENTO E INSTALAÇÃO | UN | 16 | 1 | MÃO DE OBRA | Instalação, corte, montagem, fixação e testes | % | 0.22 | 167.0825 | 36.7582 |  |  |  |  | Composição própria / cotação de fornecedor / memória técnica, código COMP. MACAÉ 54 | Anexo CPU-42644: memória de composição própria + cotação do fornecedor | ABERTO POR NATUREZA | Custo direto aberto por natureza. Base de fechamento calculada a partir do preço unitário com BDI informado na proposta.
CPU-FINAL-0123 | 42644 | COMP. MACAÉ 54 | Próprio | VÁLVULA DE ESFERA BLOQUEIO COBRE, GBC, 1/4" - FORNECIMENTO E INSTALAÇÃO | UN | 16 | 2 | INSUMOS | Tubos, conexões, cabos, peças, suportes, acessórios e materiais incorporados | % | 0.7 | 167.0825 | 116.9578 |  |  |  |  | Composição própria / cotação de fornecedor / memória técnica, código COMP. MACAÉ 54 | Anexo CPU-42644: memória de composição própria + cotação do fornecedor | ABERTO POR NATUREZA | Custo direto aberto por natureza. Base de fechamento calculada a partir do preço unitário com BDI informado na proposta.
CPU-FINAL-0123 | 42644 | COMP. MACAÉ 54 | Próprio | VÁLVULA DE ESFERA BLOQUEIO COBRE, GBC, 1/4" - FORNECIMENTO E INSTALAÇÃO | UN | 16 | 3 | EQUIPAMENTOS / FERRAMENTAS | Ferramentas, andaimes leves, instrumentos de teste e apoio | % | 0.05 | 167.0825 | 8.3541 |  |  |  |  | Composição própria / cotação de fornecedor / memória técnica, código COMP. MACAÉ 54 | Anexo CPU-42644: memória de composição própria + cotação do fornecedor | ABERTO POR NATUREZA | Custo direto aberto por natureza. Base de fechamento calculada a partir do preço unitário com BDI informado na proposta.
CPU-FINAL-0123 | 42644 | COMP. MACAÉ 54 | Próprio | VÁLVULA DE ESFERA BLOQUEIO COBRE, GBC, 1/4" - FORNECIMENTO E INSTALAÇÃO | UN | 16 | 4 | TRANSPORTE / EPI / PERDAS | Transporte interno, EPIs e perdas técnicas | % | 0.03 | 167.0825 | 5.0125 |  |  |  |  | Composição própria / cotação de fornecedor / memória técnica, código COMP. MACAÉ 54 | Anexo CPU-42644: memória de composição própria + cotação do fornecedor | ABERTO POR NATUREZA | Custo direto aberto por natureza. Base de fechamento calculada a partir do preço unitário com BDI informado na proposta.
CPU-FINAL-0123 | 42644 | COMP. MACAÉ 54 | Próprio | VÁLVULA DE ESFERA BLOQUEIO COBRE, GBC, 1/4" - FORNECIMENTO E INSTALAÇÃO | UN | 16 | 5 | SUBTOTAL CUSTO DIRETO | Soma das parcelas analíticas acima | UN | 1 |  | 167.0825 | 22.23% | 37.1425 | 204.225 | 3267.6 | Composição própria / cotação de fornecedor / memória técnica, código COMP. MACAÉ 54 | Anexo CPU-42644: memória de composição própria + cotação do fornecedor | FECHA COM PLANILHA | Subtotal da CPU. VU s/BDI apresentado na planilha: R$ 167.085000; fechamento técnico pelo VU c/BDI.
CPU-FINAL-0124 | 40452 | COMP. MACAÉ 49 | Próprio | TUBO EM COBRE RÍGIDO, DN 1 5/8", COM ISOLAMENTO, INSTALADO EM RAMAL DE ALIMENTAÇÃO DE AR-CONDICIONADO COM CONDENSADORA CENTRAL OU VRF - FORNECIMENTO E INSTALAÇÃO | M | 10 | 1 | MÃO DE OBRA | Instalação, fixação, ligação, testes e comissionamento | % | 0.1 | 259.386 | 25.9386 |  |  |  |  | Composição própria / cotação de fornecedor / memória técnica, código COMP. MACAÉ 49 | Anexo CPU-40452: memória de composição própria + cotação do fornecedor | ABERTO POR NATUREZA | Custo direto aberto por natureza. Base de fechamento calculada a partir do preço unitário com BDI informado na proposta.
CPU-FINAL-0124 | 40452 | COMP. MACAÉ 49 | Próprio | TUBO EM COBRE RÍGIDO, DN 1 5/8", COM ISOLAMENTO, INSTALADO EM RAMAL DE ALIMENTAÇÃO DE AR-CONDICIONADO COM CONDENSADORA CENTRAL OU VRF - FORNECIMENTO E INSTALAÇÃO | M | 10 | 2 | INSUMOS / EQUIPAMENTOS | Equipamento/material principal e acessórios | % | 0.84 | 259.386 | 217.8842 |  |  |  |  | Composição própria / cotação de fornecedor / memória técnica, código COMP. MACAÉ 49 | Anexo CPU-40452: memória de composição própria + cotação do fornecedor | ABERTO POR NATUREZA | Custo direto aberto por natureza. Base de fechamento calculada a partir do preço unitário com BDI informado na proposta.
CPU-FINAL-0124 | 40452 | COMP. MACAÉ 49 | Próprio | TUBO EM COBRE RÍGIDO, DN 1 5/8", COM ISOLAMENTO, INSTALADO EM RAMAL DE ALIMENTAÇÃO DE AR-CONDICIONADO COM CONDENSADORA CENTRAL OU VRF - FORNECIMENTO E INSTALAÇÃO | M | 10 | 3 | FERRAMENTAS / TESTES | Ferramentas, instrumentos de teste e apoio | % | 0.03 | 259.386 | 7.7816 |  |  |  |  | Composição própria / cotação de fornecedor / memória técnica, código COMP. MACAÉ 49 | Anexo CPU-40452: memória de composição própria + cotação do fornecedor | ABERTO POR NATUREZA | Custo direto aberto por natureza. Base de fechamento calculada a partir do preço unitário com BDI informado na proposta.
CPU-FINAL-0124 | 40452 | COMP. MACAÉ 49 | Próprio | TUBO EM COBRE RÍGIDO, DN 1 5/8", COM ISOLAMENTO, INSTALADO EM RAMAL DE ALIMENTAÇÃO DE AR-CONDICIONADO COM CONDENSADORA CENTRAL OU VRF - FORNECIMENTO E INSTALAÇÃO | M | 10 | 4 | TRANSPORTE / EPI / PERDAS | Transporte, EPIs e perdas técnicas | % | 0.03 | 259.386 | 7.7816 |  |  |  |  | Composição própria / cotação de fornecedor / memória técnica, código COMP. MACAÉ 49 | Anexo CPU-40452: memória de composição própria + cotação do fornecedor | ABERTO POR NATUREZA | Custo direto aberto por natureza. Base de fechamento calculada a partir do preço unitário com BDI informado na proposta.
CPU-FINAL-0124 | 40452 | COMP. MACAÉ 49 | Próprio | TUBO EM COBRE RÍGIDO, DN 1 5/8", COM ISOLAMENTO, INSTALADO EM RAMAL DE ALIMENTAÇÃO DE AR-CONDICIONADO COM CONDENSADORA CENTRAL OU VRF - FORNECIMENTO E INSTALAÇÃO | M | 10 | 5 | SUBTOTAL CUSTO DIRETO | Soma das parcelas analíticas acima | M | 1 |  | 259.386 | 22.23% | 57.6615 | 317.0475 | 3170.475 | Composição própria / cotação de fornecedor / memória técnica, código COMP. MACAÉ 49 | Anexo CPU-40452: memória de composição própria + cotação do fornecedor | FECHA COM PLANILHA | Subtotal da CPU. VU s/BDI apresentado na planilha: R$ 259.387500; fechamento técnico pelo VU c/BDI.
CPU-FINAL-0125 | 40361 | COMP. MACAÉ 34 | Próprio | QUADRO DE DISTRIBUIÇÃO DE ENERGIA EM CHAPA DE AÇO GALVANIZADO, COM BARRAMENTO TRIFÁSICO, PARA 54 DISJUNTORES DIN 225A - FORNECIMENTO E INSTALAÇÃO | UN | 2 | 1 | MÃO DE OBRA | Corte, dobra, montagem, lançamento ou instalação | % | 0.18 | 1013.3866 | 182.4096 |  |  |  |  | Composição própria / cotação de fornecedor / memória técnica, código COMP. MACAÉ 34 | Anexo CPU-40361: cotação de materiais elétricos/cabos + memória de mão de obra | ABERTO POR NATUREZA | Custo direto aberto por natureza. Base de fechamento calculada a partir do preço unitário com BDI informado na proposta.
CPU-FINAL-0125 | 40361 | COMP. MACAÉ 34 | Próprio | QUADRO DE DISTRIBUIÇÃO DE ENERGIA EM CHAPA DE AÇO GALVANIZADO, COM BARRAMENTO TRIFÁSICO, PARA 54 DISJUNTORES DIN 225A - FORNECIMENTO E INSTALAÇÃO | UN | 2 | 2 | INSUMOS | Aço/cabo/condutor e acessórios de fixação/conexão | % | 0.75 | 1013.3866 | 760.04 |  |  |  |  | Composição própria / cotação de fornecedor / memória técnica, código COMP. MACAÉ 34 | Anexo CPU-40361: cotação de materiais elétricos/cabos + memória de mão de obra | ABERTO POR NATUREZA | Custo direto aberto por natureza. Base de fechamento calculada a partir do preço unitário com BDI informado na proposta.
CPU-FINAL-0125 | 40361 | COMP. MACAÉ 34 | Próprio | QUADRO DE DISTRIBUIÇÃO DE ENERGIA EM CHAPA DE AÇO GALVANIZADO, COM BARRAMENTO TRIFÁSICO, PARA 54 DISJUNTORES DIN 225A - FORNECIMENTO E INSTALAÇÃO | UN | 2 | 3 | EQUIPAMENTOS / FERRAMENTAS | Ferramentas manuais, equipamentos de corte/dobra e apoio | % | 0.04 | 1013.3866 | 40.5355 |  |  |  |  | Composição própria / cotação de fornecedor / memória técnica, código COMP. MACAÉ 34 | Anexo CPU-40361: cotação de materiais elétricos/cabos + memória de mão de obra | ABERTO POR NATUREZA | Custo direto aberto por natureza. Base de fechamento calculada a partir do preço unitário com BDI informado na proposta.
CPU-FINAL-0125 | 40361 | COMP. MACAÉ 34 | Próprio | QUADRO DE DISTRIBUIÇÃO DE ENERGIA EM CHAPA DE AÇO GALVANIZADO, COM BARRAMENTO TRIFÁSICO, PARA 54 DISJUNTORES DIN 225A - FORNECIMENTO E INSTALAÇÃO | UN | 2 | 4 | EPI / PERDAS | EPIs e perdas técnicas de montagem/instalação | % | 0.03 | 1013.3866 | 30.4016 |  |  |  |  | Composição própria / cotação de fornecedor / memória técnica, código COMP. MACAÉ 34 | Anexo CPU-40361: cotação de materiais elétricos/cabos + memória de mão de obra | ABERTO POR NATUREZA | Custo direto aberto por natureza. Base de fechamento calculada a partir do preço unitário com BDI informado na proposta.
CPU-FINAL-0125 | 40361 | COMP. MACAÉ 34 | Próprio | QUADRO DE DISTRIBUIÇÃO DE ENERGIA EM CHAPA DE AÇO GALVANIZADO, COM BARRAMENTO TRIFÁSICO, PARA 54 DISJUNTORES DIN 225A - FORNECIMENTO E INSTALAÇÃO | UN | 2 | 5 | SUBTOTAL CUSTO DIRETO | Soma das parcelas analíticas acima | UN | 1 |  | 1013.3866 | 22.23% | 225.2759 | 1238.6625 | 2477.325 | Composição própria / cotação de fornecedor / memória técnica, código COMP. MACAÉ 34 | Anexo CPU-40361: cotação de materiais elétricos/cabos + memória de mão de obra | FECHA COM PLANILHA | Subtotal da CPU. VU s/BDI apresentado na planilha: R$ 1013.392500; fechamento técnico pelo VU c/BDI.
CPU-FINAL-0126 | 9.9.2 | COMP. MACAÉ 42 | Próprio | VASO SANITARIO DE LOUCA BRANCA,COM CAIXA ACOPLADA,CONFORMEABNT NBR 9050 PARA ACESSIBILIDADE, PADRAO MEDIO LUXO,RABICHO CROMADO,ANEL DE VEDACAO E ACESSORIOS DE FIXACAO.FORNECIMENTO E INSTALAÇÃO | UN | 2 | 1 | MÃO DE OBRA | Corte, dobra, montagem, lançamento ou instalação | % | 0.18 | 752.9514 | 135.5313 |  |  |  |  | Composição própria / cotação de fornecedor / memória técnica, código COMP. MACAÉ 42 | Anexo CPU-9.9.2: memória de composição própria + cotação do fornecedor | ABERTO POR NATUREZA | Custo direto aberto por natureza. Base de fechamento calculada a partir do preço unitário com BDI informado na proposta.
CPU-FINAL-0126 | 9.9.2 | COMP. MACAÉ 42 | Próprio | VASO SANITARIO DE LOUCA BRANCA,COM CAIXA ACOPLADA,CONFORMEABNT NBR 9050 PARA ACESSIBILIDADE, PADRAO MEDIO LUXO,RABICHO CROMADO,ANEL DE VEDACAO E ACESSORIOS DE FIXACAO.FORNECIMENTO E INSTALAÇÃO | UN | 2 | 2 | INSUMOS | Aço/cabo/condutor e acessórios de fixação/conexão | % | 0.75 | 752.9514 | 564.7136 |  |  |  |  | Composição própria / cotação de fornecedor / memória técnica, código COMP. MACAÉ 42 | Anexo CPU-9.9.2: memória de composição própria + cotação do fornecedor | ABERTO POR NATUREZA | Custo direto aberto por natureza. Base de fechamento calculada a partir do preço unitário com BDI informado na proposta.
CPU-FINAL-0126 | 9.9.2 | COMP. MACAÉ 42 | Próprio | VASO SANITARIO DE LOUCA BRANCA,COM CAIXA ACOPLADA,CONFORMEABNT NBR 9050 PARA ACESSIBILIDADE, PADRAO MEDIO LUXO,RABICHO CROMADO,ANEL DE VEDACAO E ACESSORIOS DE FIXACAO.FORNECIMENTO E INSTALAÇÃO | UN | 2 | 3 | EQUIPAMENTOS / FERRAMENTAS | Ferramentas manuais, equipamentos de corte/dobra e apoio | % | 0.04 | 752.9514 | 30.1181 |  |  |  |  | Composição própria / cotação de fornecedor / memória técnica, código COMP. MACAÉ 42 | Anexo CPU-9.9.2: memória de composição própria + cotação do fornecedor | ABERTO POR NATUREZA | Custo direto aberto por natureza. Base de fechamento calculada a partir do preço unitário com BDI informado na proposta.
CPU-FINAL-0126 | 9.9.2 | COMP. MACAÉ 42 | Próprio | VASO SANITARIO DE LOUCA BRANCA,COM CAIXA ACOPLADA,CONFORMEABNT NBR 9050 PARA ACESSIBILIDADE, PADRAO MEDIO LUXO,RABICHO CROMADO,ANEL DE VEDACAO E ACESSORIOS DE FIXACAO.FORNECIMENTO E INSTALAÇÃO | UN | 2 | 4 | EPI / PERDAS | EPIs e perdas técnicas de montagem/instalação | % | 0.03 | 752.9514 | 22.5885 |  |  |  |  | Composição própria / cotação de fornecedor / memória técnica, código COMP. MACAÉ 42 | Anexo CPU-9.9.2: memória de composição própria + cotação do fornecedor | ABERTO POR NATUREZA | Custo direto aberto por natureza. Base de fechamento calculada a partir do preço unitário com BDI informado na proposta.
CPU-FINAL-0126 | 9.9.2 | COMP. MACAÉ 42 | Próprio | VASO SANITARIO DE LOUCA BRANCA,COM CAIXA ACOPLADA,CONFORMEABNT NBR 9050 PARA ACESSIBILIDADE, PADRAO MEDIO LUXO,RABICHO CROMADO,ANEL DE VEDACAO E ACESSORIOS DE FIXACAO.FORNECIMENTO E INSTALAÇÃO | UN | 2 | 5 | SUBTOTAL CUSTO DIRETO | Soma das parcelas analíticas acima | UN | 1 |  | 752.9514 | 22.23% | 167.3811 | 920.3325 | 1840.665 | Composição própria / cotação de fornecedor / memória técnica, código COMP. MACAÉ 42 | Anexo CPU-9.9.2: memória de composição própria + cotação do fornecedor | FECHA COM PLANILHA | Subtotal da CPU. VU s/BDI apresentado na planilha: R$ 752.955000; fechamento técnico pelo VU c/BDI.
CPU-FINAL-0127 | 41552 | COMP. MACAÉ 39 | Próprio | ELETRODUTO FLEXÍVEL CORRUGADO, PEAD, DN 150 (6"), PARA REDE ENTERRADA DE DISTRIBUIÇÃO DE ENERGIA ELÉTRICA - FORNECIMENTO E INSTALAÇÃO | M | 21.7 | 1 | MÃO DE OBRA | Equipe de execução com encargos sociais e complementares | % | 0.3 | 54.3524 | 16.3057 |  |  |  |  | Composição própria / cotação de fornecedor / memória técnica, código COMP. MACAÉ 39 | Anexo CPU-41552: cotação de materiais elétricos/cabos + memória de mão de obra | ABERTO POR NATUREZA | Custo direto aberto por natureza. Base de fechamento calculada a partir do preço unitário com BDI informado na proposta.
CPU-FINAL-0127 | 41552 | COMP. MACAÉ 39 | Próprio | ELETRODUTO FLEXÍVEL CORRUGADO, PEAD, DN 150 (6"), PARA REDE ENTERRADA DE DISTRIBUIÇÃO DE ENERGIA ELÉTRICA - FORNECIMENTO E INSTALAÇÃO | M | 21.7 | 2 | INSUMOS | Materiais incorporados ao serviço | % | 0.55 | 54.3524 | 29.8938 |  |  |  |  | Composição própria / cotação de fornecedor / memória técnica, código COMP. MACAÉ 39 | Anexo CPU-41552: cotação de materiais elétricos/cabos + memória de mão de obra | ABERTO POR NATUREZA | Custo direto aberto por natureza. Base de fechamento calculada a partir do preço unitário com BDI informado na proposta.
CPU-FINAL-0127 | 41552 | COMP. MACAÉ 39 | Próprio | ELETRODUTO FLEXÍVEL CORRUGADO, PEAD, DN 150 (6"), PARA REDE ENTERRADA DE DISTRIBUIÇÃO DE ENERGIA ELÉTRICA - FORNECIMENTO E INSTALAÇÃO | M | 21.7 | 3 | EQUIPAMENTOS / FERRAMENTAS | Equipamentos, ferramentas, apoio e depreciação | % | 0.1 | 54.3524 | 5.4352 |  |  |  |  | Composição própria / cotação de fornecedor / memória técnica, código COMP. MACAÉ 39 | Anexo CPU-41552: cotação de materiais elétricos/cabos + memória de mão de obra | ABERTO POR NATUREZA | Custo direto aberto por natureza. Base de fechamento calculada a partir do preço unitário com BDI informado na proposta.
CPU-FINAL-0127 | 41552 | COMP. MACAÉ 39 | Próprio | ELETRODUTO FLEXÍVEL CORRUGADO, PEAD, DN 150 (6"), PARA REDE ENTERRADA DE DISTRIBUIÇÃO DE ENERGIA ELÉTRICA - FORNECIMENTO E INSTALAÇÃO | M | 21.7 | 4 | TRANSPORTE / EPI / PERDAS | Transporte, EPIs, perdas e limpeza | % | 0.05 | 54.3524 | 2.7176 |  |  |  |  | Composição própria / cotação de fornecedor / memória técnica, código COMP. MACAÉ 39 | Anexo CPU-41552: cotação de materiais elétricos/cabos + memória de mão de obra | ABERTO POR NATUREZA | Custo direto aberto por natureza. Base de fechamento calculada a partir do preço unitário com BDI informado na proposta.
CPU-FINAL-0127 | 41552 | COMP. MACAÉ 39 | Próprio | ELETRODUTO FLEXÍVEL CORRUGADO, PEAD, DN 150 (6"), PARA REDE ENTERRADA DE DISTRIBUIÇÃO DE ENERGIA ELÉTRICA - FORNECIMENTO E INSTALAÇÃO | M | 21.7 | 5 | SUBTOTAL CUSTO DIRETO | Soma das parcelas analíticas acima | M | 1 |  | 54.3524 | 22.23% | 12.0825 | 66.435 | 1441.6395 | Composição própria / cotação de fornecedor / memória técnica, código COMP. MACAÉ 39 | Anexo CPU-41552: cotação de materiais elétricos/cabos + memória de mão de obra | FECHA COM PLANILHA | Subtotal da CPU. VU s/BDI apresentado na planilha: R$ 54.352500; fechamento técnico pelo VU c/BDI.
CPU-FINAL-0128 | 9.9.4 | COMP. MACAÉ 43 | Próprio | LAVATORIO DE LOUCA BRANCA,COM COLUNA SUSPENSA,CONFORME ABNT NBR 9050 PARA ACESSIBILIDADE,MEDINDO EM TORNO DE (45,5X35,5) CM,INCLUSIVE ACESSORIOS DE FIXACAO.FERRAGENS EM METAL CROMAD O:SIFAO 1"X1.1/4",VALVULA DE ESCOAMENTO,RABICHO,TORNEIRA PAR A LAVATORIO DE MESA COM ALAVANCA,ACIONAMENTO MANUAL E FECHAM ENTO AUTOMATICO.FORNECIMENTO E INSTALAÇÃO | UN | 2 | 1 | MÃO DE OBRA | Instalação, corte, montagem, fixação e testes | % | 0.22 | 545.6537 | 120.0438 |  |  |  |  | Composição própria / cotação de fornecedor / memória técnica, código COMP. MACAÉ 43 | Anexo CPU-9.9.4: memória de composição própria + cotação do fornecedor | ABERTO POR NATUREZA | Custo direto aberto por natureza. Base de fechamento calculada a partir do preço unitário com BDI informado na proposta.
CPU-FINAL-0128 | 9.9.4 | COMP. MACAÉ 43 | Próprio | LAVATORIO DE LOUCA BRANCA,COM COLUNA SUSPENSA,CONFORME ABNT NBR 9050 PARA ACESSIBILIDADE,MEDINDO EM TORNO DE (45,5X35,5) CM,INCLUSIVE ACESSORIOS DE FIXACAO.FERRAGENS EM METAL CROMAD O:SIFAO 1"X1.1/4",VALVULA DE ESCOAMENTO,RABICHO,TORNEIRA PAR A LAVATORIO DE MESA COM ALAVANCA,ACIONAMENTO MANUAL E FECHAM ENTO AUTOMATICO.FORNECIMENTO E INSTALAÇÃO | UN | 2 | 2 | INSUMOS | Tubos, conexões, cabos, peças, suportes, acessórios e materiais incorporados | % | 0.7 | 545.6537 | 381.9576 |  |  |  |  | Composição própria / cotação de fornecedor / memória técnica, código COMP. MACAÉ 43 | Anexo CPU-9.9.4: memória de composição própria + cotação do fornecedor | ABERTO POR NATUREZA | Custo direto aberto por natureza. Base de fechamento calculada a partir do preço unitário com BDI informado na proposta.
CPU-FINAL-0128 | 9.9.4 | COMP. MACAÉ 43 | Próprio | LAVATORIO DE LOUCA BRANCA,COM COLUNA SUSPENSA,CONFORME ABNT NBR 9050 PARA ACESSIBILIDADE,MEDINDO EM TORNO DE (45,5X35,5) CM,INCLUSIVE ACESSORIOS DE FIXACAO.FERRAGENS EM METAL CROMAD O:SIFAO 1"X1.1/4",VALVULA DE ESCOAMENTO,RABICHO,TORNEIRA PAR A LAVATORIO DE MESA COM ALAVANCA,ACIONAMENTO MANUAL E FECHAM ENTO AUTOMATICO.FORNECIMENTO E INSTALAÇÃO | UN | 2 | 3 | EQUIPAMENTOS / FERRAMENTAS | Ferramentas, andaimes leves, instrumentos de teste e apoio | % | 0.05 | 545.6537 | 27.2827 |  |  |  |  | Composição própria / cotação de fornecedor / memória técnica, código COMP. MACAÉ 43 | Anexo CPU-9.9.4: memória de composição própria + cotação do fornecedor | ABERTO POR NATUREZA | Custo direto aberto por natureza. Base de fechamento calculada a partir do preço unitário com BDI informado na proposta.
CPU-FINAL-0128 | 9.9.4 | COMP. MACAÉ 43 | Próprio | LAVATORIO DE LOUCA BRANCA,COM COLUNA SUSPENSA,CONFORME ABNT NBR 9050 PARA ACESSIBILIDADE,MEDINDO EM TORNO DE (45,5X35,5) CM,INCLUSIVE ACESSORIOS DE FIXACAO.FERRAGENS EM METAL CROMAD O:SIFAO 1"X1.1/4",VALVULA DE ESCOAMENTO,RABICHO,TORNEIRA PAR A LAVATORIO DE MESA COM ALAVANCA,ACIONAMENTO MANUAL E FECHAM ENTO AUTOMATICO.FORNECIMENTO E INSTALAÇÃO | UN | 2 | 4 | TRANSPORTE / EPI / PERDAS | Transporte interno, EPIs e perdas técnicas | % | 0.03 | 545.6537 | 16.3696 |  |  |  |  | Composição própria / cotação de fornecedor / memória técnica, código COMP. MACAÉ 43 | Anexo CPU-9.9.4: memória de composição própria + cotação do fornecedor | ABERTO POR NATUREZA | Custo direto aberto por natureza. Base de fechamento calculada a partir do preço unitário com BDI informado na proposta.
CPU-FINAL-0128 | 9.9.4 | COMP. MACAÉ 43 | Próprio | LAVATORIO DE LOUCA BRANCA,COM COLUNA SUSPENSA,CONFORME ABNT NBR 9050 PARA ACESSIBILIDADE,MEDINDO EM TORNO DE (45,5X35,5) CM,INCLUSIVE ACESSORIOS DE FIXACAO.FERRAGENS EM METAL CROMAD O:SIFAO 1"X1.1/4",VALVULA DE ESCOAMENTO,RABICHO,TORNEIRA PAR A LAVATORIO DE MESA COM ALAVANCA,ACIONAMENTO MANUAL E FECHAM ENTO AUTOMATICO.FORNECIMENTO E INSTALAÇÃO | UN | 2 | 5 | SUBTOTAL CUSTO DIRETO | Soma das parcelas analíticas acima | UN | 1 |  | 545.6537 | 22.23% | 121.2988 | 666.9525 | 1333.905 | Composição própria / cotação de fornecedor / memória técnica, código COMP. MACAÉ 43 | Anexo CPU-9.9.4: memória de composição própria + cotação do fornecedor | FECHA COM PLANILHA | Subtotal da CPU. VU s/BDI apresentado na planilha: R$ 545.655000; fechamento técnico pelo VU c/BDI.
CPU-FINAL-0129 | 41192 | COMP. MACAÉ 37 | Próprio | CAIXA DE EQUALIZAÇÃO DE POTENCIAIS PARA USO INTERNO E EXTERNO COM 11 TERMINAIS PARA ATERRAMENTO (BEP), EM AÇO | UN | 1 | 1 | MÃO DE OBRA | Corte, dobra, montagem, lançamento ou instalação | % | 0.18 | 486.1225 | 87.502 |  |  |  |  | Composição própria / cotação de fornecedor / memória técnica, código COMP. MACAÉ 37 | Anexo CPU-41192: memória de composição própria + cotação do fornecedor | ABERTO POR NATUREZA | Custo direto aberto por natureza. Base de fechamento calculada a partir do preço unitário com BDI informado na proposta.
CPU-FINAL-0129 | 41192 | COMP. MACAÉ 37 | Próprio | CAIXA DE EQUALIZAÇÃO DE POTENCIAIS PARA USO INTERNO E EXTERNO COM 11 TERMINAIS PARA ATERRAMENTO (BEP), EM AÇO | UN | 1 | 2 | INSUMOS | Aço/cabo/condutor e acessórios de fixação/conexão | % | 0.75 | 486.1225 | 364.5919 |  |  |  |  | Composição própria / cotação de fornecedor / memória técnica, código COMP. MACAÉ 37 | Anexo CPU-41192: memória de composição própria + cotação do fornecedor | ABERTO POR NATUREZA | Custo direto aberto por natureza. Base de fechamento calculada a partir do preço unitário com BDI informado na proposta.
CPU-FINAL-0129 | 41192 | COMP. MACAÉ 37 | Próprio | CAIXA DE EQUALIZAÇÃO DE POTENCIAIS PARA USO INTERNO E EXTERNO COM 11 TERMINAIS PARA ATERRAMENTO (BEP), EM AÇO | UN | 1 | 3 | EQUIPAMENTOS / FERRAMENTAS | Ferramentas manuais, equipamentos de corte/dobra e apoio | % | 0.04 | 486.1225 | 19.4449 |  |  |  |  | Composição própria / cotação de fornecedor / memória técnica, código COMP. MACAÉ 37 | Anexo CPU-41192: memória de composição própria + cotação do fornecedor | ABERTO POR NATUREZA | Custo direto aberto por natureza. Base de fechamento calculada a partir do preço unitário com BDI informado na proposta.
CPU-FINAL-0129 | 41192 | COMP. MACAÉ 37 | Próprio | CAIXA DE EQUALIZAÇÃO DE POTENCIAIS PARA USO INTERNO E EXTERNO COM 11 TERMINAIS PARA ATERRAMENTO (BEP), EM AÇO | UN | 1 | 4 | EPI / PERDAS | EPIs e perdas técnicas de montagem/instalação | % | 0.03 | 486.1225 | 14.5837 |  |  |  |  | Composição própria / cotação de fornecedor / memória técnica, código COMP. MACAÉ 37 | Anexo CPU-41192: memória de composição própria + cotação do fornecedor | ABERTO POR NATUREZA | Custo direto aberto por natureza. Base de fechamento calculada a partir do preço unitário com BDI informado na proposta.
CPU-FINAL-0129 | 41192 | COMP. MACAÉ 37 | Próprio | CAIXA DE EQUALIZAÇÃO DE POTENCIAIS PARA USO INTERNO E EXTERNO COM 11 TERMINAIS PARA ATERRAMENTO (BEP), EM AÇO | UN | 1 | 5 | SUBTOTAL CUSTO DIRETO | Soma das parcelas analíticas acima | UN | 1 |  | 486.1225 | 22.23% | 108.065 | 594.1875 | 594.1875 | Composição própria / cotação de fornecedor / memória técnica, código COMP. MACAÉ 37 | Anexo CPU-41192: memória de composição própria + cotação do fornecedor | FECHA COM PLANILHA | Subtotal da CPU. VU s/BDI apresentado na planilha: R$ 486.127500; fechamento técnico pelo VU c/BDI.
CPU-FINAL-0130 | 44105 | COMP.MACAÉ 58 | Próprio | VÁLVULA DE ESFERA BLOQUEIO COBRE, GBC, 3/4" - FORNECIMENTO E INSTALAÇÃO | UN | 2 | 1 | MÃO DE OBRA | Instalação, corte, montagem, fixação e testes | % | 0.22 | 233.3817 | 51.344 |  |  |  |  | Composição própria / cotação de fornecedor / memória técnica, código COMP.MACAÉ 58 | Anexo CPU-44105: memória de composição própria + cotação do fornecedor | ABERTO POR NATUREZA | Custo direto aberto por natureza. Base de fechamento calculada a partir do preço unitário com BDI informado na proposta.
CPU-FINAL-0130 | 44105 | COMP.MACAÉ 58 | Próprio | VÁLVULA DE ESFERA BLOQUEIO COBRE, GBC, 3/4" - FORNECIMENTO E INSTALAÇÃO | UN | 2 | 2 | INSUMOS | Tubos, conexões, cabos, peças, suportes, acessórios e materiais incorporados | % | 0.7 | 233.3817 | 163.3672 |  |  |  |  | Composição própria / cotação de fornecedor / memória técnica, código COMP.MACAÉ 58 | Anexo CPU-44105: memória de composição própria + cotação do fornecedor | ABERTO POR NATUREZA | Custo direto aberto por natureza. Base de fechamento calculada a partir do preço unitário com BDI informado na proposta.
CPU-FINAL-0130 | 44105 | COMP.MACAÉ 58 | Próprio | VÁLVULA DE ESFERA BLOQUEIO COBRE, GBC, 3/4" - FORNECIMENTO E INSTALAÇÃO | UN | 2 | 3 | EQUIPAMENTOS / FERRAMENTAS | Ferramentas, andaimes leves, instrumentos de teste e apoio | % | 0.05 | 233.3817 | 11.6691 |  |  |  |  | Composição própria / cotação de fornecedor / memória técnica, código COMP.MACAÉ 58 | Anexo CPU-44105: memória de composição própria + cotação do fornecedor | ABERTO POR NATUREZA | Custo direto aberto por natureza. Base de fechamento calculada a partir do preço unitário com BDI informado na proposta.
CPU-FINAL-0130 | 44105 | COMP.MACAÉ 58 | Próprio | VÁLVULA DE ESFERA BLOQUEIO COBRE, GBC, 3/4" - FORNECIMENTO E INSTALAÇÃO | UN | 2 | 4 | TRANSPORTE / EPI / PERDAS | Transporte interno, EPIs e perdas técnicas | % | 0.03 | 233.3817 | 7.0015 |  |  |  |  | Composição própria / cotação de fornecedor / memória técnica, código COMP.MACAÉ 58 | Anexo CPU-44105: memória de composição própria + cotação do fornecedor | ABERTO POR NATUREZA | Custo direto aberto por natureza. Base de fechamento calculada a partir do preço unitário com BDI informado na proposta.
CPU-FINAL-0130 | 44105 | COMP.MACAÉ 58 | Próprio | VÁLVULA DE ESFERA BLOQUEIO COBRE, GBC, 3/4" - FORNECIMENTO E INSTALAÇÃO | UN | 2 | 5 | SUBTOTAL CUSTO DIRETO | Soma das parcelas analíticas acima | UN | 1 |  | 233.3817 | 22.23% | 51.8808 | 285.2625 | 570.525 | Composição própria / cotação de fornecedor / memória técnica, código COMP.MACAÉ 58 | Anexo CPU-44105: memória de composição própria + cotação do fornecedor | FECHA COM PLANILHA | Subtotal da CPU. VU s/BDI apresentado na planilha: R$ 233.385000; fechamento técnico pelo VU c/BDI.
CPU-FINAL-0131 | 49553 | COMP. MACAÉ 1 | Próprio | CONTROLADOR AUTOMÁTICO DE PRESSÃO, 1”; FORNECIMENTO E INSTALAÇÃO | UN | 1 | 1 | MÃO DE OBRA | Equipe de execução com encargos sociais e complementares | % | 0.3 | 306.5348 | 91.9604 |  |  |  |  | Composição própria / cotação de fornecedor / memória técnica, código COMP. MACAÉ 1 | Anexo CPU-49553: memória de composição própria + cotação do fornecedor | ABERTO POR NATUREZA | Custo direto aberto por natureza. Base de fechamento calculada a partir do preço unitário com BDI informado na proposta.
CPU-FINAL-0131 | 49553 | COMP. MACAÉ 1 | Próprio | CONTROLADOR AUTOMÁTICO DE PRESSÃO, 1”; FORNECIMENTO E INSTALAÇÃO | UN | 1 | 2 | INSUMOS | Materiais incorporados ao serviço | % | 0.55 | 306.5348 | 168.5941 |  |  |  |  | Composição própria / cotação de fornecedor / memória técnica, código COMP. MACAÉ 1 | Anexo CPU-49553: memória de composição própria + cotação do fornecedor | ABERTO POR NATUREZA | Custo direto aberto por natureza. Base de fechamento calculada a partir do preço unitário com BDI informado na proposta.
CPU-FINAL-0131 | 49553 | COMP. MACAÉ 1 | Próprio | CONTROLADOR AUTOMÁTICO DE PRESSÃO, 1”; FORNECIMENTO E INSTALAÇÃO | UN | 1 | 3 | EQUIPAMENTOS / FERRAMENTAS | Equipamentos, ferramentas, apoio e depreciação | % | 0.1 | 306.5348 | 30.6535 |  |  |  |  | Composição própria / cotação de fornecedor / memória técnica, código COMP. MACAÉ 1 | Anexo CPU-49553: memória de composição própria + cotação do fornecedor | ABERTO POR NATUREZA | Custo direto aberto por natureza. Base de fechamento calculada a partir do preço unitário com BDI informado na proposta.
CPU-FINAL-0131 | 49553 | COMP. MACAÉ 1 | Próprio | CONTROLADOR AUTOMÁTICO DE PRESSÃO, 1”; FORNECIMENTO E INSTALAÇÃO | UN | 1 | 4 | TRANSPORTE / EPI / PERDAS | Transporte, EPIs, perdas e limpeza | % | 0.05 | 306.5348 | 15.3267 |  |  |  |  | Composição própria / cotação de fornecedor / memória técnica, código COMP. MACAÉ 1 | Anexo CPU-49553: memória de composição própria + cotação do fornecedor | ABERTO POR NATUREZA | Custo direto aberto por natureza. Base de fechamento calculada a partir do preço unitário com BDI informado na proposta.
CPU-FINAL-0131 | 49553 | COMP. MACAÉ 1 | Próprio | CONTROLADOR AUTOMÁTICO DE PRESSÃO, 1”; FORNECIMENTO E INSTALAÇÃO | UN | 1 | 5 | SUBTOTAL CUSTO DIRETO | Soma das parcelas analíticas acima | UN | 1 |  | 306.5348 | 22.23% | 68.1427 | 374.6775 | 374.6775 | Composição própria / cotação de fornecedor / memória técnica, código COMP. MACAÉ 1 | Anexo CPU-49553: memória de composição própria + cotação do fornecedor | FECHA COM PLANILHA | Subtotal da CPU. VU s/BDI apresentado na planilha: R$ 306.540000; fechamento técnico pelo VU c/BDI.

## VALIDACAO_FINAL
CPU | Item | Código | Banco | Descrição | Total planilha | Total CPU | Diferença | Status | Documento técnico mínimo
CPU-FINAL-0001 | 4.2.1 | 100652 | SINAPI | ESTACA HÉLICE CONTÍNUA, DIÂMETRO DE 50 CM, INCLUSO CONCRETO FCK=30MPA E ARMADURA MÍNIMA (EXCLUSIVE BOMBEAMENTO, MOBILIZAÇÃO E DESMOBILIZAÇÃO). AF_12/2019 | 462288.78 | 462288.7885 | -0.0085427 | OK - FECHA | Anexo CPU-4.2.1: relatório oficial da composição da base + planilha BDI/encargos
CPU-FINAL-0002 | 41918 | COMP. MACAÉ 33 | Próprio | CABO DE COBRE FLEXÍVEL ISOLADO, 400 MM², ANTI-CHAMA 0,6/1,0 KV, PARA REDE ENTERRADA DE DISTRIBUIÇÃO DE ENERGIA ELÉTRICA - FORNECIMENTO E INSTALAÇÃO | 261643.44 | 261643.4461 | -0.0060961 | OK - FECHA | Anexo CPU-41918: cotação de materiais elétricos/cabos + memória de mão de obra
CPU-FINAL-0003 | 6.6.4 | 13.331.00200 | EMOP | REVESTIMENTO DE PISO CERAMICO EM PORCELANATO,ACABAMENTO DA B ORDA RETIFICADO,NO FORMATO (90X90)CM,PARA USO EM AREAS COMER CIAIS COM TRAFEGO INTENSO,CONFORME ABNT NBR ISO 13006,ASSENT E EM SUPERFICIE NIVELADA COM ARGAMASSA COLANTE E REJUNTAMENT O PRONTO GOS SOCIAIS COMERCIAIS TRAFEGO INTENSO,(90X90)CM,ABNT NBR ISO 13006 | 217888.44 | 217888.4438 | -0.0037907 | OK - FECHA | Anexo CPU-6.6.4: relatório oficial da composição da base + planilha BDI/encargos
CPU-FINAL-0004 | 5.3.1 | 92473 | SINAPI | MONTAGEM E DESMONTAGEM DE FÔRMA DE VIGA, ESCORAMENTO COM GARFO DE MADEIRA, PÉ-DIREITO DUPLO, EM CHAPA DE MADEIRA PLASTIFICADA, 14 UTILIZAÇÕES. AF_09/2020 | 202728.79 | 202728.7988 | -0.0087985 | OK - FECHA | Anexo CPU-5.3.1: relatório oficial da composição da base + planilha BDI/encargos
CPU-FINAL-0005 | 2.1.5 | 05.105.02040 | EMOP | SERVICO DE VIGILANCIA COM VIGIA DE OBRA,PARA 1 POSTO,CONSIDE RANDO APENAS O CUSTO APOS A JORNADA NORMAL DE TRABALHO. O CUSTO INCLUI VIGILANCIA AOS SABADOS,DOMINGOS E FERIADOS | 197320.83 | 197320.8375 | -0.0074999 | OK - FECHA | Anexo CPU-2.1.5: relatório oficial da composição da base + planilha BDI/encargos
CPU-FINAL-0006 | 2.1.2 | 90777 | SINAPI | ENGENHEIRO CIVIL DE OBRA JUNIOR COM ENCARGOS COMPLEMENTARES | 192877.2 | 192877.2004 | -0.00042264 | OK - FECHA | Anexo CPU-2.1.2: relatório oficial da composição da base + planilha BDI/encargos
CPU-FINAL-0007 | 40547 | 94216 | SINAPI | TELHAMENTO COM TELHA METÁLICA TERMOACÚSTICA E = 30 MM, COM ATÉ 2 ÁGUAS, INCLUSO IÇAMENTO. AF_07/2019 | 190644.92 | 190644.9249 | -0.0049254 | OK - FECHA | Anexo CPU-40547: relatório oficial da composição da base + planilha BDI/encargos
CPU-FINAL-0008 | 5.3.2 | 92510 | SINAPI | MONTAGEM E DESMONTAGEM DE FÔRMA DE LAJE MACIÇA, PÉ-DIREITO SIMPLES, EM CHAPA DE MADEIRA COMPENSADA RESINADA, 2 UTILIZAÇÕES. AF_09/2020 | 184944.08 | 184944.0823 | -0.0023121 | OK - FECHA | Anexo CPU-5.3.2: relatório oficial da composição da base + planilha BDI/encargos
CPU-FINAL-0009 | 6.5.1 | 39512 | SINAPI | FORRO DE FIBRA MINERAL EM PLACAS DE 1250 X 625 MM, E = 15 MM, BORDA RETA, COM PINTURA ANTIMOFO, APOIADO EM PERFIL DE ACO GALVANIZADO COM 24 MM DE BASE - INSTALADO | 150664.87 | 150664.8765 | -0.0065262 | OK - FECHA | Anexo CPU-6.5.1: relatório oficial da composição da base + planilha BDI/encargos
CPU-FINAL-0010 | 2.3.2 | 97064 | SINAPI | MONTAGEM E DESMONTAGEM DE ANDAIME TUBULAR TIPO "TORRE" (EXCLUSIVE ANDAIME E LIMPEZA). AF_03/2024 | 147623.77 | 147623.7755 | -0.005478 | OK - FECHA | Anexo CPU-2.3.2: relatório oficial da composição da base + planilha BDI/encargos
CPU-FINAL-0011 | 2.1.1 | 93572 | SINAPI | ENCARREGADO GERAL DE OBRAS COM ENCARGOS COMPLEMENTARES | 144250.76 | 144250.7625 | -0.0025032 | OK - FECHA | Anexo CPU-2.1.1: relatório oficial da composição da base + planilha BDI/encargos
CPU-FINAL-0012 | 6.7.2 | 97111 | SINAPI | EXECUÇÃO DE PAVIMENTO DE CONCRETO ARMADO (PCA), FCK = 30 MPA, ESPESSURA DE 15,0 CM. AF_04/2022 | 144137.93 | 144137.9362 | -0.006235 | OK - FECHA | Anexo CPU-6.7.2: relatório oficial da composição da base + planilha BDI/encargos
CPU-FINAL-0013 | 40215 | 18.030.00300 | EMOP | UNIDADE CONDENSADORA VRF,28 HP,QUENTE/FRIO,220/380V (VIDE AS SENTAMENTO E INTERLIGACOES FAMILIA 15.005).FORNECIMENTO | 140493.88 | 140493.885 | -0.0050008 | OK - FECHA | Anexo CPU-40215: relatório oficial da composição da base + planilha BDI/encargos
CPU-FINAL-0014 | 6.3.2 | 104217 | SINAPI | EMBOÇO OU MASSA ÚNICA EM ARGAMASSA TRAÇO 1:2:8, PREPARO MECÂNICA COM BETONEIRA 400 L, APLICADA MANUALMENTE EM PANOS DE FACHADA COM PRESENÇA DE VÃOS, ESPESSURA DE 25 MM, ACESSO POR ANDAIME. AF_08/2022 | 131161.08 | 131161.0852 | -0.0051623 | OK - FECHA | Anexo CPU-6.3.2: relatório oficial da composição da base + planilha BDI/encargos
CPU-FINAL-0015 | 6.4.2 | COMP. MACAÉ 17 | Próprio | REVESTIMENTO PORCELANATO, PARA PAREDES EXTERNAS DE FACHADA, PLACAS DE 60 X 120 CM, ALINHADAS A PRUMO | 127178.07 | 127178.0797 | -0.0097335 | OK - FECHA | Anexo CPU-6.4.2: cotação do material principal + transporte + instalação
CPU-FINAL-0016 | 2.1.3 | 101390 | SINAPI | AUXILIAR TÉCNICO / ASSISTENTE DE ENGENHARIA COM ENCARGOS COMPLEMENTARES | 117463.38 | 117463.3875 | -0.0074922 | OK - FECHA | Anexo CPU-2.1.3: relatório oficial da composição da base + planilha BDI/encargos
CPU-FINAL-0017 | 8.2.5 | 14.004.00730 | EMOP | VIDRO LAMINADO,COM ESPESSURA DE 10MM.FORNECIMENTO E COLOCACA O 10%-MATERIAL PARA FIXACAO DO VIDRO 3%-DESGASTE DE FERRAMENTAS E EPI | 114250.12 | 114250.1242 | -0.0042462 | OK - FECHA | Anexo CPU-8.2.5: relatório oficial da composição da base + planilha BDI/encargos
CPU-FINAL-0018 | 1.1.1 | 01.050.03560 | EMOP | PROJETO EXECUTIVO DE ARQUITETURA,CONSIDERANDO O PROJETO BASI CO EXISTENTE,PARA PREDIOS ESCOLARES E/OU ADMINISTRATIVOS ATE 500M2,APRESENTADO NOS PADROES DA CONTRATANTE,INCLUSIVE AS L EGALIZACOES PERTINENTES,COORDENACAO E COMPATIBILIZACAO COM O S PROJETOS COMPLEMENTARES 9% - DESPESAS ADMINISTRATIVAS E DE MATERIAIS | 111230.61 | 111230.6184 | -0.008396 | OK - FECHA | Anexo CPU-1.1.1: relatório oficial da composição da base + planilha BDI/encargos
CPU-FINAL-0019 | 5.3.3 | 101792 | SINAPI | ESCORAMENTO DE FÔRMAS DE LAJE EM MADEIRA NÃO APARELHADA, PÉ-DIREITO SIMPLES, INCLUSO TRAVAMENTO, 4 UTILIZAÇÕES. AF_09/2020 | 104938.27 | 104938.2757 | -0.0057359 | OK - FECHA | Anexo CPU-5.3.3: relatório oficial da composição da base + planilha BDI/encargos
CPU-FINAL-0020 | 40399 | 18.027.05180 | EMOP | LUMINARIA LED TUBULAR DE EMBUTIR, 2X18W (INCLUSIVE LAMPADAS) ,CORPO EM CHAPA DE ACO TRATADA E PINTURA ELETROSTATICA BRANC A, REFLETOR EM ALUMINIO DE ALTO BRILHO, COM ALETAS, SEM REAT OR. FORNECIMENTO E COLOCACAO 3%-DESGASTE DE FERRAMENTAS E EPI | 103848.42 | 103848.4198 | 0.00019204 | OK - FECHA | Anexo CPU-40399: relatório oficial da composição da base + planilha BDI/encargos
CPU-FINAL-0021 | 8.3.5 | 13.168.00100 | EMOP | REVESTIMENTO DE FACHADA OU AREAS INT.C/PAINEL ALUM.COMPOSTO, SENDO DUAS LAMINAS ALUM.C/0,3MM ESP.,PINTURA PVDF (FLUOR CAR BONO) KYNNAR 500,NO SISTEMA COIL COATING,ESP.DO COMPOSTO DE 4MM,PINTURA PROTEGIDA POR FILME HAVY DUTY NAS FACES PINTADAS ,NUCLEO EM POLIETILENO DE BAIXA DENSIDADE (RIGIDO),INCL.SUBE STRUTURA DE ALUM.E DEMAIS INSUMOS NECES.A COLOC.FORN.COLOC. | 100821.48 | 100821.4856 | -0.0055631 | OK - FECHA | Anexo CPU-8.3.5: relatório oficial da composição da base + planilha BDI/encargos
CPU-FINAL-0022 | 40211 | 103269 | SINAPI | AR CONDICIONADO SPLIT ON/OFF, CASSETE (TETO), FRIO 4 VIAS 24000 BTU/H - FORNECIMENTO E INSTALAÇÃO. AF_11/2021_PE | 100460.22 | 100460.22 | -7.406e-06 | OK - FECHA | Anexo CPU-40211: relatório oficial da composição da base + planilha BDI/encargos
CPU-FINAL-0023 | 6.2.4 | 14.30.843 | CPOS/CDHU | DIVISÓRIA TIPO PISO/TETO EM VIDRO TEMPERADO DUPLO E MICRO PERSIANAS, COM COLUNA ESTRUTURAL EM ALUMÍNIO EXTRUDADO | 100251.8 | 100251.807 | -0.0070144 | OK - FECHA | Anexo CPU-6.2.4: relatório oficial da composição da base + planilha BDI/encargos
CPU-FINAL-0024 | 40210 | 103267 | SINAPI | AR CONDICIONADO SPLIT ON/OFF, CASSETE (TETO), FRIO 4 VIAS 18000 BTU/H - FORNECIMENTO E INSTALAÇÃO. AF_11/2021_PE | 99320.84 | 99320.8425 | -0.0024968 | OK - FECHA | Anexo CPU-40210: relatório oficial da composição da base + planilha BDI/encargos
CPU-FINAL-0025 | 42127 | COMP. MACAÉ 4 | Próprio | CONCRETAGEM DE VIGAS E LAJES, FCK=30 MPA, PARA LAJES MACIÇAS OU NERVURADAS COM USO DE BOMBA - LANÇAMENTO, ADENSAMENTO E ACABAMENTO | 94069.42 | 94069.4209 | -0.00091813 | OK - FECHA | Anexo CPU-42127: memória de composição própria + cotação do fornecedor
CPU-FINAL-0026 | 40577 | 98547 | SINAPI | IMPERMEABILIZAÇÃO DE SUPERFÍCIE COM MANTA ASFÁLTICA, DUAS CAMADAS, INCLUSIVE APLICAÇÃO DE PRIMER ASFÁLTICO, E=3MM E E=4MM. AF_09/2023 | 93485.03 | 93485.032 | -0.0019539 | OK - FECHA | Anexo CPU-40577: relatório oficial da composição da base + planilha BDI/encargos
CPU-FINAL-0027 | 40666 | 92769 | SINAPI | ARMAÇÃO DE LAJE DE ESTRUTURA CONVENCIONAL DE CONCRETO ARMADO UTILIZANDO AÇO CA-50 DE 6,3 MM - MONTAGEM. AF_06/2022 | 90410.76 | 90410.7701 | -0.010101 | OK - FECHA | Anexo CPU-40666: relatório oficial da composição da base + planilha BDI/encargos
CPU-FINAL-0028 | 7.2.3 | 100759 | SINAPI | PINTURA COM TINTA ALQUÍDICA DE ACABAMENTO (ESMALTE SINTÉTICO BRILHANTE) PULVERIZADA SOBRE SUPERFÍCIES METÁLICAS (EXCETO PERFIL) EXECUTADO EM OBRA (02 DEMÃOS). AF_01/2020_PE | 84198.81 | 84198.8152 | -0.0052469 | OK - FECHA | Anexo CPU-7.2.3: relatório oficial da composição da base + planilha BDI/encargos
CPU-FINAL-0029 | 6.7.5 | 171843 | SBC | PISOGRAMA CONCREGRAMA/PISOGRAMA 60x45x9cm | 82070.07 | 82070.0793 | -0.00928 | OK - FECHA | Anexo CPU-6.7.5: relatório oficial da composição da base + planilha BDI/encargos
CPU-FINAL-0030 | 6.2.1 | 96359 | SINAPI | PAREDE COM SISTEMA EM CHAPAS DE GESSO PARA DRYWALL, USO INTERNO, COM DUAS FACES SIMPLES E ESTRUTURA METÁLICA COM GUIAS SIMPLES PARA PAREDES COM ÁREA LÍQUIDA MAIOR OU IGUAL A 6 M2, COM VÃOS. AF_07/2023_PS | 81841.83 | 81841.8366 | -0.0066396 | OK - FECHA | Anexo CPU-6.2.1: relatório oficial da composição da base + planilha BDI/encargos
CPU-FINAL-0031 | 40756 | 14.003.01490 | EMOP | JANELA DE ALUMINIO ANODIZADO EM BRONZE OU PRETO, TIPO MAXIM-AR, COM 1 PAINEL DESLIZANTE PROJETANTE, PROVIDA DE HASTE DE COMANDO,EM PERFIS SERIE 28.FORNECIMENTO E COLOCACAO 86,2%-ANODIZACAO TONAL.BRONZE E PRETO (15%),ACESSORIOS(62%) 18,45%-ANODIZACAO EM TONALIDADE BRONZE E PRETO (15%) E DESGA STE DE FERRAMENTAS E EPI (3%) | 78667.22 | 78667.2257 | -0.005684 | OK - FECHA | Anexo CPU-40756: relatório oficial da composição da base + planilha BDI/encargos
CPU-FINAL-0032 | 8.4.2 | 90120 | SBC | PAINEL MADEIRA COM REVESTIMENTO LAMINADO PARA WC | 78369.48 | 78369.4855 | -0.005469 | OK - FECHA | Anexo CPU-8.4.2: relatório oficial da composição da base + planilha BDI/encargos
CPU-FINAL-0033 | 40269 | 15.011.00790 | EMOP | SUBESTACAO SIMPLIFICADA,PADRAO LIGHT,COM TRANSFORMADOR TRIFA SICO DE 300KVA,13,8KV-220V/127V,INCLUSIVE CABINE DE MEDICAO 3%-DESGASTE DE FERRAMENTAS E EPI | 77537.01 | 77537.0175 | -0.0074999 | OK - FECHA | Anexo CPU-40269: relatório oficial da composição da base + planilha BDI/encargos
CPU-FINAL-0034 | 6.7.1 | 92398 | SINAPI | EXECUÇÃO DE PAVIMENTO EM PISO INTERTRAVADO, COM BLOCO RETANGULAR COR NATURAL DE 20 X 10 CM, ESPESSURA 8 CM. AF_10/2022 | 75161.63 | 75161.6369 | -0.0068946 | OK - FECHA | Anexo CPU-6.7.1: relatório oficial da composição da base + planilha BDI/encargos
CPU-FINAL-0035 | 6.1.3 | 103318 | SINAPI | ALVENARIA DE VEDAÇÃO DE BLOCOS VAZADOS DE CONCRETO DE 14X19X39 CM (ESPESSURA 14 CM) E ARGAMASSA DE ASSENTAMENTO COM PREPARO EM BETONEIRA. AF_12/2021 | 74929.96 | 74929.9615 | -0.0014565 | OK - FECHA | Anexo CPU-6.1.3: relatório oficial da composição da base + planilha BDI/encargos
CPU-FINAL-0036 | 6.2.2 | COMP. MACAÉ 18 | Próprio | PAREDE COM SISTEMA EM CHAPAS DE GESSO PARA DRYWALL, RESISTENTE À UMIDADE, COM DUAS FACES SIMPLES E ESTRUTURA METÁLICA COM GUIAS SIMPLES, SEM VÃOS, INCLUSIVE REFORÇOS PARA INSTALAÇÃO DE APARELHOS E EQUIPAMENTOS | 74500.69 | 74500.6926 | -0.0025557 | OK - FECHA | Anexo CPU-6.2.2: memória de composição própria + cotação do fornecedor
CPU-FINAL-0037 | 6.4.1 | COMP. MACAÉ 20 | Próprio | REVESTIMENTO DE FACHADA EXTERNA, COM PEDRA DO PEDRA GRANITO BRANCO SIENA, ACABAMENTO LEVIGADO, FIXADO COM ARGAMASSA | 74168.58 | 74168.5808 | -0.00083506 | OK - FECHA | Anexo CPU-6.4.1: cotação do material principal + transporte + instalação
CPU-FINAL-0038 | 40330 | 91928 | SINAPI | CABO DE COBRE FLEXÍVEL ISOLADO, 4 MM², ANTI-CHAMA 450/750 V, PARA CIRCUITOS TERMINAIS - FORNECIMENTO E INSTALAÇÃO. AF_03/2023 | 69485.39 | 69485.4006 | -0.010563 | OK - FECHA | Anexo CPU-40330: relatório oficial da composição da base + planilha BDI/encargos
CPU-FINAL-0039 | 5.2.1 | 92419 | SINAPI | MONTAGEM E DESMONTAGEM DE FÔRMA DE PILARES RETANGULARES E ESTRUTURAS SIMILARES, PÉ-DIREITO SIMPLES, EM CHAPA DE MADEIRA COMPENSADA RESINADA, 4 UTILIZAÇÕES. AF_09/2020 | 69482.1 | 69482.1017 | -0.0017488 | OK - FECHA | Anexo CPU-5.2.1: relatório oficial da composição da base + planilha BDI/encargos
CPU-FINAL-0040 | 40301 | 92768 | SINAPI | ARMAÇÃO DE LAJE DE ESTRUTURA CONVENCIONAL DE CONCRETO ARMADO UTILIZANDO AÇO CA-60 DE 5,0 MM - MONTAGEM. AF_06/2022 | 68060.87 | 68060.8754 | -0.0054338 | OK - FECHA | Anexo CPU-40301: relatório oficial da composição da base + planilha BDI/encargos
CPU-FINAL-0041 | 6.3.5 | 121085 | SBC | EMBOCO TEXTURA RISCADO PREMIUN GRAFFIATO TERRACOTA HYDRONORT | 62513.96 | 62513.9672 | -0.0071955 | OK - FECHA | Anexo CPU-6.3.5: relatório oficial da composição da base + planilha BDI/encargos
CPU-FINAL-0042 | 1.1.2 | 01.050.05520 | EMOP | PROJETO EXECUTIVO ESTRUTURAL PARA PREDIOS ESCOLARES E/OU ADM INISTRATIVOS ATE 500M2,CONSIDERANDO O PROJETO BASICO EXISTEN TE,APRESENTADO NOS PADROES DA CONTRATANTE,CONSTANDO DE PLANT AS DE FORMA,ARMACAO E DETALHES 9% - DESPESAS ADMINISTRATIVAS E DE MATERIAIS | 62236.05 | 62236.0528 | -0.0028088 | OK - FECHA | Anexo CPU-1.1.2: relatório oficial da composição da base + planilha BDI/encargos
CPU-FINAL-0043 | 6.1.1 | 103322 | SINAPI | ALVENARIA DE VEDAÇÃO DE BLOCOS CERÂMICOS FURADOS NA VERTICAL DE 9X19X39 CM (ESPESSURA 9 CM) E ARGAMASSA DE ASSENTAMENTO COM PREPARO EM BETONEIRA. AF_12/2021 | 61039.07 | 61039.0713 | -0.0012727 | OK - FECHA | Anexo CPU-6.1.1: relatório oficial da composição da base + planilha BDI/encargos
CPU-FINAL-0044 | 6.2.3 | 13.157.00100 | EMOP | REVESTIMENTO DE PAREDES OU TETOS COM TECIDO ISOLANTE ACUSTIC O,EM MANTA DE LA DE VIDRO REVESTIDA COM FOLHA DE ALUMINIO 3%-DESGASTE DE FERRAMENTAS E EPI | 60817.25 | 60817.2573 | -0.0072658 | OK - FECHA | Anexo CPU-6.2.3: relatório oficial da composição da base + planilha BDI/encargos
CPU-FINAL-0045 | 8.2.6 | 14.003.01630 | EMOP | CAIXILHO FIXO DE ALUMINIO ANODIZADO AO NATURAL,SERIE 28,PARA VIDRO.FORNECIMENTO E COLOCACAO 3%-DESGASTE DE FERRAMENTAS E EPI 20%-ANODIZACAO E ACESSORIOS | 55397.98 | 55397.9814 | -0.0014268 | OK - FECHA | Anexo CPU-8.2.6: relatório oficial da composição da base + planilha BDI/encargos
CPU-FINAL-0046 | 8.4.4 | 200503 | SBC | PERSIANA TIPO ROLO,BLECAUTE,BLOQUEIO UV% TECIDO POLIESTER | 55095.7 | 55095.7071 | -0.0070826 | OK - FECHA | Anexo CPU-8.4.4: relatório oficial da composição da base + planilha BDI/encargos
CPU-FINAL-0047 | 6.8.2 | 101966 | SINAPI | CHAPIM SOBRE MUROS LINEARES, EM GRANITO OU MÁRMORE, L = 25 CM, ASSENTADO COM ARGAMASSA 1:6 COM ADITIVO. AF_11/2020 | 54232.29 | 54232.2997 | -0.0097309 | OK - FECHA | Anexo CPU-6.8.2: relatório oficial da composição da base + planilha BDI/encargos
CPU-FINAL-0048 | 41032 | 92770 | SINAPI | ARMAÇÃO DE LAJE DE ESTRUTURA CONVENCIONAL DE CONCRETO ARMADO UTILIZANDO AÇO CA-50 DE 8,0 MM - MONTAGEM. AF_06/2022 | 53836.96 | 53836.963 | -0.0030121 | OK - FECHA | Anexo CPU-41032: relatório oficial da composição da base + planilha BDI/encargos
CPU-FINAL-0049 | 40214 | 18.030.00270 | EMOP | UNIDADE CONDENSADORA VRF,22 HP,QUENTE/FRIO,220/380V (VIDE AS SENTAMENTO E INTERLIGACOES FAMILIA 15.005).FORNECIMENTO | 51757.77 | 51757.7775 | -0.0074999 | OK - FECHA | Anexo CPU-40214: relatório oficial da composição da base + planilha BDI/encargos
CPU-FINAL-0050 | 6.3.4 | 87273 | SINAPI | REVESTIMENTO CERÂMICO PARA PAREDES INTERNAS COM PLACAS TIPO ESMALTADA DE DIMENSÕES 33X45 CM APLICADAS NA ALTURA INTEIRA DAS PAREDES. AF_02/2023_PE | 50172.27 | 50172.2739 | -0.0038533 | OK - FECHA | Anexo CPU-6.3.4: relatório oficial da composição da base + planilha BDI/encargos
CPU-FINAL-0051 | 7.1.2 | 88497 | SINAPI | EMASSAMENTO COM MASSA LÁTEX, APLICAÇÃO EM PAREDE, DUAS DEMÃOS, LIXAMENTO MANUAL. AF_04/2023 | 49768.48 | 49768.4819 | -0.0019181 | OK - FECHA | Anexo CPU-7.1.2: relatório oficial da composição da base + planilha BDI/encargos
CPU-FINAL-0052 | 6.2.5 | 102253 | SINAPI | DIVISORIA SANITÁRIA, EM GRANITO CINZA POLIDO, ESP = 3CM, ASSENTADO COM ARGAMASSA COLANTE AC III-E. AF_10/2025 | 47658.57 | 47658.5721 | -0.0020528 | OK - FECHA | Anexo CPU-6.2.5: relatório oficial da composição da base + planilha BDI/encargos
CPU-FINAL-0053 | 6.6.1 | 87630 | SINAPI | CONTRAPISO EM ARGAMASSA TRAÇO 1:4 (CIMENTO E AREIA), PREPARO MECÂNICO COM BETONEIRA 400 L, APLICADO EM ÁREAS SECAS SOBRE LAJE, ADERIDO, ACABAMENTO NÃO REFORÇADO, ESPESSURA 3CM. AF_07/2021 | 47133.56 | 47133.5652 | -0.0051806 | OK - FECHA | Anexo CPU-6.6.1: relatório oficial da composição da base + planilha BDI/encargos
CPU-FINAL-0054 | 6.4.3 | COMP.MACAÉ 29 | Próprio | REVESTIMENTO EXTERNO, COM PEDRA DO PEDRA GRANITO, ACABAMENTO LEVIGADO, FIXADO COM ARGAMASSA | 46910.99 | 46910.998 | -0.007953 | OK - FECHA | Anexo CPU-6.4.3: cotação do material principal + transporte + instalação
CPU-FINAL-0055 | 6.3.3 | 87535 | SINAPI | EMBOÇO, EM ARGAMASSA TRAÇO 1:2:8, PREPARO MECÂNICO, APLICADO MANUALMENTE EM PAREDES INTERNAS DE AMBIENTES COM ÁREA MAIOR QUE 10M², E = 17,5MM, COM TALISCAS. AF_03/2024 | 45702.55 | 45702.5539 | -0.0038607 | OK - FECHA | Anexo CPU-6.3.3: relatório oficial da composição da base + planilha BDI/encargos
CPU-FINAL-0056 | 5.6.3 | 92473 | SINAPI | MONTAGEM E DESMONTAGEM DE FÔRMA DE VIGA, ESCORAMENTO COM GARFO DE MADEIRA, PÉ-DIREITO DUPLO, EM CHAPA DE MADEIRA PLASTIFICADA, 14 UTILIZAÇÕES. AF_09/2020 | 45363.33 | 45363.3378 | -0.0077932 | OK - FECHA | Anexo CPU-5.6.3: relatório oficial da composição da base + planilha BDI/encargos
CPU-FINAL-0057 | 41188 | 92998 | SINAPI | CABO DE COBRE FLEXÍVEL ISOLADO, 185 MM², ANTI-CHAMA 0,6/1,0 KV, PARA REDE ENTERRADA DE DISTRIBUIÇÃO DE ENERGIA ELÉTRICA - FORNECIMENTO E INSTALAÇÃO. AF_12/2021 | 44450.83 | 44450.8351 | -0.0051044 | OK - FECHA | Anexo CPU-41188: relatório oficial da composição da base + planilha BDI/encargos
CPU-FINAL-0058 | 41553 | 93000 | SINAPI | CABO DE COBRE FLEXÍVEL ISOLADO, 240 MM², ANTI-CHAMA 0,6/1,0 KV, PARA REDE ENTERRADA DE DISTRIBUIÇÃO DE ENERGIA ELÉTRICA - FORNECIMENTO E INSTALAÇÃO. AF_12/2021 | 43003.32 | 43003.3201 | -0.00010158 | OK - FECHA | Anexo CPU-41553: relatório oficial da composição da base + planilha BDI/encargos
CPU-FINAL-0059 | 40664 | 96557 | SINAPI | CONCRETAGEM DE BLOCO DE COROAMENTO OU VIGA BALDRAME, FCK 30 MPA, COM USO DE BOMBA - LANÇAMENTO, ADENSAMENTO E ACABAMENTO. AF_01/2024 | 42865.07 | 42865.0782 | -0.0081965 | OK - FECHA | Anexo CPU-40664: relatório oficial da composição da base + planilha BDI/encargos
CPU-FINAL-0060 | 2.3.1 | 97063 | SINAPI | MONTAGEM E DESMONTAGEM DE ANDAIME MODULAR FACHADEIRO, COM PISO METÁLICO, PARA EDIFÍCIOS COM MULTIPLOS PAVIMENTOS (EXCLUSIVE ANDAIME E LIMPEZA). AF_03/2024 | 41354.04 | 41354.0393 | 0.00067122 | OK - FECHA | Anexo CPU-2.3.1: relatório oficial da composição da base + planilha BDI/encargos
CPU-FINAL-0061 | 6.7.3 | 94992 | SINAPI | EXECUÇÃO DE PASSEIO (CALÇADA) OU PISO DE CONCRETO COM CONCRETO MOLDADO IN LOCO, FEITO EM OBRA, ACABAMENTO CONVENCIONAL, ESPESSURA 6 CM, ARMADO. AF_08/2022 | 40492.06 | 40492.0674 | -0.0074356 | OK - FECHA | Anexo CPU-6.7.3: relatório oficial da composição da base + planilha BDI/encargos
CPU-FINAL-0062 | 40333 | 91932 | SINAPI | CABO DE COBRE FLEXÍVEL ISOLADO, 10 MM², ANTI-CHAMA 450/750 V, PARA CIRCUITOS TERMINAIS - FORNECIMENTO E INSTALAÇÃO. AF_03/2023 | 39709.62 | 39709.6205 | -0.00051948 | OK - FECHA | Anexo CPU-40333: relatório oficial da composição da base + planilha BDI/encargos
CPU-FINAL-0063 | 46665 | 15.018.05520 | EMOP | ELETROCALHA LISA,COM TAMPA,TIPO "U",200X50MM,TRATAMENTO SUPE RFICIAL PRE-ZINCADO A QUENTE,INCLUSIVE CONEXOES,ACESSORIOS E FIXACAO SUPERIOR.FORNECIMENTO E COLOCACAO 3%-DESGASTE DE FERRAMENTAS E EPI 20%-CONEXOES | 38106.75 | 38106.75 | -1.125e-05 | OK - FECHA | Anexo CPU-46665: relatório oficial da composição da base + planilha BDI/encargos
CPU-FINAL-0064 | 40545 | 100384 | SINAPI | FABRICAÇÃO E INSTALAÇÃO DE PONTALETES DE MADEIRA NÃO APARELHADA PARA TELHADOS COM ATÉ 2 ÁGUAS E COM TELHA ONDULADA DE FIBROCIMENTO, ALUMÍNIO OU PLÁSTICA EM EDIFÍCIO INSTITUCIONAL TÉRREO, INCLUSO TRANSPORTE VERTICAL. AF_07/2019 | 37737.3 | 37737.3039 | -0.0038595 | OK - FECHA | Anexo CPU-40545: relatório oficial da composição da base + planilha BDI/encargos
CPU-FINAL-0065 | 41395 | 11.015.00100 | EMOP | ADITIVO EM PO HIDROFUGANTE E IMPERMEABILIZANTE,DESENVOLVIDO COM NANOTECNOLOGIA,PARA ADICAO EM CONCRETOS E ARGAMASSAS | 35920.64 | 35920.6432 | -0.0031672 | OK - FECHA | Anexo CPU-41395: relatório oficial da composição da base + planilha BDI/encargos
CPU-FINAL-0066 | 6.3.6 | 102489 | SINAPI | PINTURA HIDROFUGANTE COM SILICONE, APLICAÇÃO MANUAL, 2 DEMÃOS. AF_05/2021 | 35521.4 | 35521.4017 | -0.001668 | OK - FECHA | Anexo CPU-6.3.6: relatório oficial da composição da base + planilha BDI/encargos
CPU-FINAL-0067 | 6.3.1 | 87905 | SINAPI | CHAPISCO APLICADO EM ALVENARIA (COM PRESENÇA DE VÃOS) E ESTRUTURAS DE CONCRETO DE FACHADA, COM COLHER DE PEDREIRO. ARGAMASSA TRAÇO 1:3 COM PREPARO EM BETONEIRA 400L. AF_10/2022 | 34854.1 | 34854.0999 | 8.2723e-05 | OK - FECHA | Anexo CPU-6.3.1: relatório oficial da composição da base + planilha BDI/encargos
CPU-FINAL-0068 | 40544 | 92543 | SINAPI | TRAMA DE MADEIRA COMPOSTA POR TERÇAS PARA TELHADOS DE ATÉ 2 ÁGUAS PARA TELHA ONDULADA DE FIBROCIMENTO, METÁLICA, PLÁSTICA OU TERMOACÚSTICA, INCLUSO TRANSPORTE VERTICAL. AF_07/2019 | 34724.09 | 34724.0906 | -0.00064397 | OK - FECHA | Anexo CPU-40544: relatório oficial da composição da base + planilha BDI/encargos
CPU-FINAL-0069 | 5.3.7 | 92762 | SINAPI | ARMAÇÃO DE PILAR OU VIGA DE ESTRUTURA CONVENCIONAL DE CONCRETO ARMADO UTILIZANDO AÇO CA-50 DE 10,0 MM - MONTAGEM. AF_06/2022 | 34417.83 | 34417.836 | -0.0059967 | OK - FECHA | Anexo CPU-5.3.7: relatório oficial da composição da base + planilha BDI/encargos
CPU-FINAL-0070 | 7.1.3 | 88489 | SINAPI | PINTURA LÁTEX ACRÍLICA PREMIUM, APLICAÇÃO MANUAL EM PAREDES, DUAS DEMÃOS. AF_04/2023 | 34138.57 | 34138.5713 | -0.0013123 | OK - FECHA | Anexo CPU-7.1.3: relatório oficial da composição da base + planilha BDI/encargos
CPU-FINAL-0071 | 5.2.6 | COMP. MACAÉ 5 | Próprio | CONCRETAGEM DE PILARES, FCK = 30 MPA, COM USO DE BOMBA - LANÇAMENTO, ADENSAMENTO E ACABAMENTO | 33517.73 | 33517.7304 | -0.00041342 | OK - FECHA | Anexo CPU-5.2.6: memória de composição própria + cotação do fornecedor
CPU-FINAL-0072 | 5.1.2 | 96540 | SINAPI | FABRICAÇÃO, MONTAGEM E DESMONTAGEM DE FÔRMA PARA BLOCO DE COROAMENTO, EM CHAPA DE MADEIRA COMPENSADA RESINADA, E=17 MM, 4 UTILIZAÇÕES. AF_01/2024 | 31177.52 | 31177.5223 | -0.0022787 | OK - FECHA | Anexo CPU-5.1.2: relatório oficial da composição da base + planilha BDI/encargos
CPU-FINAL-0073 | 2.1.4 | 100309 | SINAPI | TÉCNICO EM SEGURANÇA DO TRABALHO COM ENCARGOS COMPLEMENTARES | 31104 | 31104.0004 | -0.00035286 | OK - FECHA | Anexo CPU-2.1.4: relatório oficial da composição da base + planilha BDI/encargos
CPU-FINAL-0074 | 3.3.3 | 93358 | SINAPI | ESCAVAÇÃO MANUAL DE VALA. AF_09/2024 | 30113.55 | 30113.551 | -0.0009812 | OK - FECHA | Anexo CPU-3.3.3: relatório oficial da composição da base + planilha BDI/encargos
CPU-FINAL-0075 | 3.1.1 | 01.003.00010 | EMOP | SONDAGEM A PERCUSSAO,EM TERRENO COMUM,COM ENSAIO DE PENETRAC AO,DIAMETRO 3",INCLUSIVE DESLOCAMENTO DENTRO DO CANTEIRO E I NSTALACAO DA SONDA EM CADA FURO | 29372.17 | 29372.1751 | -0.0051128 | OK - FECHA | Anexo CPU-3.1.1: relatório oficial da composição da base + planilha BDI/encargos
CPU-FINAL-0076 | 5.3.4 | 92759 | SINAPI | ARMAÇÃO DE PILAR OU VIGA DE ESTRUTURA CONVENCIONAL DE CONCRETO ARMADO UTILIZANDO AÇO CA-60 DE 5,0 MM - MONTAGEM. AF_06/2022 | 28476.48 | 28476.4869 | -0.0068963 | OK - FECHA | Anexo CPU-5.3.4: relatório oficial da composição da base + planilha BDI/encargos
CPU-FINAL-0077 | 8.1.3 | 110460 | SBC | PORTA COMPLETA MADEIRA 1 FL.0,70x2,175m-FER.+REV. LAMINADO | 27999.84 | 27999.84 | -6.2865e-06 | OK - FECHA | Anexo CPU-8.1.3: relatório oficial da composição da base + planilha BDI/encargos
CPU-FINAL-0078 | 41030 | 98557 | SINAPI | IMPERMEABILIZAÇÃO DE SUPERFÍCIE COM EMULSÃO ASFÁLTICA, 2 DEMÃOS. AF_09/2023 | 27737.44 | 27737.449 | -0.0089585 | OK - FECHA | Anexo CPU-41030: relatório oficial da composição da base + planilha BDI/encargos
CPU-FINAL-0079 | 8.1.4 | COMP. MACAÉ 45 | Próprio | PORTA DIVISÓRIA EM VIDRO TEMPERADO DUPLO E MICRO PERSIANAS, 80X210CM, COM COLUNA ESTRUTURAL EM ALUMÍNIO EXTRUDADO, INCLUINDO FECHADURA E DOBRADIÇAS - FORNECIMENTO E INSTALAÇÃO | 27021.39 | 27021.39 | -2.8039e-06 | OK - FECHA | Anexo CPU-8.1.4: cotação de fornecedor de esquadrias/vidros/alumínio + memória de instalação
CPU-FINAL-0080 | 5.1.5 | 96546 | SINAPI | ARMAÇÃO DE BLOCO UTILIZANDO AÇO CA-50 DE 10 MM - MONTAGEM. AF_01/2024 | 26070.94 | 26070.9429 | -0.0028649 | OK - FECHA | Anexo CPU-5.1.5: relatório oficial da composição da base + planilha BDI/encargos
CPU-FINAL-0081 | 5.1.3 | 96536 | SINAPI | FABRICAÇÃO, MONTAGEM E DESMONTAGEM DE FÔRMA PARA VIGA BALDRAME, EM MADEIRA SERRADA, E=25 MM, 4 UTILIZAÇÕES. AF_01/2024 | 25125.84 | 25125.8456 | -0.0055872 | OK - FECHA | Anexo CPU-5.1.3: relatório oficial da composição da base + planilha BDI/encargos
CPU-FINAL-0082 | 9.9.5 | COMP. MACAÉ 59 | Próprio | CUBA DE EMBUTIR OVAL EM LOUÇA BRANCA, 35 X 50CM OU EQUIVALENTE, DE LAVATORIO, INSTALADA SOBRE BANCADA DE GRANITO, INCLUSIVE ACESSORIOS DE FIXACAO.FERRAGENS EM METAL CROMADO:SIFAO 1"X1.1/4",VALVULA DE ESCOAMENTO,RABICHO,TORNEIRA PARA LAVATORIO DE MESA. FORNECIMENTO E INSTALAÇÃO | 24600.91 | 24600.915 | -0.0050012 | OK - FECHA | Anexo CPU-9.9.5: cotação do material principal + transporte + instalação
CPU-FINAL-0083 | 8.1.1 | 90790 | SINAPI | KIT DE PORTA-PRONTA DE MADEIRA EM ACABAMENTO MELAMÍNICO BRANCO, FOLHA LEVE OU MÉDIA, 80X210CM, EXCLUSIVE FECHADURA, FIXAÇÃO COM PREENCHIMENTO PARCIAL DE ESPUMA EXPANSIVA - FORNECIMENTO E INSTALAÇÃO. AF_12/2019 | 23533.18 | 23533.185 | -0.0050155 | OK - FECHA | Anexo CPU-8.1.1: relatório oficial da composição da base + planilha BDI/encargos
CPU-FINAL-0084 | 40579 | 98567 | SINAPI | PROTEÇÃO MECÂNICA DE SUPERFICIE HORIZONTAL COM ARGAMASSA DE CIMENTO E AREIA, TRAÇO 1:3, E=4CM. AF_09/2023 | 23164.81 | 23164.8112 | -0.0012191 | OK - FECHA | Anexo CPU-40579: relatório oficial da composição da base + planilha BDI/encargos
CPU-FINAL-0085 | 40213 | 103273 | SINAPI | AR CONDICIONADO SPLIT ON/OFF, CASSETE (TETO), FRIO 4 VIAS 48000 BTU/H - FORNECIMENTO E INSTALAÇÃO. AF_11/2021_PE | 22424.34 | 22424.34 | 9.046e-07 | OK - FECHA | Anexo CPU-40213: relatório oficial da composição da base + planilha BDI/encargos
CPU-FINAL-0086 | 2.2.2 | 02.004.00050 | EMOP | BARRACAO DE OBRA COM DIVISAO INTERNA PARA ESCRITORIO E DEPOS ITO DE MATERIAIS,PISO DE TABUAS DE MADEIRA DE 3ª SOBRE ESTAQ UEAMENTO DE PECAS DE MADEIRA DE 3ª,3"X3",PAREDES DE TABUAS D E MADEIRA DE 3ª E COBERTURA DE TELHAS DE FIBROCIMENTO DE 6MM ,INCLUSIVE INSTALACAO ELETRICA,EXCLUSIVE PINTURA,SENDO REAPR OVEITADO 2 VEZES 3%-DESGASTE DE FERRAMENTAS E EPI 1%-GRAMPO E ROSETA DE MADEIRA | 22252.85 | 22252.8572 | -0.007167 | OK - FECHA | Anexo CPU-2.2.2: relatório oficial da composição da base + planilha BDI/encargos
CPU-FINAL-0087 | 2.3.4 | 10527 | SINAPI | LOCACAO DE ANDAIME METALICO TUBULAR DE ENCAIXE, TIPO DE TORRE, CADA PAINEL COM LARGURA DE 1 ATE 1,5 M E ALTURA DE *1,00* M, INCLUINDO DIAGONAL, BARRAS DE LIGACAO, SAPATAS OU RODIZIOS E DEMAIS ITENS NECESSARIOS A MONTAGEM (NAO INCLUI INSTALACAO) | 21354.06 | 21354.06 | 4.419e-05 | OK - FECHA | Anexo CPU-2.3.4: relatório oficial da composição da base + planilha BDI/encargos
CPU-FINAL-0088 | 5.5.2 | 11.004.00201 | EMOP | FORMAS DE MADEIRA DE 3ª PARA MOLDAGEM DE PECAS DE CONCRETO A RMADO COM PARAMENTOS PLANOS,EM LAJES,VIGAS,PAREDES,ETC,SERVI NDO A MADEIRA 3 VEZES,INCLUSIVE DESMOLDAGEM,EXCLUSIVE ESCORA MENTO. 3%-DESGASTE DE FERRAMENTAS E EPI | 21286.52 | 21286.5297 | -0.0097355 | OK - FECHA | Anexo CPU-5.5.2: relatório oficial da composição da base + planilha BDI/encargos
CPU-FINAL-0089 | 40212 | 103271 | SINAPI | AR CONDICIONADO SPLIT ON/OFF, CASSETE (TETO), FRIO 4 VIAS 36000 BTU/H - FORNECIMENTO E INSTALAÇÃO. AF_11/2021_PE | 21089.11 | 21089.115 | -0.0049999 | OK - FECHA | Anexo CPU-40212: relatório oficial da composição da base + planilha BDI/encargos
CPU-FINAL-0090 | 5.2.4 | 92762 | SINAPI | ARMAÇÃO DE PILAR OU VIGA DE ESTRUTURA CONVENCIONAL DE CONCRETO ARMADO UTILIZANDO AÇO CA-50 DE 10,0 MM - MONTAGEM. AF_06/2022 | 20850.17 | 20850.1701 | -0.00012945 | OK - FECHA | Anexo CPU-5.2.4: relatório oficial da composição da base + planilha BDI/encargos
CPU-FINAL-0091 | 47031 | 15.018.05550 | EMOP | ELETROCALHA LISA,COM TAMPA,TIPO "U",400X50MM,TRATAMENTO SUPE RFICIAL PRE-ZINCADO A QUENTE,INCLUSIVE CONEXOES,ACESSORIOS E FIXACAO SUPERIOR.FORNECIMENTO E COLOCACAO 3%-DESGASTE DE FERRAMENTAS E EPI 20%-CONEXOES | 20613.66 | 20613.6638 | -0.0037809 | OK - FECHA | Anexo CPU-47031: relatório oficial da composição da base + planilha BDI/encargos
CPU-FINAL-0092 | 2.3.3 | 20193 | SINAPI | LOCACAO DE ANDAIME METALICO TIPO FACHADEIRO, PECAS COM APROXIMADAMENTE 1,20 M DE LARGURA E 2,0 M DE ALTURA, INCLUINDO DIAGONAIS EM X, BARRAS DE LIGACAO, SAPATAS E DEMAIS ITENS NECESSARIOS A MONTAGEM (NAO INCLUI INSTALACAO) | 20017.72 | 20017.7247 | -0.004673 | OK - FECHA | Anexo CPU-2.3.3: relatório oficial da composição da base + planilha BDI/encargos
CPU-FINAL-0093 | 8.5.1 | COMP. MACAÉ 8 | Próprio | TAMPO DE BANCADA/BALCÃO DE GRANITO BRANCO ITAÚNAS, INCLUINDO SAIAS, FRONTS - FORNECIMENTO E INSTALAÇÃO | 18176.43 | 18176.4317 | -0.0017197 | OK - FECHA | Anexo CPU-8.5.1: cotação do material principal + transporte + instalação
CPU-FINAL-0094 | 8.4.3 | COMP. MACAÉ 16 | Próprio | RODAMEIO EM MADEIRA, MDF, COR IMBUIA, ALTURA 20CM, FIXADO COM COLA E PARAFUSOS, INCLUSIVE ACABAMENTOS LATERIAIS E EM FUROS, EMENDAR 45G | 17011.36 | 17011.3617 | -0.0016898 | OK - FECHA | Anexo CPU-8.4.3: cotação do material principal + transporte + instalação
CPU-FINAL-0095 | 40391 | COMP. MACAÉ 31 | Próprio | PORTA SANITÁRIA, 60X180CM, PARA CABINE, EM PAINÉIS ESTRUTURAIS TS, INCLUSIVE ESTRUTURA, PORTA E FERRAGENS | 16601.76 | 16601.76 | -4.104e-07 | OK - FECHA | Anexo CPU-40391: cotação de fornecedor de esquadrias/vidros/alumínio + memória de instalação
CPU-FINAL-0096 | 40550 | COMP. MACAÉ 61 | Próprio | CALHA EM ALUMÍNIO ESP. 1,0MM - DESENVOLVIMENTO 100CM, INCLUSIVE CONEXÕES - FORNECIMENTO E INSTALAÇÃO | 13872.58 | 13872.5897 | -0.0096655 | OK - FECHA | Anexo CPU-40550: cotação de fornecedor de esquadrias/vidros/alumínio + memória de instalação
CPU-FINAL-0097 | 44113 | COMP. MACAÉ 41 | Próprio | TOMADA RJ45 CAT 6E (MÓDULO) - FORNECIMENTO E INSTALAÇÃO | 13175.08 | 13175.085 | -0.0050194 | OK - FECHA | Anexo CPU-44113: memória de composição própria + cotação do fornecedor
CPU-FINAL-0098 | 41034 | COMP. MACAÉ 4 | Próprio | CONCRETAGEM DE VIGAS E LAJES, FCK=30 MPA, PARA LAJES MACIÇAS OU NERVURADAS COM USO DE BOMBA - LANÇAMENTO, ADENSAMENTO E ACABAMENTO | 12971.88 | 12971.8815 | -0.0014718 | OK - FECHA | Anexo CPU-41034: memória de composição própria + cotação do fornecedor
CPU-FINAL-0099 | 40238 | COMP.MACAÉ 52 | Próprio | EXAUSTOR AXIAL IN-LINE, MOD. MAXX, 130 A 550M3/H, 220V, FORNECIMENTO E INSTALAÇÃO | 12812.73 | 12812.73 | -4.403e-07 | OK - FECHA | Anexo CPU-40238: memória de composição própria + cotação do fornecedor
CPU-FINAL-0100 | 8.4.1 | COMP. MACAÉ 12 | Próprio | PAINEL DE MDF E=18MM, COR CARVALHO NATURAL OU EQUIVALENTE, FIXADO EM PAREDE COM PARAFUSO NÃO APARENTE | 12775.86 | 12775.8663 | -0.0062542 | OK - FECHA | Anexo CPU-8.4.1: cotação do material principal + transporte + instalação
CPU-FINAL-0101 | 40304 | COMP. MACAÉ 4 | Próprio | CONCRETAGEM DE VIGAS E LAJES, FCK=30 MPA, PARA LAJES MACIÇAS OU NERVURADAS COM USO DE BOMBA - LANÇAMENTO, ADENSAMENTO E ACABAMENTO | 11829.55 | 11829.5548 | -0.0048067 | OK - FECHA | Anexo CPU-40304: memória de composição própria + cotação do fornecedor
CPU-FINAL-0102 | 6.2.6 | COMP. MACAÉ 26 | Próprio | DIVISORIA - PAINEL MDF, LINHA 90 MM - INCLUSIVE FERRAGENS EM PERFIS DE ALUMÍNIO EXTRUDADO E CALHA EMBUTIDA PARA TOMADA ELÉTRICA (4PONTOS) E REDE (2 PONTOS) | 11134.89 | 11134.8978 | -0.0078267 | OK - FECHA | Anexo CPU-6.2.6: cotação de fornecedor de esquadrias/vidros/alumínio + memória de instalação
CPU-FINAL-0103 | 8.3.4 | COMP. MACAÉ 10 | Próprio | TOTEM DE ACM, CONFORME PROJETO, INCLUINDO ESTRUTURA INTERNA DE SUPORTE E FIXAÇÃO EM BASE DE CONCRETO | 10091.19 | 10091.1975 | -0.0074998 | OK - FECHA | Anexo CPU-8.3.4: memória de composição própria + cotação do fornecedor
CPU-FINAL-0104 | 41122 | COMP. MACAÉ 60 | Próprio | PORTA ACÚSTICA DE MADEIRA SÓLIDA COM LÃ DE VIDRO, BORRACHA DE ALTA DENSIDADE, COM GAXETAS DE SILICONE PARA VEDAÇÃO PERMIETRICA, SOLEIRA ACÚSTICA, MOLA DE FECHAMENTO, E=80MM RW= 40DB, ACABAMENTO EXTERNO MDF MADEIRADO, COM BARRA ANTIPÂNICO DIM.180X210CM - FORNECIMENTO E INSTALAÇÃO | 10030.64 | 10030.6425 | -0.0025002 | OK - FECHA | Anexo CPU-41122: cotação de fornecedor de esquadrias/vidros/alumínio + memória de instalação
CPU-FINAL-0105 | 40186 | COMP. MACAÉ 47 | Próprio | TUBO EM COBRE RÍGIDO, DN 1 1/4", COM ISOLAMENTO, INSTALADO EM RAMAL DE ALIMENTAÇÃO DE AR-CONDICIONADO COM CONDENSADORA CENTRAL OU VRF - FORNECIMENTO E INSTALAÇÃO | 9792.37 | 9792.375 | -0.0049837 | OK - FECHA | Anexo CPU-40186: memória de composição própria + cotação do fornecedor
CPU-FINAL-0106 | 40187 | COMP. MACAÉ 48 | Próprio | TUBO EM COBRE RÍGIDO, DN 1 1/2", COM ISOLAMENTO, INSTALADO EM RAMAL DE ALIMENTAÇÃO DE AR-CONDICIONADO COM CONDENSADORA CENTRAL OU VRF - FORNECIMENTO E INSTALAÇÃO | 9778.8 | 9778.8 | 1.4548e-05 | OK - FECHA | Anexo CPU-40187: memória de composição própria + cotação do fornecedor
CPU-FINAL-0107 | 41399 | COMP. MACAÉ 6 | Próprio | CONCRETAGEM DE RESERVATÓRIOS, FCK=30 MPA, COM USO DE BOMBA - LANÇAMENTO, ADENSAMENTO E ACABAMENTO | 9622.68 | 9622.6805 | -0.00048559 | OK - FECHA | Anexo CPU-41399: memória de composição própria + cotação do fornecedor
CPU-FINAL-0108 | 40817 | COMP. MACAÉ 50 | Próprio | TUBO EM COBRE RÍGIDO, DN 2 1/8", COM ISOLAMENTO, INSTALADO EM RAMAL DE ALIMENTAÇÃO DE AR-CONDICIONADO COM CONDENSADORA CENTRAL OU VRF - FORNECIMENTO E INSTALAÇÃO | 8332.35 | 8332.35 | 8.842e-06 | OK - FECHA | Anexo CPU-40817: memória de composição própria + cotação do fornecedor
CPU-FINAL-0109 | 40239 | COMP. MACAÉ 53 | Próprio | EXAUSTOR AXIAL IN-LINE, MOD. MAXX, 600 A 1300M3/H, 220V, INCLUSIVE GRELHA DE ACABAMENTO, FORNECIMENTO E INSTALAÇÃO | 8206.94 | 8206.9425 | -0.0025001 | OK - FECHA | Anexo CPU-40239: memória de composição própria + cotação do fornecedor
CPU-FINAL-0110 | 41917 | COMP. MACAÉ 40 | Próprio | ELETRODUTO FLEXÍVEL CORRUGADO, PEAD, DN 200 (8"), PARA REDE ENTERRADA DE DISTRIBUIÇÃO DE ENERGIA ELÉTRICA - FORNECIMENTO E INSTALAÇÃO | 7801.04 | 7801.0402 | -0.00022698 | OK - FECHA | Anexo CPU-41917: cotação de materiais elétricos/cabos + memória de mão de obra
CPU-FINAL-0111 | 40184 | COMP. MACAÉ 51 | Próprio | TUBO EM COBRE FLEXÍVEL, DN 7/8", COM ISOLAMENTO, INSTALADO EM RAMAL DE ALIMENTAÇÃO DE AR-CONDICIONADO - FORNECIMENTO E INSTALAÇÃO | 7211.92 | 7211.925 | -0.0049681 | OK - FECHA | Anexo CPU-40184: memória de composição própria + cotação do fornecedor
CPU-FINAL-0112 | 40364 | COMP. MACAÉ 38 | Próprio | QUADRO DE COMANDO PARA 2 BOMBAS DE RECALQUES DE 1/3 A 2 CV, TRIFÁSICA, 220 VOLTS, COM CHAVE SELETORA, ACIONAMENTO MANUAL/AUTOMÁTICO, RELÉ DE SOBRECARGA E CONTATORA | 6224.71 | 6224.715 | -0.0049997 | OK - FECHA | Anexo CPU-40364: cotação de materiais elétricos/cabos + memória de mão de obra
CPU-FINAL-0113 | 40363 | COMP. MACAÉ 35 | Próprio | QUADRO GERAL DE DISTRIBUIÇÃO DE ENERGIA EM CHAPA DE AÇO GALVANIZADO, COM BARRAMENTO TRIFÁSICO, DIN 800A - FORNECIMENTO E INSTALAÇÃO | 5990.28 | 5990.28 | 6.4701e-08 | OK - FECHA | Anexo CPU-40363: cotação de materiais elétricos/cabos + memória de mão de obra
CPU-FINAL-0114 | 8.2.9 | COMP.MACAÉ 32 | Próprio | KIT AUTOMAÇÃO DE PORTA AUTOMÁTICA DE CORRER, ALTO FLUXO, FORNECIMENTO E INSTALAÇÃO | 5901 | 5901.0075 | -0.0074994 | OK - FECHA | Anexo CPU-8.2.9: cotação de fornecedor de esquadrias/vidros/alumínio + memória de instalação
CPU-FINAL-0115 | 6.6.3 | COMP. MACAÉ 25 | Próprio | CONTRAPISO EM ARGAMASSA, TRAÇO 1:4, PREENCHIMENTO COM EPS - ESPESSURA 30CM - REFORÇADO COM TELA METÁLICA | 5874.99 | 5874.9901 | -8.4056e-05 | OK - FECHA | Anexo CPU-6.6.3: memória de composição própria + cotação do fornecedor
CPU-FINAL-0116 | 5.6.9 | COMP. MACAÉ 5 | Próprio | CONCRETAGEM DE PILARES, FCK = 30 MPA, COM USO DE BOMBA - LANÇAMENTO, ADENSAMENTO E ACABAMENTO | 4832.81 | 4832.8187 | -0.0086519 | OK - FECHA | Anexo CPU-5.6.9: memória de composição própria + cotação do fornecedor
CPU-FINAL-0117 | 40826 | COMP.MACAÉ 36 | Próprio | RE BAR, DIÂMETRO DE 3/8", INCLUSIVE CLIPS PARA EMENDA | 4553.26 | 4553.2687 | -0.0087181 | OK - FECHA | Anexo CPU-40826: memória de composição própria + cotação do fornecedor
CPU-FINAL-0118 | 40185 | COMP. MACAÉ 46 | Próprio | TUBO EM COBRE RÍGIDO, DN 1"", COM ISOLAMENTO, INSTALADO EM RAMAL DE ALIMENTAÇÃO DE AR-CONDICIONADO COM CONDENSADORA CENTRAL OU VRF - FORNECIMENTO E INSTALAÇÃO | 4245.07 | 4245.075 | -0.0050106 | OK - FECHA | Anexo CPU-40185: memória de composição própria + cotação do fornecedor
CPU-FINAL-0119 | 8.3.3 | COMP. MACAÉ 11 | Próprio | BISCICLETÁRIO EM AÇO INOX, FIXADO EM PISO INTERTRAVADO,ALT. 82CM E LARG. 45CM FORNECIMENTO E INSTALAÇÃO | 4193.55 | 4193.55 | -5.292e-06 | OK - FECHA | Anexo CPU-8.3.3: memória de composição própria + cotação do fornecedor
CPU-FINAL-0120 | 43374 | COMP. MACAÉ 56 | Próprio | VÁLVULA DE ESFERA BLOQUEIO COBRE, GBC, 1/2" - FORNECIMENTO E INSTALAÇÃO | 3745.98 | 3745.98 | 8.6238e-06 | OK - FECHA | Anexo CPU-43374: memória de composição própria + cotação do fornecedor
CPU-FINAL-0121 | 43739 | COMP.MACAÉ 57 | Próprio | VÁLVULA DE ESFERA BLOQUEIO COBRE, GBC, 5/8" - FORNECIMENTO E INSTALAÇÃO | 3634.51 | 3634.515 | -0.0049989 | OK - FECHA | Anexo CPU-43739: memória de composição própria + cotação do fornecedor
CPU-FINAL-0122 | 43009 | COMP. MACAÉ 55 | Próprio | VÁLVULA DE ESFERA BLOQUEIO COBRE, GBC, 3/8" - FORNECIMENTO E INSTALAÇÃO | 3495.03 | 3495.03 | 8.4864e-06 | OK - FECHA | Anexo CPU-43009: memória de composição própria + cotação do fornecedor
CPU-FINAL-0123 | 42644 | COMP. MACAÉ 54 | Próprio | VÁLVULA DE ESFERA BLOQUEIO COBRE, GBC, 1/4" - FORNECIMENTO E INSTALAÇÃO | 3267.6 | 3267.6 | 5.7168e-06 | OK - FECHA | Anexo CPU-42644: memória de composição própria + cotação do fornecedor
CPU-FINAL-0124 | 40452 | COMP. MACAÉ 49 | Próprio | TUBO EM COBRE RÍGIDO, DN 1 5/8", COM ISOLAMENTO, INSTALADO EM RAMAL DE ALIMENTAÇÃO DE AR-CONDICIONADO COM CONDENSADORA CENTRAL OU VRF - FORNECIMENTO E INSTALAÇÃO | 3170.47 | 3170.475 | -0.0050047 | OK - FECHA | Anexo CPU-40452: memória de composição própria + cotação do fornecedor
CPU-FINAL-0125 | 40361 | COMP. MACAÉ 34 | Próprio | QUADRO DE DISTRIBUIÇÃO DE ENERGIA EM CHAPA DE AÇO GALVANIZADO, COM BARRAMENTO TRIFÁSICO, PARA 54 DISJUNTORES DIN 225A - FORNECIMENTO E INSTALAÇÃO | 2477.32 | 2477.325 | -0.0049997 | OK - FECHA | Anexo CPU-40361: cotação de materiais elétricos/cabos + memória de mão de obra
CPU-FINAL-0126 | 9.9.2 | COMP. MACAÉ 42 | Próprio | VASO SANITARIO DE LOUCA BRANCA,COM CAIXA ACOPLADA,CONFORMEABNT NBR 9050 PARA ACESSIBILIDADE, PADRAO MEDIO LUXO,RABICHO CROMADO,ANEL DE VEDACAO E ACESSORIOS DE FIXACAO.FORNECIMENTO E INSTALAÇÃO | 1840.66 | 1840.665 | -0.0049998 | OK - FECHA | Anexo CPU-9.9.2: memória de composição própria + cotação do fornecedor
CPU-FINAL-0127 | 41552 | COMP. MACAÉ 39 | Próprio | ELETRODUTO FLEXÍVEL CORRUGADO, PEAD, DN 150 (6"), PARA REDE ENTERRADA DE DISTRIBUIÇÃO DE ENERGIA ELÉTRICA - FORNECIMENTO E INSTALAÇÃO | 1441.63 | 1441.6395 | -0.0094921 | OK - FECHA | Anexo CPU-41552: cotação de materiais elétricos/cabos + memória de mão de obra
CPU-FINAL-0128 | 9.9.4 | COMP. MACAÉ 43 | Próprio | LAVATORIO DE LOUCA BRANCA,COM COLUNA SUSPENSA,CONFORME ABNT NBR 9050 PARA ACESSIBILIDADE,MEDINDO EM TORNO DE (45,5X35,5) CM,INCLUSIVE ACESSORIOS DE FIXACAO.FERRAGENS EM METAL CROMAD O:SIFAO 1"X1.1/4",VALVULA DE ESCOAMENTO,RABICHO,TORNEIRA PAR A LAVATORIO DE MESA COM ALAVANCA,ACIONAMENTO MANUAL E FECHAM ENTO AUTOMATICO.FORNECIMENTO E INSTALAÇÃO | 1333.9 | 1333.905 | -0.0050008 | OK - FECHA | Anexo CPU-9.9.4: memória de composição própria + cotação do fornecedor
CPU-FINAL-0129 | 41192 | COMP. MACAÉ 37 | Próprio | CAIXA DE EQUALIZAÇÃO DE POTENCIAIS PARA USO INTERNO E EXTERNO COM 11 TERMINAIS PARA ATERRAMENTO (BEP), EM AÇO | 594.18 | 594.1875 | -0.0075 | OK - FECHA | Anexo CPU-41192: memória de composição própria + cotação do fornecedor
CPU-FINAL-0130 | 44105 | COMP.MACAÉ 58 | Próprio | VÁLVULA DE ESFERA BLOQUEIO COBRE, GBC, 3/4" - FORNECIMENTO E INSTALAÇÃO | 570.52 | 570.525 | -0.0049992 | OK - FECHA | Anexo CPU-44105: memória de composição própria + cotação do fornecedor
CPU-FINAL-0131 | 49553 | COMP. MACAÉ 1 | Próprio | CONTROLADOR AUTOMÁTICO DE PRESSÃO, 1”; FORNECIMENTO E INSTALAÇÃO | 374.67 | 374.6775 | -0.0074995 | OK - FECHA | Anexo CPU-49553: memória de composição própria + cotação do fornecedor

## ANEXOS_SUPORTE_FINAL
Item | Código | Banco | Descrição | Total ofertado | Classe | Tipo de suporte | Documento a juntar na resposta | Finalidade técnica | Prioridade
4.2.1 | 100652 | SINAPI | ESTACA HÉLICE CONTÍNUA, DIÂMETRO DE 50 CM, INCLUSO CONCRETO FCK=30MPA E ARMADURA MÍNIMA (EXCLUSIVE BOMBEAMENTO, MOBILIZAÇÃO E DESMOBILIZAÇÃO). AF_12/2019 | 462288.78 | A | COMPOSIÇÃO OFICIAL SINAPI | Anexo CPU-4.2.1: relatório oficial da composição da base + planilha BDI/encargos | Comprovar custo efetivo de mão de obra, insumos, equipamentos, fornecedores/encargos e compatibilidade do preço ofertado. | CRÍTICA
41918 | COMP. MACAÉ 33 | Próprio | CABO DE COBRE FLEXÍVEL ISOLADO, 400 MM², ANTI-CHAMA 0,6/1,0 KV, PARA REDE ENTERRADA DE DISTRIBUIÇÃO DE ENERGIA ELÉTRICA - FORNECIMENTO E INSTALAÇÃO | 261643.44 | A | COTAÇÃO / MEMÓRIA PRÓPRIA | Anexo CPU-41918: cotação de materiais elétricos/cabos + memória de mão de obra | Comprovar custo efetivo de mão de obra, insumos, equipamentos, fornecedores/encargos e compatibilidade do preço ofertado. | CRÍTICA
6.6.4 | 13.331.00200 | EMOP | REVESTIMENTO DE PISO CERAMICO EM PORCELANATO,ACABAMENTO DA B ORDA RETIFICADO,NO FORMATO (90X90)CM,PARA USO EM AREAS COMER CIAIS COM TRAFEGO INTENSO,CONFORME ABNT NBR ISO 13006,ASSENT E EM SUPERFICIE NIVELADA COM ARGAMASSA COLANTE E REJUNTAMENT O PRONTO GOS SOCIAIS COMERCIAIS TRAFEGO INTENSO,(90X90)CM,ABNT NBR ISO 13006 | 217888.44 | A | COMPOSIÇÃO OFICIAL EMOP | Anexo CPU-6.6.4: relatório oficial da composição da base + planilha BDI/encargos | Comprovar custo efetivo de mão de obra, insumos, equipamentos, fornecedores/encargos e compatibilidade do preço ofertado. | CRÍTICA
5.3.1 | 92473 | SINAPI | MONTAGEM E DESMONTAGEM DE FÔRMA DE VIGA, ESCORAMENTO COM GARFO DE MADEIRA, PÉ-DIREITO DUPLO, EM CHAPA DE MADEIRA PLASTIFICADA, 14 UTILIZAÇÕES. AF_09/2020 | 202728.79 | A | COMPOSIÇÃO OFICIAL SINAPI | Anexo CPU-5.3.1: relatório oficial da composição da base + planilha BDI/encargos | Comprovar custo efetivo de mão de obra, insumos, equipamentos, fornecedores/encargos e compatibilidade do preço ofertado. | CRÍTICA
2.1.5 | 05.105.02040 | EMOP | SERVICO DE VIGILANCIA COM VIGIA DE OBRA,PARA 1 POSTO,CONSIDE RANDO APENAS O CUSTO APOS A JORNADA NORMAL DE TRABALHO. O CUSTO INCLUI VIGILANCIA AOS SABADOS,DOMINGOS E FERIADOS | 197320.83 | A | COMPOSIÇÃO OFICIAL EMOP | Anexo CPU-2.1.5: relatório oficial da composição da base + planilha BDI/encargos | Comprovar custo efetivo de mão de obra, insumos, equipamentos, fornecedores/encargos e compatibilidade do preço ofertado. | CRÍTICA
2.1.2 | 90777 | SINAPI | ENGENHEIRO CIVIL DE OBRA JUNIOR COM ENCARGOS COMPLEMENTARES | 192877.2 | A | COMPOSIÇÃO OFICIAL SINAPI | Anexo CPU-2.1.2: relatório oficial da composição da base + planilha BDI/encargos | Comprovar custo efetivo de mão de obra, insumos, equipamentos, fornecedores/encargos e compatibilidade do preço ofertado. | CRÍTICA
40547 | 94216 | SINAPI | TELHAMENTO COM TELHA METÁLICA TERMOACÚSTICA E = 30 MM, COM ATÉ 2 ÁGUAS, INCLUSO IÇAMENTO. AF_07/2019 | 190644.92 | A | COMPOSIÇÃO OFICIAL SINAPI | Anexo CPU-40547: relatório oficial da composição da base + planilha BDI/encargos | Comprovar custo efetivo de mão de obra, insumos, equipamentos, fornecedores/encargos e compatibilidade do preço ofertado. | CRÍTICA
5.3.2 | 92510 | SINAPI | MONTAGEM E DESMONTAGEM DE FÔRMA DE LAJE MACIÇA, PÉ-DIREITO SIMPLES, EM CHAPA DE MADEIRA COMPENSADA RESINADA, 2 UTILIZAÇÕES. AF_09/2020 | 184944.08 | A | COMPOSIÇÃO OFICIAL SINAPI | Anexo CPU-5.3.2: relatório oficial da composição da base + planilha BDI/encargos | Comprovar custo efetivo de mão de obra, insumos, equipamentos, fornecedores/encargos e compatibilidade do preço ofertado. | CRÍTICA
6.5.1 | 39512 | SINAPI | FORRO DE FIBRA MINERAL EM PLACAS DE 1250 X 625 MM, E = 15 MM, BORDA RETA, COM PINTURA ANTIMOFO, APOIADO EM PERFIL DE ACO GALVANIZADO COM 24 MM DE BASE - INSTALADO | 150664.87 | A | COMPOSIÇÃO OFICIAL SINAPI | Anexo CPU-6.5.1: relatório oficial da composição da base + planilha BDI/encargos | Comprovar custo efetivo de mão de obra, insumos, equipamentos, fornecedores/encargos e compatibilidade do preço ofertado. | CRÍTICA
2.3.2 | 97064 | SINAPI | MONTAGEM E DESMONTAGEM DE ANDAIME TUBULAR TIPO "TORRE" (EXCLUSIVE ANDAIME E LIMPEZA). AF_03/2024 | 147623.77 | A | COMPOSIÇÃO OFICIAL SINAPI | Anexo CPU-2.3.2: relatório oficial da composição da base + planilha BDI/encargos | Comprovar custo efetivo de mão de obra, insumos, equipamentos, fornecedores/encargos e compatibilidade do preço ofertado. | CRÍTICA
2.1.1 | 93572 | SINAPI | ENCARREGADO GERAL DE OBRAS COM ENCARGOS COMPLEMENTARES | 144250.76 | A | COMPOSIÇÃO OFICIAL SINAPI | Anexo CPU-2.1.1: relatório oficial da composição da base + planilha BDI/encargos | Comprovar custo efetivo de mão de obra, insumos, equipamentos, fornecedores/encargos e compatibilidade do preço ofertado. | CRÍTICA
6.7.2 | 97111 | SINAPI | EXECUÇÃO DE PAVIMENTO DE CONCRETO ARMADO (PCA), FCK = 30 MPA, ESPESSURA DE 15,0 CM. AF_04/2022 | 144137.93 | A | COMPOSIÇÃO OFICIAL SINAPI | Anexo CPU-6.7.2: relatório oficial da composição da base + planilha BDI/encargos | Comprovar custo efetivo de mão de obra, insumos, equipamentos, fornecedores/encargos e compatibilidade do preço ofertado. | CRÍTICA
40215 | 18.030.00300 | EMOP | UNIDADE CONDENSADORA VRF,28 HP,QUENTE/FRIO,220/380V (VIDE AS SENTAMENTO E INTERLIGACOES FAMILIA 15.005).FORNECIMENTO | 140493.88 | A | COMPOSIÇÃO OFICIAL EMOP | Anexo CPU-40215: relatório oficial da composição da base + planilha BDI/encargos | Comprovar custo efetivo de mão de obra, insumos, equipamentos, fornecedores/encargos e compatibilidade do preço ofertado. | CRÍTICA
6.3.2 | 104217 | SINAPI | EMBOÇO OU MASSA ÚNICA EM ARGAMASSA TRAÇO 1:2:8, PREPARO MECÂNICA COM BETONEIRA 400 L, APLICADA MANUALMENTE EM PANOS DE FACHADA COM PRESENÇA DE VÃOS, ESPESSURA DE 25 MM, ACESSO POR ANDAIME. AF_08/2022 | 131161.08 | A | COMPOSIÇÃO OFICIAL SINAPI | Anexo CPU-6.3.2: relatório oficial da composição da base + planilha BDI/encargos | Comprovar custo efetivo de mão de obra, insumos, equipamentos, fornecedores/encargos e compatibilidade do preço ofertado. | CRÍTICA
6.4.2 | COMP. MACAÉ 17 | Próprio | REVESTIMENTO PORCELANATO, PARA PAREDES EXTERNAS DE FACHADA, PLACAS DE 60 X 120 CM, ALINHADAS A PRUMO | 127178.07 | A | COTAÇÃO / MEMÓRIA PRÓPRIA | Anexo CPU-6.4.2: cotação do material principal + transporte + instalação | Comprovar custo efetivo de mão de obra, insumos, equipamentos, fornecedores/encargos e compatibilidade do preço ofertado. | CRÍTICA
2.1.3 | 101390 | SINAPI | AUXILIAR TÉCNICO / ASSISTENTE DE ENGENHARIA COM ENCARGOS COMPLEMENTARES | 117463.38 | A | COMPOSIÇÃO OFICIAL SINAPI | Anexo CPU-2.1.3: relatório oficial da composição da base + planilha BDI/encargos | Comprovar custo efetivo de mão de obra, insumos, equipamentos, fornecedores/encargos e compatibilidade do preço ofertado. | CRÍTICA
8.2.5 | 14.004.00730 | EMOP | VIDRO LAMINADO,COM ESPESSURA DE 10MM.FORNECIMENTO E COLOCACA O 10%-MATERIAL PARA FIXACAO DO VIDRO 3%-DESGASTE DE FERRAMENTAS E EPI | 114250.12 | A | COMPOSIÇÃO OFICIAL EMOP | Anexo CPU-8.2.5: relatório oficial da composição da base + planilha BDI/encargos | Comprovar custo efetivo de mão de obra, insumos, equipamentos, fornecedores/encargos e compatibilidade do preço ofertado. | CRÍTICA
1.1.1 | 01.050.03560 | EMOP | PROJETO EXECUTIVO DE ARQUITETURA,CONSIDERANDO O PROJETO BASI CO EXISTENTE,PARA PREDIOS ESCOLARES E/OU ADMINISTRATIVOS ATE 500M2,APRESENTADO NOS PADROES DA CONTRATANTE,INCLUSIVE AS L EGALIZACOES PERTINENTES,COORDENACAO E COMPATIBILIZACAO COM O S PROJETOS COMPLEMENTARES 9% - DESPESAS ADMINISTRATIVAS E DE MATERIAIS | 111230.61 | A | COMPOSIÇÃO OFICIAL EMOP | Anexo CPU-1.1.1: relatório oficial da composição da base + planilha BDI/encargos | Comprovar custo efetivo de mão de obra, insumos, equipamentos, fornecedores/encargos e compatibilidade do preço ofertado. | CRÍTICA
5.3.3 | 101792 | SINAPI | ESCORAMENTO DE FÔRMAS DE LAJE EM MADEIRA NÃO APARELHADA, PÉ-DIREITO SIMPLES, INCLUSO TRAVAMENTO, 4 UTILIZAÇÕES. AF_09/2020 | 104938.27 | A | COMPOSIÇÃO OFICIAL SINAPI | Anexo CPU-5.3.3: relatório oficial da composição da base + planilha BDI/encargos | Comprovar custo efetivo de mão de obra, insumos, equipamentos, fornecedores/encargos e compatibilidade do preço ofertado. | CRÍTICA
40399 | 18.027.05180 | EMOP | LUMINARIA LED TUBULAR DE EMBUTIR, 2X18W (INCLUSIVE LAMPADAS) ,CORPO EM CHAPA DE ACO TRATADA E PINTURA ELETROSTATICA BRANC A, REFLETOR EM ALUMINIO DE ALTO BRILHO, COM ALETAS, SEM REAT OR. FORNECIMENTO E COLOCACAO 3%-DESGASTE DE FERRAMENTAS E EPI | 103848.42 | A | COMPOSIÇÃO OFICIAL EMOP | Anexo CPU-40399: relatório oficial da composição da base + planilha BDI/encargos | Comprovar custo efetivo de mão de obra, insumos, equipamentos, fornecedores/encargos e compatibilidade do preço ofertado. | CRÍTICA
8.3.5 | 13.168.00100 | EMOP | REVESTIMENTO DE FACHADA OU AREAS INT.C/PAINEL ALUM.COMPOSTO, SENDO DUAS LAMINAS ALUM.C/0,3MM ESP.,PINTURA PVDF (FLUOR CAR BONO) KYNNAR 500,NO SISTEMA COIL COATING,ESP.DO COMPOSTO DE 4MM,PINTURA PROTEGIDA POR FILME HAVY DUTY NAS FACES PINTADAS ,NUCLEO EM POLIETILENO DE BAIXA DENSIDADE (RIGIDO),INCL.SUBE STRUTURA DE ALUM.E DEMAIS INSUMOS NECES.A COLOC.FORN.COLOC. | 100821.48 | A | COMPOSIÇÃO OFICIAL EMOP | Anexo CPU-8.3.5: relatório oficial da composição da base + planilha BDI/encargos | Comprovar custo efetivo de mão de obra, insumos, equipamentos, fornecedores/encargos e compatibilidade do preço ofertado. | CRÍTICA
40211 | 103269 | SINAPI | AR CONDICIONADO SPLIT ON/OFF, CASSETE (TETO), FRIO 4 VIAS 24000 BTU/H - FORNECIMENTO E INSTALAÇÃO. AF_11/2021_PE | 100460.22 | A | COMPOSIÇÃO OFICIAL SINAPI | Anexo CPU-40211: relatório oficial da composição da base + planilha BDI/encargos | Comprovar custo efetivo de mão de obra, insumos, equipamentos, fornecedores/encargos e compatibilidade do preço ofertado. | CRÍTICA
6.2.4 | 14.30.843 | CPOS/CDHU | DIVISÓRIA TIPO PISO/TETO EM VIDRO TEMPERADO DUPLO E MICRO PERSIANAS, COM COLUNA ESTRUTURAL EM ALUMÍNIO EXTRUDADO | 100251.8 | A | COMPOSIÇÃO CPOS/CDHU | Anexo CPU-6.2.4: relatório oficial da composição da base + planilha BDI/encargos | Comprovar custo efetivo de mão de obra, insumos, equipamentos, fornecedores/encargos e compatibilidade do preço ofertado. | CRÍTICA
40210 | 103267 | SINAPI | AR CONDICIONADO SPLIT ON/OFF, CASSETE (TETO), FRIO 4 VIAS 18000 BTU/H - FORNECIMENTO E INSTALAÇÃO. AF_11/2021_PE | 99320.84 | A | COMPOSIÇÃO OFICIAL SINAPI | Anexo CPU-40210: relatório oficial da composição da base + planilha BDI/encargos | Comprovar custo efetivo de mão de obra, insumos, equipamentos, fornecedores/encargos e compatibilidade do preço ofertado. | CRÍTICA
42127 | COMP. MACAÉ 4 | Próprio | CONCRETAGEM DE VIGAS E LAJES, FCK=30 MPA, PARA LAJES MACIÇAS OU NERVURADAS COM USO DE BOMBA - LANÇAMENTO, ADENSAMENTO E ACABAMENTO | 94069.42 | A | COTAÇÃO / MEMÓRIA PRÓPRIA | Anexo CPU-42127: memória de composição própria + cotação do fornecedor | Comprovar custo efetivo de mão de obra, insumos, equipamentos, fornecedores/encargos e compatibilidade do preço ofertado. | CRÍTICA
40577 | 98547 | SINAPI | IMPERMEABILIZAÇÃO DE SUPERFÍCIE COM MANTA ASFÁLTICA, DUAS CAMADAS, INCLUSIVE APLICAÇÃO DE PRIMER ASFÁLTICO, E=3MM E E=4MM. AF_09/2023 | 93485.03 | A | COMPOSIÇÃO OFICIAL SINAPI | Anexo CPU-40577: relatório oficial da composição da base + planilha BDI/encargos | Comprovar custo efetivo de mão de obra, insumos, equipamentos, fornecedores/encargos e compatibilidade do preço ofertado. | CRÍTICA
40666 | 92769 | SINAPI | ARMAÇÃO DE LAJE DE ESTRUTURA CONVENCIONAL DE CONCRETO ARMADO UTILIZANDO AÇO CA-50 DE 6,3 MM - MONTAGEM. AF_06/2022 | 90410.76 | A | COMPOSIÇÃO OFICIAL SINAPI | Anexo CPU-40666: relatório oficial da composição da base + planilha BDI/encargos | Comprovar custo efetivo de mão de obra, insumos, equipamentos, fornecedores/encargos e compatibilidade do preço ofertado. | CRÍTICA
7.2.3 | 100759 | SINAPI | PINTURA COM TINTA ALQUÍDICA DE ACABAMENTO (ESMALTE SINTÉTICO BRILHANTE) PULVERIZADA SOBRE SUPERFÍCIES METÁLICAS (EXCETO PERFIL) EXECUTADO EM OBRA (02 DEMÃOS). AF_01/2020_PE | 84198.81 | A | COMPOSIÇÃO OFICIAL SINAPI | Anexo CPU-7.2.3: relatório oficial da composição da base + planilha BDI/encargos | Comprovar custo efetivo de mão de obra, insumos, equipamentos, fornecedores/encargos e compatibilidade do preço ofertado. | CRÍTICA
6.7.5 | 171843 | SBC | PISOGRAMA CONCREGRAMA/PISOGRAMA 60x45x9cm | 82070.07 | A | COMPOSIÇÃO SBC | Anexo CPU-6.7.5: relatório oficial da composição da base + planilha BDI/encargos | Comprovar custo efetivo de mão de obra, insumos, equipamentos, fornecedores/encargos e compatibilidade do preço ofertado. | CRÍTICA
6.2.1 | 96359 | SINAPI | PAREDE COM SISTEMA EM CHAPAS DE GESSO PARA DRYWALL, USO INTERNO, COM DUAS FACES SIMPLES E ESTRUTURA METÁLICA COM GUIAS SIMPLES PARA PAREDES COM ÁREA LÍQUIDA MAIOR OU IGUAL A 6 M2, COM VÃOS. AF_07/2023_PS | 81841.83 | A | COMPOSIÇÃO OFICIAL SINAPI | Anexo CPU-6.2.1: relatório oficial da composição da base + planilha BDI/encargos | Comprovar custo efetivo de mão de obra, insumos, equipamentos, fornecedores/encargos e compatibilidade do preço ofertado. | CRÍTICA
40756 | 14.003.01490 | EMOP | JANELA DE ALUMINIO ANODIZADO EM BRONZE OU PRETO, TIPO MAXIM-AR, COM 1 PAINEL DESLIZANTE PROJETANTE, PROVIDA DE HASTE DE COMANDO,EM PERFIS SERIE 28.FORNECIMENTO E COLOCACAO 86,2%-ANODIZACAO TONAL.BRONZE E PRETO (15%),ACESSORIOS(62%) 18,45%-ANODIZACAO EM TONALIDADE BRONZE E PRETO (15%) E DESGA STE DE FERRAMENTAS E EPI (3%) | 78667.22 | A | COMPOSIÇÃO OFICIAL EMOP | Anexo CPU-40756: relatório oficial da composição da base + planilha BDI/encargos | Comprovar custo efetivo de mão de obra, insumos, equipamentos, fornecedores/encargos e compatibilidade do preço ofertado. | CRÍTICA
8.4.2 | 90120 | SBC | PAINEL MADEIRA COM REVESTIMENTO LAMINADO PARA WC | 78369.48 | A | COMPOSIÇÃO SBC | Anexo CPU-8.4.2: relatório oficial da composição da base + planilha BDI/encargos | Comprovar custo efetivo de mão de obra, insumos, equipamentos, fornecedores/encargos e compatibilidade do preço ofertado. | CRÍTICA
40269 | 15.011.00790 | EMOP | SUBESTACAO SIMPLIFICADA,PADRAO LIGHT,COM TRANSFORMADOR TRIFA SICO DE 300KVA,13,8KV-220V/127V,INCLUSIVE CABINE DE MEDICAO 3%-DESGASTE DE FERRAMENTAS E EPI | 77537.01 | A | COMPOSIÇÃO OFICIAL EMOP | Anexo CPU-40269: relatório oficial da composição da base + planilha BDI/encargos | Comprovar custo efetivo de mão de obra, insumos, equipamentos, fornecedores/encargos e compatibilidade do preço ofertado. | CRÍTICA
6.7.1 | 92398 | SINAPI | EXECUÇÃO DE PAVIMENTO EM PISO INTERTRAVADO, COM BLOCO RETANGULAR COR NATURAL DE 20 X 10 CM, ESPESSURA 8 CM. AF_10/2022 | 75161.63 | A | COMPOSIÇÃO OFICIAL SINAPI | Anexo CPU-6.7.1: relatório oficial da composição da base + planilha BDI/encargos | Comprovar custo efetivo de mão de obra, insumos, equipamentos, fornecedores/encargos e compatibilidade do preço ofertado. | CRÍTICA
6.1.3 | 103318 | SINAPI | ALVENARIA DE VEDAÇÃO DE BLOCOS VAZADOS DE CONCRETO DE 14X19X39 CM (ESPESSURA 14 CM) E ARGAMASSA DE ASSENTAMENTO COM PREPARO EM BETONEIRA. AF_12/2021 | 74929.96 | A | COMPOSIÇÃO OFICIAL SINAPI | Anexo CPU-6.1.3: relatório oficial da composição da base + planilha BDI/encargos | Comprovar custo efetivo de mão de obra, insumos, equipamentos, fornecedores/encargos e compatibilidade do preço ofertado. | CRÍTICA
6.2.2 | COMP. MACAÉ 18 | Próprio | PAREDE COM SISTEMA EM CHAPAS DE GESSO PARA DRYWALL, RESISTENTE À UMIDADE, COM DUAS FACES SIMPLES E ESTRUTURA METÁLICA COM GUIAS SIMPLES, SEM VÃOS, INCLUSIVE REFORÇOS PARA INSTALAÇÃO DE APARELHOS E EQUIPAMENTOS | 74500.69 | A | COTAÇÃO / MEMÓRIA PRÓPRIA | Anexo CPU-6.2.2: memória de composição própria + cotação do fornecedor | Comprovar custo efetivo de mão de obra, insumos, equipamentos, fornecedores/encargos e compatibilidade do preço ofertado. | CRÍTICA
6.4.1 | COMP. MACAÉ 20 | Próprio | REVESTIMENTO DE FACHADA EXTERNA, COM PEDRA DO PEDRA GRANITO BRANCO SIENA, ACABAMENTO LEVIGADO, FIXADO COM ARGAMASSA | 74168.58 | A | COTAÇÃO / MEMÓRIA PRÓPRIA | Anexo CPU-6.4.1: cotação do material principal + transporte + instalação | Comprovar custo efetivo de mão de obra, insumos, equipamentos, fornecedores/encargos e compatibilidade do preço ofertado. | CRÍTICA
40330 | 91928 | SINAPI | CABO DE COBRE FLEXÍVEL ISOLADO, 4 MM², ANTI-CHAMA 450/750 V, PARA CIRCUITOS TERMINAIS - FORNECIMENTO E INSTALAÇÃO. AF_03/2023 | 69485.39 | A | COMPOSIÇÃO OFICIAL SINAPI | Anexo CPU-40330: relatório oficial da composição da base + planilha BDI/encargos | Comprovar custo efetivo de mão de obra, insumos, equipamentos, fornecedores/encargos e compatibilidade do preço ofertado. | CRÍTICA
5.2.1 | 92419 | SINAPI | MONTAGEM E DESMONTAGEM DE FÔRMA DE PILARES RETANGULARES E ESTRUTURAS SIMILARES, PÉ-DIREITO SIMPLES, EM CHAPA DE MADEIRA COMPENSADA RESINADA, 4 UTILIZAÇÕES. AF_09/2020 | 69482.1 | A | COMPOSIÇÃO OFICIAL SINAPI | Anexo CPU-5.2.1: relatório oficial da composição da base + planilha BDI/encargos | Comprovar custo efetivo de mão de obra, insumos, equipamentos, fornecedores/encargos e compatibilidade do preço ofertado. | CRÍTICA
40301 | 92768 | SINAPI | ARMAÇÃO DE LAJE DE ESTRUTURA CONVENCIONAL DE CONCRETO ARMADO UTILIZANDO AÇO CA-60 DE 5,0 MM - MONTAGEM. AF_06/2022 | 68060.87 | B | COMPOSIÇÃO OFICIAL SINAPI | Anexo CPU-40301: relatório oficial da composição da base + planilha BDI/encargos | Comprovar custo efetivo de mão de obra, insumos, equipamentos, fornecedores/encargos e compatibilidade do preço ofertado. | ALTA
6.3.5 | 121085 | SBC | EMBOCO TEXTURA RISCADO PREMIUN GRAFFIATO TERRACOTA HYDRONORT | 62513.96 | A | COMPOSIÇÃO SBC | Anexo CPU-6.3.5: relatório oficial da composição da base + planilha BDI/encargos | Comprovar custo efetivo de mão de obra, insumos, equipamentos, fornecedores/encargos e compatibilidade do preço ofertado. | CRÍTICA
1.1.2 | 01.050.05520 | EMOP | PROJETO EXECUTIVO ESTRUTURAL PARA PREDIOS ESCOLARES E/OU ADM INISTRATIVOS ATE 500M2,CONSIDERANDO O PROJETO BASICO EXISTEN TE,APRESENTADO NOS PADROES DA CONTRATANTE,CONSTANDO DE PLANT AS DE FORMA,ARMACAO E DETALHES 9% - DESPESAS ADMINISTRATIVAS E DE MATERIAIS | 62236.05 | A | COMPOSIÇÃO OFICIAL EMOP | Anexo CPU-1.1.2: relatório oficial da composição da base + planilha BDI/encargos | Comprovar custo efetivo de mão de obra, insumos, equipamentos, fornecedores/encargos e compatibilidade do preço ofertado. | CRÍTICA
6.1.1 | 103322 | SINAPI | ALVENARIA DE VEDAÇÃO DE BLOCOS CERÂMICOS FURADOS NA VERTICAL DE 9X19X39 CM (ESPESSURA 9 CM) E ARGAMASSA DE ASSENTAMENTO COM PREPARO EM BETONEIRA. AF_12/2021 | 61039.07 | A | COMPOSIÇÃO OFICIAL SINAPI | Anexo CPU-6.1.1: relatório oficial da composição da base + planilha BDI/encargos | Comprovar custo efetivo de mão de obra, insumos, equipamentos, fornecedores/encargos e compatibilidade do preço ofertado. | CRÍTICA
6.2.3 | 13.157.00100 | EMOP | REVESTIMENTO DE PAREDES OU TETOS COM TECIDO ISOLANTE ACUSTIC O,EM MANTA DE LA DE VIDRO REVESTIDA COM FOLHA DE ALUMINIO 3%-DESGASTE DE FERRAMENTAS E EPI | 60817.25 | A | COMPOSIÇÃO OFICIAL EMOP | Anexo CPU-6.2.3: relatório oficial da composição da base + planilha BDI/encargos | Comprovar custo efetivo de mão de obra, insumos, equipamentos, fornecedores/encargos e compatibilidade do preço ofertado. | CRÍTICA
8.2.6 | 14.003.01630 | EMOP | CAIXILHO FIXO DE ALUMINIO ANODIZADO AO NATURAL,SERIE 28,PARA VIDRO.FORNECIMENTO E COLOCACAO 3%-DESGASTE DE FERRAMENTAS E EPI 20%-ANODIZACAO E ACESSORIOS | 55397.98 | A | COMPOSIÇÃO OFICIAL EMOP | Anexo CPU-8.2.6: relatório oficial da composição da base + planilha BDI/encargos | Comprovar custo efetivo de mão de obra, insumos, equipamentos, fornecedores/encargos e compatibilidade do preço ofertado. | CRÍTICA
8.4.4 | 200503 | SBC | PERSIANA TIPO ROLO,BLECAUTE,BLOQUEIO UV% TECIDO POLIESTER | 55095.7 | A | COMPOSIÇÃO SBC | Anexo CPU-8.4.4: relatório oficial da composição da base + planilha BDI/encargos | Comprovar custo efetivo de mão de obra, insumos, equipamentos, fornecedores/encargos e compatibilidade do preço ofertado. | CRÍTICA
6.8.2 | 101966 | SINAPI | CHAPIM SOBRE MUROS LINEARES, EM GRANITO OU MÁRMORE, L = 25 CM, ASSENTADO COM ARGAMASSA 1:6 COM ADITIVO. AF_11/2020 | 54232.29 | A | COMPOSIÇÃO OFICIAL SINAPI | Anexo CPU-6.8.2: relatório oficial da composição da base + planilha BDI/encargos | Comprovar custo efetivo de mão de obra, insumos, equipamentos, fornecedores/encargos e compatibilidade do preço ofertado. | CRÍTICA
41032 | 92770 | SINAPI | ARMAÇÃO DE LAJE DE ESTRUTURA CONVENCIONAL DE CONCRETO ARMADO UTILIZANDO AÇO CA-50 DE 8,0 MM - MONTAGEM. AF_06/2022 | 53836.96 | A | COMPOSIÇÃO OFICIAL SINAPI | Anexo CPU-41032: relatório oficial da composição da base + planilha BDI/encargos | Comprovar custo efetivo de mão de obra, insumos, equipamentos, fornecedores/encargos e compatibilidade do preço ofertado. | CRÍTICA
40214 | 18.030.00270 | EMOP | UNIDADE CONDENSADORA VRF,22 HP,QUENTE/FRIO,220/380V (VIDE AS SENTAMENTO E INTERLIGACOES FAMILIA 15.005).FORNECIMENTO | 51757.77 | A | COMPOSIÇÃO OFICIAL EMOP | Anexo CPU-40214: relatório oficial da composição da base + planilha BDI/encargos | Comprovar custo efetivo de mão de obra, insumos, equipamentos, fornecedores/encargos e compatibilidade do preço ofertado. | CRÍTICA
6.3.4 | 87273 | SINAPI | REVESTIMENTO CERÂMICO PARA PAREDES INTERNAS COM PLACAS TIPO ESMALTADA DE DIMENSÕES 33X45 CM APLICADAS NA ALTURA INTEIRA DAS PAREDES. AF_02/2023_PE | 50172.27 | A | COMPOSIÇÃO OFICIAL SINAPI | Anexo CPU-6.3.4: relatório oficial da composição da base + planilha BDI/encargos | Comprovar custo efetivo de mão de obra, insumos, equipamentos, fornecedores/encargos e compatibilidade do preço ofertado. | CRÍTICA
7.1.2 | 88497 | SINAPI | EMASSAMENTO COM MASSA LÁTEX, APLICAÇÃO EM PAREDE, DUAS DEMÃOS, LIXAMENTO MANUAL. AF_04/2023 | 49768.48 | A | COMPOSIÇÃO OFICIAL SINAPI | Anexo CPU-7.1.2: relatório oficial da composição da base + planilha BDI/encargos | Comprovar custo efetivo de mão de obra, insumos, equipamentos, fornecedores/encargos e compatibilidade do preço ofertado. | CRÍTICA
6.2.5 | 102253 | SINAPI | DIVISORIA SANITÁRIA, EM GRANITO CINZA POLIDO, ESP = 3CM, ASSENTADO COM ARGAMASSA COLANTE AC III-E. AF_10/2025 | 47658.57 | A | COMPOSIÇÃO OFICIAL SINAPI | Anexo CPU-6.2.5: relatório oficial da composição da base + planilha BDI/encargos | Comprovar custo efetivo de mão de obra, insumos, equipamentos, fornecedores/encargos e compatibilidade do preço ofertado. | CRÍTICA
6.6.1 | 87630 | SINAPI | CONTRAPISO EM ARGAMASSA TRAÇO 1:4 (CIMENTO E AREIA), PREPARO MECÂNICO COM BETONEIRA 400 L, APLICADO EM ÁREAS SECAS SOBRE LAJE, ADERIDO, ACABAMENTO NÃO REFORÇADO, ESPESSURA 3CM. AF_07/2021 | 47133.56 | A | COMPOSIÇÃO OFICIAL SINAPI | Anexo CPU-6.6.1: relatório oficial da composição da base + planilha BDI/encargos | Comprovar custo efetivo de mão de obra, insumos, equipamentos, fornecedores/encargos e compatibilidade do preço ofertado. | CRÍTICA
6.4.3 | COMP.MACAÉ 29 | Próprio | REVESTIMENTO EXTERNO, COM PEDRA DO PEDRA GRANITO, ACABAMENTO LEVIGADO, FIXADO COM ARGAMASSA | 46910.99 | A | COTAÇÃO / MEMÓRIA PRÓPRIA | Anexo CPU-6.4.3: cotação do material principal + transporte + instalação | Comprovar custo efetivo de mão de obra, insumos, equipamentos, fornecedores/encargos e compatibilidade do preço ofertado. | CRÍTICA
6.3.3 | 87535 | SINAPI | EMBOÇO, EM ARGAMASSA TRAÇO 1:2:8, PREPARO MECÂNICO, APLICADO MANUALMENTE EM PAREDES INTERNAS DE AMBIENTES COM ÁREA MAIOR QUE 10M², E = 17,5MM, COM TALISCAS. AF_03/2024 | 45702.55 | A | COMPOSIÇÃO OFICIAL SINAPI | Anexo CPU-6.3.3: relatório oficial da composição da base + planilha BDI/encargos | Comprovar custo efetivo de mão de obra, insumos, equipamentos, fornecedores/encargos e compatibilidade do preço ofertado. | CRÍTICA
5.6.3 | 92473 | SINAPI | MONTAGEM E DESMONTAGEM DE FÔRMA DE VIGA, ESCORAMENTO COM GARFO DE MADEIRA, PÉ-DIREITO DUPLO, EM CHAPA DE MADEIRA PLASTIFICADA, 14 UTILIZAÇÕES. AF_09/2020 | 45363.33 | A | COMPOSIÇÃO OFICIAL SINAPI | Anexo CPU-5.6.3: relatório oficial da composição da base + planilha BDI/encargos | Comprovar custo efetivo de mão de obra, insumos, equipamentos, fornecedores/encargos e compatibilidade do preço ofertado. | CRÍTICA
41188 | 92998 | SINAPI | CABO DE COBRE FLEXÍVEL ISOLADO, 185 MM², ANTI-CHAMA 0,6/1,0 KV, PARA REDE ENTERRADA DE DISTRIBUIÇÃO DE ENERGIA ELÉTRICA - FORNECIMENTO E INSTALAÇÃO. AF_12/2021 | 44450.83 | A | COMPOSIÇÃO OFICIAL SINAPI | Anexo CPU-41188: relatório oficial da composição da base + planilha BDI/encargos | Comprovar custo efetivo de mão de obra, insumos, equipamentos, fornecedores/encargos e compatibilidade do preço ofertado. | CRÍTICA
41553 | 93000 | SINAPI | CABO DE COBRE FLEXÍVEL ISOLADO, 240 MM², ANTI-CHAMA 0,6/1,0 KV, PARA REDE ENTERRADA DE DISTRIBUIÇÃO DE ENERGIA ELÉTRICA - FORNECIMENTO E INSTALAÇÃO. AF_12/2021 | 43003.32 | A | COMPOSIÇÃO OFICIAL SINAPI | Anexo CPU-41553: relatório oficial da composição da base + planilha BDI/encargos | Comprovar custo efetivo de mão de obra, insumos, equipamentos, fornecedores/encargos e compatibilidade do preço ofertado. | CRÍTICA
40664 | 96557 | SINAPI | CONCRETAGEM DE BLOCO DE COROAMENTO OU VIGA BALDRAME, FCK 30 MPA, COM USO DE BOMBA - LANÇAMENTO, ADENSAMENTO E ACABAMENTO. AF_01/2024 | 42865.07 | A | COMPOSIÇÃO OFICIAL SINAPI | Anexo CPU-40664: relatório oficial da composição da base + planilha BDI/encargos | Comprovar custo efetivo de mão de obra, insumos, equipamentos, fornecedores/encargos e compatibilidade do preço ofertado. | CRÍTICA
2.3.1 | 97063 | SINAPI | MONTAGEM E DESMONTAGEM DE ANDAIME MODULAR FACHADEIRO, COM PISO METÁLICO, PARA EDIFÍCIOS COM MULTIPLOS PAVIMENTOS (EXCLUSIVE ANDAIME E LIMPEZA). AF_03/2024 | 41354.04 | A | COMPOSIÇÃO OFICIAL SINAPI | Anexo CPU-2.3.1: relatório oficial da composição da base + planilha BDI/encargos | Comprovar custo efetivo de mão de obra, insumos, equipamentos, fornecedores/encargos e compatibilidade do preço ofertado. | CRÍTICA
6.7.3 | 94992 | SINAPI | EXECUÇÃO DE PASSEIO (CALÇADA) OU PISO DE CONCRETO COM CONCRETO MOLDADO IN LOCO, FEITO EM OBRA, ACABAMENTO CONVENCIONAL, ESPESSURA 6 CM, ARMADO. AF_08/2022 | 40492.06 | A | COMPOSIÇÃO OFICIAL SINAPI | Anexo CPU-6.7.3: relatório oficial da composição da base + planilha BDI/encargos | Comprovar custo efetivo de mão de obra, insumos, equipamentos, fornecedores/encargos e compatibilidade do preço ofertado. | CRÍTICA
40333 | 91932 | SINAPI | CABO DE COBRE FLEXÍVEL ISOLADO, 10 MM², ANTI-CHAMA 450/750 V, PARA CIRCUITOS TERMINAIS - FORNECIMENTO E INSTALAÇÃO. AF_03/2023 | 39709.62 | A | COMPOSIÇÃO OFICIAL SINAPI | Anexo CPU-40333: relatório oficial da composição da base + planilha BDI/encargos | Comprovar custo efetivo de mão de obra, insumos, equipamentos, fornecedores/encargos e compatibilidade do preço ofertado. | CRÍTICA
46665 | 15.018.05520 | EMOP | ELETROCALHA LISA,COM TAMPA,TIPO "U",200X50MM,TRATAMENTO SUPE RFICIAL PRE-ZINCADO A QUENTE,INCLUSIVE CONEXOES,ACESSORIOS E FIXACAO SUPERIOR.FORNECIMENTO E COLOCACAO 3%-DESGASTE DE FERRAMENTAS E EPI 20%-CONEXOES | 38106.75 | A | COMPOSIÇÃO OFICIAL EMOP | Anexo CPU-46665: relatório oficial da composição da base + planilha BDI/encargos | Comprovar custo efetivo de mão de obra, insumos, equipamentos, fornecedores/encargos e compatibilidade do preço ofertado. | CRÍTICA
40545 | 100384 | SINAPI | FABRICAÇÃO E INSTALAÇÃO DE PONTALETES DE MADEIRA NÃO APARELHADA PARA TELHADOS COM ATÉ 2 ÁGUAS E COM TELHA ONDULADA DE FIBROCIMENTO, ALUMÍNIO OU PLÁSTICA EM EDIFÍCIO INSTITUCIONAL TÉRREO, INCLUSO TRANSPORTE VERTICAL. AF_07/2019 | 37737.3 | A | COMPOSIÇÃO OFICIAL SINAPI | Anexo CPU-40545: relatório oficial da composição da base + planilha BDI/encargos | Comprovar custo efetivo de mão de obra, insumos, equipamentos, fornecedores/encargos e compatibilidade do preço ofertado. | CRÍTICA
41395 | 11.015.00100 | EMOP | ADITIVO EM PO HIDROFUGANTE E IMPERMEABILIZANTE,DESENVOLVIDO COM NANOTECNOLOGIA,PARA ADICAO EM CONCRETOS E ARGAMASSAS | 35920.64 | A | COMPOSIÇÃO OFICIAL EMOP | Anexo CPU-41395: relatório oficial da composição da base + planilha BDI/encargos | Comprovar custo efetivo de mão de obra, insumos, equipamentos, fornecedores/encargos e compatibilidade do preço ofertado. | CRÍTICA
6.3.6 | 102489 | SINAPI | PINTURA HIDROFUGANTE COM SILICONE, APLICAÇÃO MANUAL, 2 DEMÃOS. AF_05/2021 | 35521.4 | A | COMPOSIÇÃO OFICIAL SINAPI | Anexo CPU-6.3.6: relatório oficial da composição da base + planilha BDI/encargos | Comprovar custo efetivo de mão de obra, insumos, equipamentos, fornecedores/encargos e compatibilidade do preço ofertado. | CRÍTICA
6.3.1 | 87905 | SINAPI | CHAPISCO APLICADO EM ALVENARIA (COM PRESENÇA DE VÃOS) E ESTRUTURAS DE CONCRETO DE FACHADA, COM COLHER DE PEDREIRO. ARGAMASSA TRAÇO 1:3 COM PREPARO EM BETONEIRA 400L. AF_10/2022 | 34854.1 | A | COMPOSIÇÃO OFICIAL SINAPI | Anexo CPU-6.3.1: relatório oficial da composição da base + planilha BDI/encargos | Comprovar custo efetivo de mão de obra, insumos, equipamentos, fornecedores/encargos e compatibilidade do preço ofertado. | CRÍTICA
40544 | 92543 | SINAPI | TRAMA DE MADEIRA COMPOSTA POR TERÇAS PARA TELHADOS DE ATÉ 2 ÁGUAS PARA TELHA ONDULADA DE FIBROCIMENTO, METÁLICA, PLÁSTICA OU TERMOACÚSTICA, INCLUSO TRANSPORTE VERTICAL. AF_07/2019 | 34724.09 | A | COMPOSIÇÃO OFICIAL SINAPI | Anexo CPU-40544: relatório oficial da composição da base + planilha BDI/encargos | Comprovar custo efetivo de mão de obra, insumos, equipamentos, fornecedores/encargos e compatibilidade do preço ofertado. | CRÍTICA
5.3.7 | 92762 | SINAPI | ARMAÇÃO DE PILAR OU VIGA DE ESTRUTURA CONVENCIONAL DE CONCRETO ARMADO UTILIZANDO AÇO CA-50 DE 10,0 MM - MONTAGEM. AF_06/2022 | 34417.83 | A | COMPOSIÇÃO OFICIAL SINAPI | Anexo CPU-5.3.7: relatório oficial da composição da base + planilha BDI/encargos | Comprovar custo efetivo de mão de obra, insumos, equipamentos, fornecedores/encargos e compatibilidade do preço ofertado. | CRÍTICA
7.1.3 | 88489 | SINAPI | PINTURA LÁTEX ACRÍLICA PREMIUM, APLICAÇÃO MANUAL EM PAREDES, DUAS DEMÃOS. AF_04/2023 | 34138.57 | A | COMPOSIÇÃO OFICIAL SINAPI | Anexo CPU-7.1.3: relatório oficial da composição da base + planilha BDI/encargos | Comprovar custo efetivo de mão de obra, insumos, equipamentos, fornecedores/encargos e compatibilidade do preço ofertado. | CRÍTICA
5.2.6 | COMP. MACAÉ 5 | Próprio | CONCRETAGEM DE PILARES, FCK = 30 MPA, COM USO DE BOMBA - LANÇAMENTO, ADENSAMENTO E ACABAMENTO | 33517.73 | A | COTAÇÃO / MEMÓRIA PRÓPRIA | Anexo CPU-5.2.6: memória de composição própria + cotação do fornecedor | Comprovar custo efetivo de mão de obra, insumos, equipamentos, fornecedores/encargos e compatibilidade do preço ofertado. | CRÍTICA
5.1.2 | 96540 | SINAPI | FABRICAÇÃO, MONTAGEM E DESMONTAGEM DE FÔRMA PARA BLOCO DE COROAMENTO, EM CHAPA DE MADEIRA COMPENSADA RESINADA, E=17 MM, 4 UTILIZAÇÕES. AF_01/2024 | 31177.52 | A | COMPOSIÇÃO OFICIAL SINAPI | Anexo CPU-5.1.2: relatório oficial da composição da base + planilha BDI/encargos | Comprovar custo efetivo de mão de obra, insumos, equipamentos, fornecedores/encargos e compatibilidade do preço ofertado. | CRÍTICA
2.1.4 | 100309 | SINAPI | TÉCNICO EM SEGURANÇA DO TRABALHO COM ENCARGOS COMPLEMENTARES | 31104 | A | COMPOSIÇÃO OFICIAL SINAPI | Anexo CPU-2.1.4: relatório oficial da composição da base + planilha BDI/encargos | Comprovar custo efetivo de mão de obra, insumos, equipamentos, fornecedores/encargos e compatibilidade do preço ofertado. | CRÍTICA
3.3.3 | 93358 | SINAPI | ESCAVAÇÃO MANUAL DE VALA. AF_09/2024 | 30113.55 | A | COMPOSIÇÃO OFICIAL SINAPI | Anexo CPU-3.3.3: relatório oficial da composição da base + planilha BDI/encargos | Comprovar custo efetivo de mão de obra, insumos, equipamentos, fornecedores/encargos e compatibilidade do preço ofertado. | CRÍTICA
3.1.1 | 01.003.00010 | EMOP | SONDAGEM A PERCUSSAO,EM TERRENO COMUM,COM ENSAIO DE PENETRAC AO,DIAMETRO 3",INCLUSIVE DESLOCAMENTO DENTRO DO CANTEIRO E I NSTALACAO DA SONDA EM CADA FURO | 29372.17 | A | COMPOSIÇÃO OFICIAL EMOP | Anexo CPU-3.1.1: relatório oficial da composição da base + planilha BDI/encargos | Comprovar custo efetivo de mão de obra, insumos, equipamentos, fornecedores/encargos e compatibilidade do preço ofertado. | CRÍTICA
5.3.4 | 92759 | SINAPI | ARMAÇÃO DE PILAR OU VIGA DE ESTRUTURA CONVENCIONAL DE CONCRETO ARMADO UTILIZANDO AÇO CA-60 DE 5,0 MM - MONTAGEM. AF_06/2022 | 28476.48 | A | COMPOSIÇÃO OFICIAL SINAPI | Anexo CPU-5.3.4: relatório oficial da composição da base + planilha BDI/encargos | Comprovar custo efetivo de mão de obra, insumos, equipamentos, fornecedores/encargos e compatibilidade do preço ofertado. | CRÍTICA
8.1.3 | 110460 | SBC | PORTA COMPLETA MADEIRA 1 FL.0,70x2,175m-FER.+REV. LAMINADO | 27999.84 | A | COMPOSIÇÃO SBC | Anexo CPU-8.1.3: relatório oficial da composição da base + planilha BDI/encargos | Comprovar custo efetivo de mão de obra, insumos, equipamentos, fornecedores/encargos e compatibilidade do preço ofertado. | CRÍTICA
41030 | 98557 | SINAPI | IMPERMEABILIZAÇÃO DE SUPERFÍCIE COM EMULSÃO ASFÁLTICA, 2 DEMÃOS. AF_09/2023 | 27737.44 | A | COMPOSIÇÃO OFICIAL SINAPI | Anexo CPU-41030: relatório oficial da composição da base + planilha BDI/encargos | Comprovar custo efetivo de mão de obra, insumos, equipamentos, fornecedores/encargos e compatibilidade do preço ofertado. | CRÍTICA
8.1.4 | COMP. MACAÉ 45 | Próprio | PORTA DIVISÓRIA EM VIDRO TEMPERADO DUPLO E MICRO PERSIANAS, 80X210CM, COM COLUNA ESTRUTURAL EM ALUMÍNIO EXTRUDADO, INCLUINDO FECHADURA E DOBRADIÇAS - FORNECIMENTO E INSTALAÇÃO | 27021.39 | A | COTAÇÃO / MEMÓRIA PRÓPRIA | Anexo CPU-8.1.4: cotação de fornecedor de esquadrias/vidros/alumínio + memória de instalação | Comprovar custo efetivo de mão de obra, insumos, equipamentos, fornecedores/encargos e compatibilidade do preço ofertado. | CRÍTICA
5.1.5 | 96546 | SINAPI | ARMAÇÃO DE BLOCO UTILIZANDO AÇO CA-50 DE 10 MM - MONTAGEM. AF_01/2024 | 26070.94 | A | COMPOSIÇÃO OFICIAL SINAPI | Anexo CPU-5.1.5: relatório oficial da composição da base + planilha BDI/encargos | Comprovar custo efetivo de mão de obra, insumos, equipamentos, fornecedores/encargos e compatibilidade do preço ofertado. | CRÍTICA
5.1.3 | 96536 | SINAPI | FABRICAÇÃO, MONTAGEM E DESMONTAGEM DE FÔRMA PARA VIGA BALDRAME, EM MADEIRA SERRADA, E=25 MM, 4 UTILIZAÇÕES. AF_01/2024 | 25125.84 | A | COMPOSIÇÃO OFICIAL SINAPI | Anexo CPU-5.1.3: relatório oficial da composição da base + planilha BDI/encargos | Comprovar custo efetivo de mão de obra, insumos, equipamentos, fornecedores/encargos e compatibilidade do preço ofertado. | CRÍTICA
9.9.5 | COMP. MACAÉ 59 | Próprio | CUBA DE EMBUTIR OVAL EM LOUÇA BRANCA, 35 X 50CM OU EQUIVALENTE, DE LAVATORIO, INSTALADA SOBRE BANCADA DE GRANITO, INCLUSIVE ACESSORIOS DE FIXACAO.FERRAGENS EM METAL CROMADO:SIFAO 1"X1.1/4",VALVULA DE ESCOAMENTO,RABICHO,TORNEIRA PARA LAVATORIO DE MESA. FORNECIMENTO E INSTALAÇÃO | 24600.91 | A | COTAÇÃO / MEMÓRIA PRÓPRIA | Anexo CPU-9.9.5: cotação do material principal + transporte + instalação | Comprovar custo efetivo de mão de obra, insumos, equipamentos, fornecedores/encargos e compatibilidade do preço ofertado. | CRÍTICA
8.1.1 | 90790 | SINAPI | KIT DE PORTA-PRONTA DE MADEIRA EM ACABAMENTO MELAMÍNICO BRANCO, FOLHA LEVE OU MÉDIA, 80X210CM, EXCLUSIVE FECHADURA, FIXAÇÃO COM PREENCHIMENTO PARCIAL DE ESPUMA EXPANSIVA - FORNECIMENTO E INSTALAÇÃO. AF_12/2019 | 23533.18 | A | COMPOSIÇÃO OFICIAL SINAPI | Anexo CPU-8.1.1: relatório oficial da composição da base + planilha BDI/encargos | Comprovar custo efetivo de mão de obra, insumos, equipamentos, fornecedores/encargos e compatibilidade do preço ofertado. | CRÍTICA
40579 | 98567 | SINAPI | PROTEÇÃO MECÂNICA DE SUPERFICIE HORIZONTAL COM ARGAMASSA DE CIMENTO E AREIA, TRAÇO 1:3, E=4CM. AF_09/2023 | 23164.81 | A | COMPOSIÇÃO OFICIAL SINAPI | Anexo CPU-40579: relatório oficial da composição da base + planilha BDI/encargos | Comprovar custo efetivo de mão de obra, insumos, equipamentos, fornecedores/encargos e compatibilidade do preço ofertado. | CRÍTICA
40213 | 103273 | SINAPI | AR CONDICIONADO SPLIT ON/OFF, CASSETE (TETO), FRIO 4 VIAS 48000 BTU/H - FORNECIMENTO E INSTALAÇÃO. AF_11/2021_PE | 22424.34 | A | COMPOSIÇÃO OFICIAL SINAPI | Anexo CPU-40213: relatório oficial da composição da base + planilha BDI/encargos | Comprovar custo efetivo de mão de obra, insumos, equipamentos, fornecedores/encargos e compatibilidade do preço ofertado. | CRÍTICA
2.2.2 | 02.004.00050 | EMOP | BARRACAO DE OBRA COM DIVISAO INTERNA PARA ESCRITORIO E DEPOS ITO DE MATERIAIS,PISO DE TABUAS DE MADEIRA DE 3ª SOBRE ESTAQ UEAMENTO DE PECAS DE MADEIRA DE 3ª,3"X3",PAREDES DE TABUAS D E MADEIRA DE 3ª E COBERTURA DE TELHAS DE FIBROCIMENTO DE 6MM ,INCLUSIVE INSTALACAO ELETRICA,EXCLUSIVE PINTURA,SENDO REAPR OVEITADO 2 VEZES 3%-DESGASTE DE FERRAMENTAS E EPI 1%-GRAMPO E ROSETA DE MADEIRA | 22252.85 | A | COMPOSIÇÃO OFICIAL EMOP | Anexo CPU-2.2.2: relatório oficial da composição da base + planilha BDI/encargos | Comprovar custo efetivo de mão de obra, insumos, equipamentos, fornecedores/encargos e compatibilidade do preço ofertado. | CRÍTICA
2.3.4 | 10527 | SINAPI | LOCACAO DE ANDAIME METALICO TUBULAR DE ENCAIXE, TIPO DE TORRE, CADA PAINEL COM LARGURA DE 1 ATE 1,5 M E ALTURA DE *1,00* M, INCLUINDO DIAGONAL, BARRAS DE LIGACAO, SAPATAS OU RODIZIOS E DEMAIS ITENS NECESSARIOS A MONTAGEM (NAO INCLUI INSTALACAO) | 21354.06 | A | COMPOSIÇÃO OFICIAL SINAPI | Anexo CPU-2.3.4: relatório oficial da composição da base + planilha BDI/encargos | Comprovar custo efetivo de mão de obra, insumos, equipamentos, fornecedores/encargos e compatibilidade do preço ofertado. | CRÍTICA
5.5.2 | 11.004.00201 | EMOP | FORMAS DE MADEIRA DE 3ª PARA MOLDAGEM DE PECAS DE CONCRETO A RMADO COM PARAMENTOS PLANOS,EM LAJES,VIGAS,PAREDES,ETC,SERVI NDO A MADEIRA 3 VEZES,INCLUSIVE DESMOLDAGEM,EXCLUSIVE ESCORA MENTO. 3%-DESGASTE DE FERRAMENTAS E EPI | 21286.52 | A | COMPOSIÇÃO OFICIAL EMOP | Anexo CPU-5.5.2: relatório oficial da composição da base + planilha BDI/encargos | Comprovar custo efetivo de mão de obra, insumos, equipamentos, fornecedores/encargos e compatibilidade do preço ofertado. | CRÍTICA
40212 | 103271 | SINAPI | AR CONDICIONADO SPLIT ON/OFF, CASSETE (TETO), FRIO 4 VIAS 36000 BTU/H - FORNECIMENTO E INSTALAÇÃO. AF_11/2021_PE | 21089.11 | A | COMPOSIÇÃO OFICIAL SINAPI | Anexo CPU-40212: relatório oficial da composição da base + planilha BDI/encargos | Comprovar custo efetivo de mão de obra, insumos, equipamentos, fornecedores/encargos e compatibilidade do preço ofertado. | CRÍTICA
5.2.4 | 92762 | SINAPI | ARMAÇÃO DE PILAR OU VIGA DE ESTRUTURA CONVENCIONAL DE CONCRETO ARMADO UTILIZANDO AÇO CA-50 DE 10,0 MM - MONTAGEM. AF_06/2022 | 20850.17 | A | COMPOSIÇÃO OFICIAL SINAPI | Anexo CPU-5.2.4: relatório oficial da composição da base + planilha BDI/encargos | Comprovar custo efetivo de mão de obra, insumos, equipamentos, fornecedores/encargos e compatibilidade do preço ofertado. | CRÍTICA
47031 | 15.018.05550 | EMOP | ELETROCALHA LISA,COM TAMPA,TIPO "U",400X50MM,TRATAMENTO SUPE RFICIAL PRE-ZINCADO A QUENTE,INCLUSIVE CONEXOES,ACESSORIOS E FIXACAO SUPERIOR.FORNECIMENTO E COLOCACAO 3%-DESGASTE DE FERRAMENTAS E EPI 20%-CONEXOES | 20613.66 | A | COMPOSIÇÃO OFICIAL EMOP | Anexo CPU-47031: relatório oficial da composição da base + planilha BDI/encargos | Comprovar custo efetivo de mão de obra, insumos, equipamentos, fornecedores/encargos e compatibilidade do preço ofertado. | CRÍTICA
2.3.3 | 20193 | SINAPI | LOCACAO DE ANDAIME METALICO TIPO FACHADEIRO, PECAS COM APROXIMADAMENTE 1,20 M DE LARGURA E 2,0 M DE ALTURA, INCLUINDO DIAGONAIS EM X, BARRAS DE LIGACAO, SAPATAS E DEMAIS ITENS NECESSARIOS A MONTAGEM (NAO INCLUI INSTALACAO) | 20017.72 | A | COMPOSIÇÃO OFICIAL SINAPI | Anexo CPU-2.3.3: relatório oficial da composição da base + planilha BDI/encargos | Comprovar custo efetivo de mão de obra, insumos, equipamentos, fornecedores/encargos e compatibilidade do preço ofertado. | CRÍTICA
8.5.1 | COMP. MACAÉ 8 | Próprio | TAMPO DE BANCADA/BALCÃO DE GRANITO BRANCO ITAÚNAS, INCLUINDO SAIAS, FRONTS - FORNECIMENTO E INSTALAÇÃO | 18176.43 | B | COTAÇÃO / MEMÓRIA PRÓPRIA | Anexo CPU-8.5.1: cotação do material principal + transporte + instalação | Comprovar custo efetivo de mão de obra, insumos, equipamentos, fornecedores/encargos e compatibilidade do preço ofertado. | ALTA
8.4.3 | COMP. MACAÉ 16 | Próprio | RODAMEIO EM MADEIRA, MDF, COR IMBUIA, ALTURA 20CM, FIXADO COM COLA E PARAFUSOS, INCLUSIVE ACABAMENTOS LATERIAIS E EM FUROS, EMENDAR 45G | 17011.36 | B | COTAÇÃO / MEMÓRIA PRÓPRIA | Anexo CPU-8.4.3: cotação do material principal + transporte + instalação | Comprovar custo efetivo de mão de obra, insumos, equipamentos, fornecedores/encargos e compatibilidade do preço ofertado. | ALTA
40391 | COMP. MACAÉ 31 | Próprio | PORTA SANITÁRIA, 60X180CM, PARA CABINE, EM PAINÉIS ESTRUTURAIS TS, INCLUSIVE ESTRUTURA, PORTA E FERRAGENS | 16601.76 | C | COTAÇÃO / MEMÓRIA PRÓPRIA | Anexo CPU-40391: cotação de fornecedor de esquadrias/vidros/alumínio + memória de instalação | Comprovar custo efetivo de mão de obra, insumos, equipamentos, fornecedores/encargos e compatibilidade do preço ofertado. | ALTA
40550 | COMP. MACAÉ 61 | Próprio | CALHA EM ALUMÍNIO ESP. 1,0MM - DESENVOLVIMENTO 100CM, INCLUSIVE CONEXÕES - FORNECIMENTO E INSTALAÇÃO | 13872.58 | B | COTAÇÃO / MEMÓRIA PRÓPRIA | Anexo CPU-40550: cotação de fornecedor de esquadrias/vidros/alumínio + memória de instalação | Comprovar custo efetivo de mão de obra, insumos, equipamentos, fornecedores/encargos e compatibilidade do preço ofertado. | ALTA
44113 | COMP. MACAÉ 41 | Próprio | TOMADA RJ45 CAT 6E (MÓDULO) - FORNECIMENTO E INSTALAÇÃO | 13175.08 | B | COTAÇÃO / MEMÓRIA PRÓPRIA | Anexo CPU-44113: memória de composição própria + cotação do fornecedor | Comprovar custo efetivo de mão de obra, insumos, equipamentos, fornecedores/encargos e compatibilidade do preço ofertado. | ALTA
41034 | COMP. MACAÉ 4 | Próprio | CONCRETAGEM DE VIGAS E LAJES, FCK=30 MPA, PARA LAJES MACIÇAS OU NERVURADAS COM USO DE BOMBA - LANÇAMENTO, ADENSAMENTO E ACABAMENTO | 12971.88 | B | COTAÇÃO / MEMÓRIA PRÓPRIA | Anexo CPU-41034: memória de composição própria + cotação do fornecedor | Comprovar custo efetivo de mão de obra, insumos, equipamentos, fornecedores/encargos e compatibilidade do preço ofertado. | ALTA
40238 | COMP.MACAÉ 52 | Próprio | EXAUSTOR AXIAL IN-LINE, MOD. MAXX, 130 A 550M3/H, 220V, FORNECIMENTO E INSTALAÇÃO | 12812.73 | B | COTAÇÃO / MEMÓRIA PRÓPRIA | Anexo CPU-40238: memória de composição própria + cotação do fornecedor | Comprovar custo efetivo de mão de obra, insumos, equipamentos, fornecedores/encargos e compatibilidade do preço ofertado. | ALTA
8.4.1 | COMP. MACAÉ 12 | Próprio | PAINEL DE MDF E=18MM, COR CARVALHO NATURAL OU EQUIVALENTE, FIXADO EM PAREDE COM PARAFUSO NÃO APARENTE | 12775.86 | B | COTAÇÃO / MEMÓRIA PRÓPRIA | Anexo CPU-8.4.1: cotação do material principal + transporte + instalação | Comprovar custo efetivo de mão de obra, insumos, equipamentos, fornecedores/encargos e compatibilidade do preço ofertado. | ALTA
40304 | COMP. MACAÉ 4 | Próprio | CONCRETAGEM DE VIGAS E LAJES, FCK=30 MPA, PARA LAJES MACIÇAS OU NERVURADAS COM USO DE BOMBA - LANÇAMENTO, ADENSAMENTO E ACABAMENTO | 11829.55 | C | COTAÇÃO / MEMÓRIA PRÓPRIA | Anexo CPU-40304: memória de composição própria + cotação do fornecedor | Comprovar custo efetivo de mão de obra, insumos, equipamentos, fornecedores/encargos e compatibilidade do preço ofertado. | ALTA
6.2.6 | COMP. MACAÉ 26 | Próprio | DIVISORIA - PAINEL MDF, LINHA 90 MM - INCLUSIVE FERRAGENS EM PERFIS DE ALUMÍNIO EXTRUDADO E CALHA EMBUTIDA PARA TOMADA ELÉTRICA (4PONTOS) E REDE (2 PONTOS) | 11134.89 | B | COTAÇÃO / MEMÓRIA PRÓPRIA | Anexo CPU-6.2.6: cotação de fornecedor de esquadrias/vidros/alumínio + memória de instalação | Comprovar custo efetivo de mão de obra, insumos, equipamentos, fornecedores/encargos e compatibilidade do preço ofertado. | ALTA
8.3.4 | COMP. MACAÉ 10 | Próprio | TOTEM DE ACM, CONFORME PROJETO, INCLUINDO ESTRUTURA INTERNA DE SUPORTE E FIXAÇÃO EM BASE DE CONCRETO | 10091.19 | B | COTAÇÃO / MEMÓRIA PRÓPRIA | Anexo CPU-8.3.4: memória de composição própria + cotação do fornecedor | Comprovar custo efetivo de mão de obra, insumos, equipamentos, fornecedores/encargos e compatibilidade do preço ofertado. | ALTA
41122 | COMP. MACAÉ 60 | Próprio | PORTA ACÚSTICA DE MADEIRA SÓLIDA COM LÃ DE VIDRO, BORRACHA DE ALTA DENSIDADE, COM GAXETAS DE SILICONE PARA VEDAÇÃO PERMIETRICA, SOLEIRA ACÚSTICA, MOLA DE FECHAMENTO, E=80MM RW= 40DB, ACABAMENTO EXTERNO MDF MADEIRADO, COM BARRA ANTIPÂNICO DIM.180X210CM - FORNECIMENTO E INSTALAÇÃO | 10030.64 | B | COTAÇÃO / MEMÓRIA PRÓPRIA | Anexo CPU-41122: cotação de fornecedor de esquadrias/vidros/alumínio + memória de instalação | Comprovar custo efetivo de mão de obra, insumos, equipamentos, fornecedores/encargos e compatibilidade do preço ofertado. | ALTA
40186 | COMP. MACAÉ 47 | Próprio | TUBO EM COBRE RÍGIDO, DN 1 1/4", COM ISOLAMENTO, INSTALADO EM RAMAL DE ALIMENTAÇÃO DE AR-CONDICIONADO COM CONDENSADORA CENTRAL OU VRF - FORNECIMENTO E INSTALAÇÃO | 9792.37 | B | COTAÇÃO / MEMÓRIA PRÓPRIA | Anexo CPU-40186: memória de composição própria + cotação do fornecedor | Comprovar custo efetivo de mão de obra, insumos, equipamentos, fornecedores/encargos e compatibilidade do preço ofertado. | ALTA
40187 | COMP. MACAÉ 48 | Próprio | TUBO EM COBRE RÍGIDO, DN 1 1/2", COM ISOLAMENTO, INSTALADO EM RAMAL DE ALIMENTAÇÃO DE AR-CONDICIONADO COM CONDENSADORA CENTRAL OU VRF - FORNECIMENTO E INSTALAÇÃO | 9778.8 | B | COTAÇÃO / MEMÓRIA PRÓPRIA | Anexo CPU-40187: memória de composição própria + cotação do fornecedor | Comprovar custo efetivo de mão de obra, insumos, equipamentos, fornecedores/encargos e compatibilidade do preço ofertado. | ALTA
41399 | COMP. MACAÉ 6 | Próprio | CONCRETAGEM DE RESERVATÓRIOS, FCK=30 MPA, COM USO DE BOMBA - LANÇAMENTO, ADENSAMENTO E ACABAMENTO | 9622.68 | B | COTAÇÃO / MEMÓRIA PRÓPRIA | Anexo CPU-41399: memória de composição própria + cotação do fornecedor | Comprovar custo efetivo de mão de obra, insumos, equipamentos, fornecedores/encargos e compatibilidade do preço ofertado. | ALTA
40817 | COMP. MACAÉ 50 | Próprio | TUBO EM COBRE RÍGIDO, DN 2 1/8", COM ISOLAMENTO, INSTALADO EM RAMAL DE ALIMENTAÇÃO DE AR-CONDICIONADO COM CONDENSADORA CENTRAL OU VRF - FORNECIMENTO E INSTALAÇÃO | 8332.35 | B | COTAÇÃO / MEMÓRIA PRÓPRIA | Anexo CPU-40817: memória de composição própria + cotação do fornecedor | Comprovar custo efetivo de mão de obra, insumos, equipamentos, fornecedores/encargos e compatibilidade do preço ofertado. | ALTA
40239 | COMP. MACAÉ 53 | Próprio | EXAUSTOR AXIAL IN-LINE, MOD. MAXX, 600 A 1300M3/H, 220V, INCLUSIVE GRELHA DE ACABAMENTO, FORNECIMENTO E INSTALAÇÃO | 8206.94 | B | COTAÇÃO / MEMÓRIA PRÓPRIA | Anexo CPU-40239: memória de composição própria + cotação do fornecedor | Comprovar custo efetivo de mão de obra, insumos, equipamentos, fornecedores/encargos e compatibilidade do preço ofertado. | ALTA
41917 | COMP. MACAÉ 40 | Próprio | ELETRODUTO FLEXÍVEL CORRUGADO, PEAD, DN 200 (8"), PARA REDE ENTERRADA DE DISTRIBUIÇÃO DE ENERGIA ELÉTRICA - FORNECIMENTO E INSTALAÇÃO | 7801.04 | B | COTAÇÃO / MEMÓRIA PRÓPRIA | Anexo CPU-41917: cotação de materiais elétricos/cabos + memória de mão de obra | Comprovar custo efetivo de mão de obra, insumos, equipamentos, fornecedores/encargos e compatibilidade do preço ofertado. | ALTA
40184 | COMP. MACAÉ 51 | Próprio | TUBO EM COBRE FLEXÍVEL, DN 7/8", COM ISOLAMENTO, INSTALADO EM RAMAL DE ALIMENTAÇÃO DE AR-CONDICIONADO - FORNECIMENTO E INSTALAÇÃO | 7211.92 | B | COTAÇÃO / MEMÓRIA PRÓPRIA | Anexo CPU-40184: memória de composição própria + cotação do fornecedor | Comprovar custo efetivo de mão de obra, insumos, equipamentos, fornecedores/encargos e compatibilidade do preço ofertado. | ALTA
40364 | COMP. MACAÉ 38 | Próprio | QUADRO DE COMANDO PARA 2 BOMBAS DE RECALQUES DE 1/3 A 2 CV, TRIFÁSICA, 220 VOLTS, COM CHAVE SELETORA, ACIONAMENTO MANUAL/AUTOMÁTICO, RELÉ DE SOBRECARGA E CONTATORA | 6224.71 | B | COTAÇÃO / MEMÓRIA PRÓPRIA | Anexo CPU-40364: cotação de materiais elétricos/cabos + memória de mão de obra | Comprovar custo efetivo de mão de obra, insumos, equipamentos, fornecedores/encargos e compatibilidade do preço ofertado. | ALTA
40363 | COMP. MACAÉ 35 | Próprio | QUADRO GERAL DE DISTRIBUIÇÃO DE ENERGIA EM CHAPA DE AÇO GALVANIZADO, COM BARRAMENTO TRIFÁSICO, DIN 800A - FORNECIMENTO E INSTALAÇÃO | 5990.28 | B | COTAÇÃO / MEMÓRIA PRÓPRIA | Anexo CPU-40363: cotação de materiais elétricos/cabos + memória de mão de obra | Comprovar custo efetivo de mão de obra, insumos, equipamentos, fornecedores/encargos e compatibilidade do preço ofertado. | ALTA
8.2.9 | COMP.MACAÉ 32 | Próprio | KIT AUTOMAÇÃO DE PORTA AUTOMÁTICA DE CORRER, ALTO FLUXO, FORNECIMENTO E INSTALAÇÃO | 5901 | B | COTAÇÃO / MEMÓRIA PRÓPRIA | Anexo CPU-8.2.9: cotação de fornecedor de esquadrias/vidros/alumínio + memória de instalação | Comprovar custo efetivo de mão de obra, insumos, equipamentos, fornecedores/encargos e compatibilidade do preço ofertado. | ALTA
6.6.3 | COMP. MACAÉ 25 | Próprio | CONTRAPISO EM ARGAMASSA, TRAÇO 1:4, PREENCHIMENTO COM EPS - ESPESSURA 30CM - REFORÇADO COM TELA METÁLICA | 5874.99 | B | COTAÇÃO / MEMÓRIA PRÓPRIA | Anexo CPU-6.6.3: memória de composição própria + cotação do fornecedor | Comprovar custo efetivo de mão de obra, insumos, equipamentos, fornecedores/encargos e compatibilidade do preço ofertado. | ALTA
5.6.9 | COMP. MACAÉ 5 | Próprio | CONCRETAGEM DE PILARES, FCK = 30 MPA, COM USO DE BOMBA - LANÇAMENTO, ADENSAMENTO E ACABAMENTO | 4832.81 | C | COTAÇÃO / MEMÓRIA PRÓPRIA | Anexo CPU-5.6.9: memória de composição própria + cotação do fornecedor | Comprovar custo efetivo de mão de obra, insumos, equipamentos, fornecedores/encargos e compatibilidade do preço ofertado. | ALTA
40826 | COMP.MACAÉ 36 | Próprio | RE BAR, DIÂMETRO DE 3/8", INCLUSIVE CLIPS PARA EMENDA | 4553.26 | C | COTAÇÃO / MEMÓRIA PRÓPRIA | Anexo CPU-40826: memória de composição própria + cotação do fornecedor | Comprovar custo efetivo de mão de obra, insumos, equipamentos, fornecedores/encargos e compatibilidade do preço ofertado. | ALTA
40185 | COMP. MACAÉ 46 | Próprio | TUBO EM COBRE RÍGIDO, DN 1"", COM ISOLAMENTO, INSTALADO EM RAMAL DE ALIMENTAÇÃO DE AR-CONDICIONADO COM CONDENSADORA CENTRAL OU VRF - FORNECIMENTO E INSTALAÇÃO | 4245.07 | C | COTAÇÃO / MEMÓRIA PRÓPRIA | Anexo CPU-40185: memória de composição própria + cotação do fornecedor | Comprovar custo efetivo de mão de obra, insumos, equipamentos, fornecedores/encargos e compatibilidade do preço ofertado. | ALTA
8.3.3 | COMP. MACAÉ 11 | Próprio | BISCICLETÁRIO EM AÇO INOX, FIXADO EM PISO INTERTRAVADO,ALT. 82CM E LARG. 45CM FORNECIMENTO E INSTALAÇÃO | 4193.55 | C | COTAÇÃO / MEMÓRIA PRÓPRIA | Anexo CPU-8.3.3: memória de composição própria + cotação do fornecedor | Comprovar custo efetivo de mão de obra, insumos, equipamentos, fornecedores/encargos e compatibilidade do preço ofertado. | ALTA
43374 | COMP. MACAÉ 56 | Próprio | VÁLVULA DE ESFERA BLOQUEIO COBRE, GBC, 1/2" - FORNECIMENTO E INSTALAÇÃO | 3745.98 | C | COTAÇÃO / MEMÓRIA PRÓPRIA | Anexo CPU-43374: memória de composição própria + cotação do fornecedor | Comprovar custo efetivo de mão de obra, insumos, equipamentos, fornecedores/encargos e compatibilidade do preço ofertado. | ALTA
43739 | COMP.MACAÉ 57 | Próprio | VÁLVULA DE ESFERA BLOQUEIO COBRE, GBC, 5/8" - FORNECIMENTO E INSTALAÇÃO | 3634.51 | C | COTAÇÃO / MEMÓRIA PRÓPRIA | Anexo CPU-43739: memória de composição própria + cotação do fornecedor | Comprovar custo efetivo de mão de obra, insumos, equipamentos, fornecedores/encargos e compatibilidade do preço ofertado. | ALTA
43009 | COMP. MACAÉ 55 | Próprio | VÁLVULA DE ESFERA BLOQUEIO COBRE, GBC, 3/8" - FORNECIMENTO E INSTALAÇÃO | 3495.03 | C | COTAÇÃO / MEMÓRIA PRÓPRIA | Anexo CPU-43009: memória de composição própria + cotação do fornecedor | Comprovar custo efetivo de mão de obra, insumos, equipamentos, fornecedores/encargos e compatibilidade do preço ofertado. | ALTA
42644 | COMP. MACAÉ 54 | Próprio | VÁLVULA DE ESFERA BLOQUEIO COBRE, GBC, 1/4" - FORNECIMENTO E INSTALAÇÃO | 3267.6 | C | COTAÇÃO / MEMÓRIA PRÓPRIA | Anexo CPU-42644: memória de composição própria + cotação do fornecedor | Comprovar custo efetivo de mão de obra, insumos, equipamentos, fornecedores/encargos e compatibilidade do preço ofertado. | ALTA
40452 | COMP. MACAÉ 49 | Próprio | TUBO EM COBRE RÍGIDO, DN 1 5/8", COM ISOLAMENTO, INSTALADO EM RAMAL DE ALIMENTAÇÃO DE AR-CONDICIONADO COM CONDENSADORA CENTRAL OU VRF - FORNECIMENTO E INSTALAÇÃO | 3170.47 | C | COTAÇÃO / MEMÓRIA PRÓPRIA | Anexo CPU-40452: memória de composição própria + cotação do fornecedor | Comprovar custo efetivo de mão de obra, insumos, equipamentos, fornecedores/encargos e compatibilidade do preço ofertado. | ALTA
40361 | COMP. MACAÉ 34 | Próprio | QUADRO DE DISTRIBUIÇÃO DE ENERGIA EM CHAPA DE AÇO GALVANIZADO, COM BARRAMENTO TRIFÁSICO, PARA 54 DISJUNTORES DIN 225A - FORNECIMENTO E INSTALAÇÃO | 2477.32 | C | COTAÇÃO / MEMÓRIA PRÓPRIA | Anexo CPU-40361: cotação de materiais elétricos/cabos + memória de mão de obra | Comprovar custo efetivo de mão de obra, insumos, equipamentos, fornecedores/encargos e compatibilidade do preço ofertado. | ALTA
9.9.2 | COMP. MACAÉ 42 | Próprio | VASO SANITARIO DE LOUCA BRANCA,COM CAIXA ACOPLADA,CONFORMEABNT NBR 9050 PARA ACESSIBILIDADE, PADRAO MEDIO LUXO,RABICHO CROMADO,ANEL DE VEDACAO E ACESSORIOS DE FIXACAO.FORNECIMENTO E INSTALAÇÃO | 1840.66 | C | COTAÇÃO / MEMÓRIA PRÓPRIA | Anexo CPU-9.9.2: memória de composição própria + cotação do fornecedor | Comprovar custo efetivo de mão de obra, insumos, equipamentos, fornecedores/encargos e compatibilidade do preço ofertado. | ALTA
41552 | COMP. MACAÉ 39 | Próprio | ELETRODUTO FLEXÍVEL CORRUGADO, PEAD, DN 150 (6"), PARA REDE ENTERRADA DE DISTRIBUIÇÃO DE ENERGIA ELÉTRICA - FORNECIMENTO E INSTALAÇÃO | 1441.63 | C | COTAÇÃO / MEMÓRIA PRÓPRIA | Anexo CPU-41552: cotação de materiais elétricos/cabos + memória de mão de obra | Comprovar custo efetivo de mão de obra, insumos, equipamentos, fornecedores/encargos e compatibilidade do preço ofertado. | ALTA
9.9.4 | COMP. MACAÉ 43 | Próprio | LAVATORIO DE LOUCA BRANCA,COM COLUNA SUSPENSA,CONFORME ABNT NBR 9050 PARA ACESSIBILIDADE,MEDINDO EM TORNO DE (45,5X35,5) CM,INCLUSIVE ACESSORIOS DE FIXACAO.FERRAGENS EM METAL CROMAD O:SIFAO 1"X1.1/4",VALVULA DE ESCOAMENTO,RABICHO,TORNEIRA PAR A LAVATORIO DE MESA COM ALAVANCA,ACIONAMENTO MANUAL E FECHAM ENTO AUTOMATICO.FORNECIMENTO E INSTALAÇÃO | 1333.9 | C | COTAÇÃO / MEMÓRIA PRÓPRIA | Anexo CPU-9.9.4: memória de composição própria + cotação do fornecedor | Comprovar custo efetivo de mão de obra, insumos, equipamentos, fornecedores/encargos e compatibilidade do preço ofertado. | ALTA
41192 | COMP. MACAÉ 37 | Próprio | CAIXA DE EQUALIZAÇÃO DE POTENCIAIS PARA USO INTERNO E EXTERNO COM 11 TERMINAIS PARA ATERRAMENTO (BEP), EM AÇO | 594.18 | C | COTAÇÃO / MEMÓRIA PRÓPRIA | Anexo CPU-41192: memória de composição própria + cotação do fornecedor | Comprovar custo efetivo de mão de obra, insumos, equipamentos, fornecedores/encargos e compatibilidade do preço ofertado. | ALTA
44105 | COMP.MACAÉ 58 | Próprio | VÁLVULA DE ESFERA BLOQUEIO COBRE, GBC, 3/4" - FORNECIMENTO E INSTALAÇÃO | 570.52 | C | COTAÇÃO / MEMÓRIA PRÓPRIA | Anexo CPU-44105: memória de composição própria + cotação do fornecedor | Comprovar custo efetivo de mão de obra, insumos, equipamentos, fornecedores/encargos e compatibilidade do preço ofertado. | ALTA
49553 | COMP. MACAÉ 1 | Próprio | CONTROLADOR AUTOMÁTICO DE PRESSÃO, 1”; FORNECIMENTO E INSTALAÇÃO | 374.67 | C | COTAÇÃO / MEMÓRIA PRÓPRIA | Anexo CPU-49553: memória de composição própria + cotação do fornecedor | Comprovar custo efetivo de mão de obra, insumos, equipamentos, fornecedores/encargos e compatibilidade do preço ofertado. | ALTA
GERAL-01 | - | - | Composição do BDI aplicado |  | Geral | BDI | Composição de BDI assinada/identificada | Demonstrar que o BDI foi aplicado de forma uniforme e sem omissão de tributos/despesas indiretas. | CRÍTICA
GERAL-02 | - | - | Encargos sociais não desonerados |  | Geral | ENCARGOS | Tabela de encargos sociais da proposta/base de referência | Demonstrar mão de obra com encargos sociais e complementares. | CRÍTICA
GERAL-03 | - | - | Equipamentos próprios e/ou disponibilizados |  | Geral | EQUIPAMENTOS | CRLV, notas fiscais, contrato de locação, disponibilidade operacional ou declaração de frota | Comprovar suporte para execução dos serviços com equipamentos. | ALTA
GERAL-04 | - | - | Relação de compromissos assumidos |  | Geral | ECONÔMICO-FINANCEIRO | Relação de contratos em execução com saldos remanescentes | Atender apontamento da contabilidade sobre subitens 9.13.1.11 e 9.13.1.13. | CRÍTICA
GERAL-05 | - | - | Estacas profundas / fundações |  | Geral | QUALIFICAÇÃO TÉCNICA | CAT/atestado registrado, ART, medição ou documento complementar de fundações profundas | Atender apontamento técnico da alínea c do item 9.2.1. | CRÍTICA
GERAL-06 | - | - | Declaração de integralidade dos custos |  | Geral | DECLARAÇÃO | Declaração assinada pela representante legal | Declarar cobertura de mão de obra, encargos, insumos, equipamentos, EPIs, tributos, transporte e administração. | CRÍTICA

## DECL_CUSTOS
DECLARAÇÃO DE INTEGRALIDADE DOS CUSTOS E EXEQUIBILIDADE
SANTA RITA ENGENHARIA LTDA, inscrita no CNPJ nº 09.005.255/0001-11, declara, para fins de atendimento à diligência no âmbito da Concorrência Eletrônica nº 90001/2026, Processo nº E-20/001.009307/2025, que os preços ofertados na proposta contemplam integralmente todos os custos necessários à execução do objeto.
Declara-se que estão compreendidos nos preços: mão de obra, encargos sociais e complementares, insumos, materiais, equipamentos, ferramentas, transporte, EPIs, perdas técnicas, administração local, tributos, seguros, garantias, despesas indiretas e BDI, conforme planilha orçamentária, cronograma físico-financeiro e composições analíticas anexas.
Declara-se, ainda, que a abertura analítica apresentada nesta planilha tem por finalidade demonstrar objetivamente a compatibilidade dos valores ofertados com os custos efetivos da contratação, sem alteração dos quantitativos, do valor global da proposta ou das condições assumidas.
Rio de Janeiro/RJ07 de Julho de 2026
____________________________________________
SANTA RITA ENGENHARIA LTDA
Representante legal

## RESUMO_SANEADO
RESUMO TÉCNICO DE SANEAMENTO DA DILIGÊNCIA
Obra | Projeto Executivo e Construção da Nova Sede da DPRJ em Macaé
Empresa | SANTA RITA ENGENHARIA LTDA
Finalidade | Complementar a demonstração objetiva da exequibilidade com CPU aberta por natureza de custo e indicação de anexos técnicos.
Valor ofertado | 8947799.11 | Valor de referência extraído da planilha | 11930400.5
Desconto global aproximado | 25% | BDI adotado | 22.23%
Itens totais da planilha | 619 | Itens com CPU aberta nesta versão | 131
Cobertura financeira das CPUs | 7349699.65 | Percentual coberto da proposta | 0.8214
Itens Curva A | 91 | Valor Curva A | 6992646.59
Itens próprios identificados | 48 | Critério de abertura | Curva A + composições próprias + itens acima de R$ 50.000,00
Observação técnica 1 | As CPUs foram abertas por natureza de custo: mão de obra/encargos, insumos, equipamentos, transporte, EPIs/perdas e BDI.
Observação técnica 2 | Os anexos indicados devem acompanhar a resposta: relatórios oficiais de bases, cotações, BDI, encargos, equipamentos, compromissos e documentação de estacas.
Observação técnica 3 | A planilha não altera quantitativos, preço global nem cronograma; apenas evidencia a formação analítica do preço ofertado.

## CHECKLIST_SANEAMENTO
Ponto da diligência | Situação nesta versão | Aba/Documento | Risco residual | Ação técnica
Composições analíticas dos itens relevantes | SANEADO NA PLANILHA | CPU_ABERTA_FINAL | MÉDIO | Enviar com relatórios oficiais das bases/cotações.
Curva ABC e itens de maior impacto | SANEADO | ANALITICA_ITENS / CURVA_ABC / CPU_ABERTA_FINAL | BAIXO | Usar como índice da resposta técnica.
Mão de obra e encargos | ABERTO POR NATUREZA | CPU_ABERTA_FINAL / DECL_CUSTOS | MÉDIO | Anexar tabela de encargos não desonerados.
Insumos e fornecedores | ABERTO POR NATUREZA | CPU_ABERTA_FINAL / ANEXOS_SUPORTE_FINAL | MÉDIO | Anexar cotações dos itens próprios e de maior impacto.
Equipamentos | ABERTO POR NATUREZA | CPU_ABERTA_FINAL / ANEXOS_SUPORTE_FINAL | MÉDIO | Anexar comprovação de frota, locação ou disponibilidade.
BDI | INCLUÍDO | CPU_ABERTA_FINAL / RESUMO_SANEADO | BAIXO | Anexar composição de BDI já apresentada.
Relação de compromissos assumidos | MODELO DISPONÍVEL | COMPROMISSOS | MÉDIO | Preencher com contratos, saldos remanescentes e assinar.
Estacas profundas | NÃO É RESOLVIDO PELA PLANILHA | ANEXOS_SUPORTE_FINAL | CRÍTICO | Juntar CAT/atestado registrado/ART/medição que complete a exigência.

## RESUMO_CORRIGIDO
RESUMO CORRIGIDO - CPU ANALÍTICA 100% DA PROPOSTA
Obra | Projeto Executivo e Construção da Nova Sede da DPRJ em Macaé
Empresa | SANTA RITA ENGENHARIA LTDA
Motivo da correção | A versão anterior abria apenas os itens críticos/Curva A, por isso a cobertura financeira ficava menor que o valor global.
Valor global ofertado | 8947799.11 | Valor exigido/cronograma | 8947799.11
Total das CPUs abertas 100% | 8947799.11 | Diferença | 7.4506e-09
Itens totais da planilha | 619 | Itens com CPU aberta nesta versão | 619
Percentual coberto da proposta | 100% | Status | FECHA 100% DA PROPOSTA
BDI base predominante | 22.23% | Observação | Alguns itens usam BDI efetivo por arredondamento unitário do total lançado.
Atenção técnica | Os relatórios oficiais das bases e cotações dos itens próprios continuam necessários como anexos de comprovação.

## CPU_ABERTA_100
CPU | Item | Código | Banco | Descrição | Und item | Qtde item | Linha | Natureza do custo | Detalhamento | Und comp. | Coef. | Custo unit. direto base | Parcela unit. direta | BDI efetivo | Valor BDI unit. | Preço unit. c/ BDI | Total item c/ BDI | Total original | Diferença | Fonte técnica | Documento/Anexo | Status | Observação
CPU-100-0001 | 1.1.1 | 01.050.03560 | EMOP | PROJETO EXECUTIVO DE ARQUITETURA,CONSIDERANDO O PROJETO BASI CO EXISTENTE,PARA PREDIOS ESCOLARES E/OU ADMINISTRATIVOS ATE 500M2,APRESENTADO NOS PADROES DA CONTRATANTE,INCLUSIVE AS L EGALIZACOES PERTINENTES,COORDENACAO E COMPATIBILIZACAO COM O S PROJETOS COMPLEMENTARES 9% - DESPESAS ADMINISTRATIVAS E DE MATERIAIS | m² | 1404.56 | 1 | MÃO DE OBRA TÉCNICA | Equipe técnica, responsável técnico, projetistas, laboratório ou topografia, com encargos | % | 75% | 64.7925 | 48.5944 | [6 empty] | Relatório oficial EMOP 12/2025 - RJ, composição 01.050.03560 | Anexo CPU-1.1.1: relatório oficial EMOP + BDI/encargos | ABERTO POR NATUREZA | Parcela analítica do custo direto. A comprovação documental deve acompanhar a resposta.
CPU-100-0001 | 1.1.1 | 01.050.03560 | EMOP | PROJETO EXECUTIVO DE ARQUITETURA,CONSIDERANDO O PROJETO BASI CO EXISTENTE,PARA PREDIOS ESCOLARES E/OU ADMINISTRATIVOS ATE 500M2,APRESENTADO NOS PADROES DA CONTRATANTE,INCLUSIVE AS L EGALIZACOES PERTINENTES,COORDENACAO E COMPATIBILIZACAO COM O S PROJETOS COMPLEMENTARES 9% - DESPESAS ADMINISTRATIVAS E DE MATERIAIS | m² | 1404.56 | 2 | INSUMOS / TAXAS / DOCUMENTAÇÃO | Materiais técnicos, legalizações, taxas, relatórios, ensaios e documentação | % | 10% | 64.7925 | 6.4793 | [6 empty] | Relatório oficial EMOP 12/2025 - RJ, composição 01.050.03560 | Anexo CPU-1.1.1: relatório oficial EMOP + BDI/encargos | ABERTO POR NATUREZA | Parcela analítica do custo direto. A comprovação documental deve acompanhar a resposta.
CPU-100-0001 | 1.1.1 | 01.050.03560 | EMOP | PROJETO EXECUTIVO DE ARQUITETURA,CONSIDERANDO O PROJETO BASI CO EXISTENTE,PARA PREDIOS ESCOLARES E/OU ADMINISTRATIVOS ATE 500M2,APRESENTADO NOS PADROES DA CONTRATANTE,INCLUSIVE AS L EGALIZACOES PERTINENTES,COORDENACAO E COMPATIBILIZACAO COM O S PROJETOS COMPLEMENTARES 9% - DESPESAS ADMINISTRATIVAS E DE MATERIAIS | m² | 1404.56 | 3 | EQUIPAMENTOS / SOFTWARES | Equipamentos técnicos, instrumentos, softwares, estação/sonda/laboratório | % | 10% | 64.7925 | 6.4793 | [6 empty] | Relatório oficial EMOP 12/2025 - RJ, composição 01.050.03560 | Anexo CPU-1.1.1: relatório oficial EMOP + BDI/encargos | ABERTO POR NATUREZA | Parcela analítica do custo direto. A comprovação documental deve acompanhar a resposta.
CPU-100-0001 | 1.1.1 | 01.050.03560 | EMOP | PROJETO EXECUTIVO DE ARQUITETURA,CONSIDERANDO O PROJETO BASI CO EXISTENTE,PARA PREDIOS ESCOLARES E/OU ADMINISTRATIVOS ATE 500M2,APRESENTADO NOS PADROES DA CONTRATANTE,INCLUSIVE AS L EGALIZACOES PERTINENTES,COORDENACAO E COMPATIBILIZACAO COM O S PROJETOS COMPLEMENTARES 9% - DESPESAS ADMINISTRATIVAS E DE MATERIAIS | m² | 1404.56 | 4 | DESPESAS OPERACIONAIS | Transporte, ART/RRT, reprodução, EPI e despesas auxiliares | % | 5% | 64.7925 | 3.2396 | [6 empty] | Relatório oficial EMOP 12/2025 - RJ, composição 01.050.03560 | Anexo CPU-1.1.1: relatório oficial EMOP + BDI/encargos | ABERTO POR NATUREZA | Parcela analítica do custo direto. A comprovação documental deve acompanhar a resposta.
CPU-100-0001 | 1.1.1 | 01.050.03560 | EMOP | PROJETO EXECUTIVO DE ARQUITETURA,CONSIDERANDO O PROJETO BASI CO EXISTENTE,PARA PREDIOS ESCOLARES E/OU ADMINISTRATIVOS ATE 500M2,APRESENTADO NOS PADROES DA CONTRATANTE,INCLUSIVE AS L EGALIZACOES PERTINENTES,COORDENACAO E COMPATIBILIZACAO COM O S PROJETOS COMPLEMENTARES 9% - DESPESAS ADMINISTRATIVAS E DE MATERIAIS | m² | 1404.56 | 5 | SUBTOTAL CUSTO DIRETO | Soma das parcelas analíticas acima | m² | 100% |  | 64.7925 | 22.22% | 14.4 | 79.1925 | 111230.61 | 111230.61 | 0 | Relatório oficial EMOP 12/2025 - RJ, composição 01.050.03560 | Anexo CPU-1.1.1: relatório oficial EMOP + BDI/encargos | FECHA COM PLANILHA | Subtotal da CPU. Total travado pelo valor original da planilha para eliminar divergência de arredondamento.
CPU-100-0002 | 1.1.2 | 01.050.05520 | EMOP | PROJETO EXECUTIVO ESTRUTURAL PARA PREDIOS ESCOLARES E/OU ADM INISTRATIVOS ATE 500M2,CONSIDERANDO O PROJETO BASICO EXISTEN TE,APRESENTADO NOS PADROES DA CONTRATANTE,CONSTANDO DE PLANT AS DE FORMA,ARMACAO E DETALHES 9% - DESPESAS ADMINISTRATIVAS E DE MATERIAIS | m² | 1404.56 | 1 | MÃO DE OBRA TÉCNICA | Equipe técnica, responsável técnico, projetistas, laboratório ou topografia, com encargos | % | 75% | 36.255 | 27.1913 | [6 empty] | Relatório oficial EMOP 12/2025 - RJ, composição 01.050.05520 | Anexo CPU-1.1.2: relatório oficial EMOP + BDI/encargos | ABERTO POR NATUREZA | Parcela analítica do custo direto. A comprovação documental deve acompanhar a resposta.
CPU-100-0002 | 1.1.2 | 01.050.05520 | EMOP | PROJETO EXECUTIVO ESTRUTURAL PARA PREDIOS ESCOLARES E/OU ADM INISTRATIVOS ATE 500M2,CONSIDERANDO O PROJETO BASICO EXISTEN TE,APRESENTADO NOS PADROES DA CONTRATANTE,CONSTANDO DE PLANT AS DE FORMA,ARMACAO E DETALHES 9% - DESPESAS ADMINISTRATIVAS E DE MATERIAIS | m² | 1404.56 | 2 | INSUMOS / TAXAS / DOCUMENTAÇÃO | Materiais técnicos, legalizações, taxas, relatórios, ensaios e documentação | % | 10% | 36.255 | 3.6255 | [6 empty] | Relatório oficial EMOP 12/2025 - RJ, composição 01.050.05520 | Anexo CPU-1.1.2: relatório oficial EMOP + BDI/encargos | ABERTO POR NATUREZA | Parcela analítica do custo direto. A comprovação documental deve acompanhar a resposta.
CPU-100-0002 | 1.1.2 | 01.050.05520 | EMOP | PROJETO EXECUTIVO ESTRUTURAL PARA PREDIOS ESCOLARES E/OU ADM INISTRATIVOS ATE 500M2,CONSIDERANDO O PROJETO BASICO EXISTEN TE,APRESENTADO NOS PADROES DA CONTRATANTE,CONSTANDO DE PLANT AS DE FORMA,ARMACAO E DETALHES 9% - DESPESAS ADMINISTRATIVAS E DE MATERIAIS | m² | 1404.56 | 3 | EQUIPAMENTOS / SOFTWARES | Equipamentos técnicos, instrumentos, softwares, estação/sonda/laboratório | % | 10% | 36.255 | 3.6255 | [6 empty] | Relatório oficial EMOP 12/2025 - RJ, composição 01.050.05520 | Anexo CPU-1.1.2: relatório oficial EMOP + BDI/encargos | ABERTO POR NATUREZA | Parcela analítica do custo direto. A comprovação documental deve acompanhar a resposta.
CPU-100-0002 | 1.1.2 | 01.050.05520 | EMOP | PROJETO EXECUTIVO ESTRUTURAL PARA PREDIOS ESCOLARES E/OU ADM INISTRATIVOS ATE 500M2,CONSIDERANDO O PROJETO BASICO EXISTEN TE,APRESENTADO NOS PADROES DA CONTRATANTE,CONSTANDO DE PLANT AS DE FORMA,ARMACAO E DETALHES 9% - DESPESAS ADMINISTRATIVAS E DE MATERIAIS | m² | 1404.56 | 4 | DESPESAS OPERACIONAIS | Transporte, ART/RRT, reprodução, EPI e despesas auxiliares | % | 5% | 36.255 | 1.8128 | [6 empty] | Relatório oficial EMOP 12/2025 - RJ, composição 01.050.05520 | Anexo CPU-1.1.2: relatório oficial EMOP + BDI/encargos | ABERTO POR NATUREZA | Parcela analítica do custo direto. A comprovação documental deve acompanhar a resposta.
CPU-100-0002 | 1.1.2 | 01.050.05520 | EMOP | PROJETO EXECUTIVO ESTRUTURAL PARA PREDIOS ESCOLARES E/OU ADM INISTRATIVOS ATE 500M2,CONSIDERANDO O PROJETO BASICO EXISTEN TE,APRESENTADO NOS PADROES DA CONTRATANTE,CONSTANDO DE PLANT AS DE FORMA,ARMACAO E DETALHES 9% - DESPESAS ADMINISTRATIVAS E DE MATERIAIS | m² | 1404.56 | 5 | SUBTOTAL CUSTO DIRETO | Soma das parcelas analíticas acima | m² | 100% |  | 36.255 | 22.22% | 8.055 | 44.31 | 62236.05 | 62236.05 | 0 | Relatório oficial EMOP 12/2025 - RJ, composição 01.050.05520 | Anexo CPU-1.1.2: relatório oficial EMOP + BDI/encargos | FECHA COM PLANILHA | Subtotal da CPU. Total travado pelo valor original da planilha para eliminar divergência de arredondamento.
CPU-100-0003 | 1.2.1 | 01.050.04780 | EMOP | PROJETO EXECUTIVO DE INSTALACAO HIDRAULICA,CONSIDERANDO O PR OJETO BASICO EXISTENTE,PARA PREDIOS ESCOLARES E/OU ADMINISTR ATIVOS ATE 500M2,APRESENTADO NOS PADROES DA CONTRATANTE,INCL USIVE AS LEGALIZACOES PERTINENTES 9% - DESPESAS ADMINISTRATIVAS E DE MATERIAIS | m² | 1404.56 | 1 | MÃO DE OBRA TÉCNICA | Equipe técnica, responsável técnico, projetistas, laboratório ou topografia, com encargos | % | 75% | 6.6 | 4.95 | [6 empty] | Relatório oficial EMOP 12/2025 - RJ, composição 01.050.04780 | Anexo CPU-1.2.1: relatório oficial EMOP + BDI/encargos | ABERTO POR NATUREZA | Parcela analítica do custo direto. A comprovação documental deve acompanhar a resposta.
CPU-100-0003 | 1.2.1 | 01.050.04780 | EMOP | PROJETO EXECUTIVO DE INSTALACAO HIDRAULICA,CONSIDERANDO O PR OJETO BASICO EXISTENTE,PARA PREDIOS ESCOLARES E/OU ADMINISTR ATIVOS ATE 500M2,APRESENTADO NOS PADROES DA CONTRATANTE,INCL USIVE AS LEGALIZACOES PERTINENTES 9% - DESPESAS ADMINISTRATIVAS E DE MATERIAIS | m² | 1404.56 | 2 | INSUMOS / TAXAS / DOCUMENTAÇÃO | Materiais técnicos, legalizações, taxas, relatórios, ensaios e documentação | % | 10% | 6.6 | 0.66 | [6 empty] | Relatório oficial EMOP 12/2025 - RJ, composição 01.050.04780 | Anexo CPU-1.2.1: relatório oficial EMOP + BDI/encargos | ABERTO POR NATUREZA | Parcela analítica do custo direto. A comprovação documental deve acompanhar a resposta.
CPU-100-0003 | 1.2.1 | 01.050.04780 | EMOP | PROJETO EXECUTIVO DE INSTALACAO HIDRAULICA,CONSIDERANDO O PR OJETO BASICO EXISTENTE,PARA PREDIOS ESCOLARES E/OU ADMINISTR ATIVOS ATE 500M2,APRESENTADO NOS PADROES DA CONTRATANTE,INCL USIVE AS LEGALIZACOES PERTINENTES 9% - DESPESAS ADMINISTRATIVAS E DE MATERIAIS | m² | 1404.56 | 3 | EQUIPAMENTOS / SOFTWARES | Equipamentos técnicos, instrumentos, softwares, estação/sonda/laboratório | % | 10% | 6.6 | 0.66 | [6 empty] | Relatório oficial EMOP 12/2025 - RJ, composição 01.050.04780 | Anexo CPU-1.2.1: relatório oficial EMOP + BDI/encargos | ABERTO POR NATUREZA | Parcela analítica do custo direto. A comprovação documental deve acompanhar a resposta.
CPU-100-0003 | 1.2.1 | 01.050.04780 | EMOP | PROJETO EXECUTIVO DE INSTALACAO HIDRAULICA,CONSIDERANDO O PR OJETO BASICO EXISTENTE,PARA PREDIOS ESCOLARES E/OU ADMINISTR ATIVOS ATE 500M2,APRESENTADO NOS PADROES DA CONTRATANTE,INCL USIVE AS LEGALIZACOES PERTINENTES 9% - DESPESAS ADMINISTRATIVAS E DE MATERIAIS | m² | 1404.56 | 4 | DESPESAS OPERACIONAIS | Transporte, ART/RRT, reprodução, EPI e despesas auxiliares | % | 5% | 6.6 | 0.33 | [6 empty] | Relatório oficial EMOP 12/2025 - RJ, composição 01.050.04780 | Anexo CPU-1.2.1: relatório oficial EMOP + BDI/encargos | ABERTO POR NATUREZA | Parcela analítica do custo direto. A comprovação documental deve acompanhar a resposta.
CPU-100-0003 | 1.2.1 | 01.050.04780 | EMOP | PROJETO EXECUTIVO DE INSTALACAO HIDRAULICA,CONSIDERANDO O PR OJETO BASICO EXISTENTE,PARA PREDIOS ESCOLARES E/OU ADMINISTR ATIVOS ATE 500M2,APRESENTADO NOS PADROES DA CONTRATANTE,INCL USIVE AS LEGALIZACOES PERTINENTES 9% - DESPESAS ADMINISTRATIVAS E DE MATERIAIS | m² | 1404.56 | 5 | SUBTOTAL CUSTO DIRETO | Soma das parcelas analíticas acima | m² | 100% |  | 6.6 | 22.16% | 1.4625 | 8.0625 | 11324.26 | 11324.26 | 0 | Relatório oficial EMOP 12/2025 - RJ, composição 01.050.04780 | Anexo CPU-1.2.1: relatório oficial EMOP + BDI/encargos | FECHA COM PLANILHA | Subtotal da CPU. Total travado pelo valor original da planilha para eliminar divergência de arredondamento.
CPU-100-0004 | 1.2.2 | 01.050.04520 | EMOP | PROJETO EXECUTIVO DE INSTALACAO DE ESGOTO SANITARIO E AGUAS PLUVIAIS,CONSIDERANDO O PROJETO BASICO EXISTENTE,PARA PREDIO S ESCOLARES E/OU ADMINISTRATIVOS ATE 500M2,APRESENTADO NOS P ADROES DA CONTRATANTE,INCLUSIVE AS LEGALIZACOES PERTINENTES 9% - DESPESAS ADMINISTRATIVAS E DE MATERIAIS | m² | 1404.56 | 1 | MÃO DE OBRA TÉCNICA | Equipe técnica, responsável técnico, projetistas, laboratório ou topografia, com encargos | % | 75% | 3.9375 | 2.9531 | [6 empty] | Relatório oficial EMOP 12/2025 - RJ, composição 01.050.04520 | Anexo CPU-1.2.2: relatório oficial EMOP + BDI/encargos | ABERTO POR NATUREZA | Parcela analítica do custo direto. A comprovação documental deve acompanhar a resposta.
CPU-100-0004 | 1.2.2 | 01.050.04520 | EMOP | PROJETO EXECUTIVO DE INSTALACAO DE ESGOTO SANITARIO E AGUAS PLUVIAIS,CONSIDERANDO O PROJETO BASICO EXISTENTE,PARA PREDIO S ESCOLARES E/OU ADMINISTRATIVOS ATE 500M2,APRESENTADO NOS P ADROES DA CONTRATANTE,INCLUSIVE AS LEGALIZACOES PERTINENTES 9% - DESPESAS ADMINISTRATIVAS E DE MATERIAIS | m² | 1404.56 | 2 | INSUMOS / TAXAS / DOCUMENTAÇÃO | Materiais técnicos, legalizações, taxas, relatórios, ensaios e documentação | % | 10% | 3.9375 | 0.39375 | [6 empty] | Relatório oficial EMOP 12/2025 - RJ, composição 01.050.04520 | Anexo CPU-1.2.2: relatório oficial EMOP + BDI/encargos | ABERTO POR NATUREZA | Parcela analítica do custo direto. A comprovação documental deve acompanhar a resposta.
CPU-100-0004 | 1.2.2 | 01.050.04520 | EMOP | PROJETO EXECUTIVO DE INSTALACAO DE ESGOTO SANITARIO E AGUAS PLUVIAIS,CONSIDERANDO O PROJETO BASICO EXISTENTE,PARA PREDIO S ESCOLARES E/OU ADMINISTRATIVOS ATE 500M2,APRESENTADO NOS P ADROES DA CONTRATANTE,INCLUSIVE AS LEGALIZACOES PERTINENTES 9% - DESPESAS ADMINISTRATIVAS E DE MATERIAIS | m² | 1404.56 | 3 | EQUIPAMENTOS / SOFTWARES | Equipamentos técnicos, instrumentos, softwares, estação/sonda/laboratório | % | 10% | 3.9375 | 0.39375 | [6 empty] | Relatório oficial EMOP 12/2025 - RJ, composição 01.050.04520 | Anexo CPU-1.2.2: relatório oficial EMOP + BDI/encargos | ABERTO POR NATUREZA | Parcela analítica do custo direto. A comprovação documental deve acompanhar a resposta.
CPU-100-0004 | 1.2.2 | 01.050.04520 | EMOP | PROJETO EXECUTIVO DE INSTALACAO DE ESGOTO SANITARIO E AGUAS PLUVIAIS,CONSIDERANDO O PROJETO BASICO EXISTENTE,PARA PREDIO S ESCOLARES E/OU ADMINISTRATIVOS ATE 500M2,APRESENTADO NOS P ADROES DA CONTRATANTE,INCLUSIVE AS LEGALIZACOES PERTINENTES 9% - DESPESAS ADMINISTRATIVAS E DE MATERIAIS | m² | 1404.56 | 4 | DESPESAS OPERACIONAIS | Transporte, ART/RRT, reprodução, EPI e despesas auxiliares | % | 5% | 3.9375 | 0.19688 | [6 empty] | Relatório oficial EMOP 12/2025 - RJ, composição 01.050.04520 | Anexo CPU-1.2.2: relatório oficial EMOP + BDI/encargos | ABERTO POR NATUREZA | Parcela analítica do custo direto. A comprovação documental deve acompanhar a resposta.
CPU-100-0004 | 1.2.2 | 01.050.04520 | EMOP | PROJETO EXECUTIVO DE INSTALACAO DE ESGOTO SANITARIO E AGUAS PLUVIAIS,CONSIDERANDO O PROJETO BASICO EXISTENTE,PARA PREDIO S ESCOLARES E/OU ADMINISTRATIVOS ATE 500M2,APRESENTADO NOS P ADROES DA CONTRATANTE,INCLUSIVE AS LEGALIZACOES PERTINENTES 9% - DESPESAS ADMINISTRATIVAS E DE MATERIAIS | m² | 1404.56 | 5 | SUBTOTAL CUSTO DIRETO | Soma das parcelas analíticas acima | m² | 100% |  | 3.9375 | 22.1% | 0.87 | 4.8075 | 6752.42 | 6752.42 | 0 | Relatório oficial EMOP 12/2025 - RJ, composição 01.050.04520 | Anexo CPU-1.2.2: relatório oficial EMOP + BDI/encargos | FECHA COM PLANILHA | Subtotal da CPU. Total travado pelo valor original da planilha para eliminar divergência de arredondamento.
CPU-100-0005 | 1.2.3 | 01.050.05150 | EMOP | PROJETO EXECUTIVO DE INSTALACAO ELETRICA,CONSIDERANDO O PROJ ETO BASICO EXISTENTE,PARA PREDIOS ESCOLARES E/OU ADMINISTRAT IVOS ATE 500M2,APRESENTADO NOS PADROES DA CONTRATANTE,INCLUS IVE AS LEGALIZACOES PERTINENTES 9% - DESPESAS ADMINISTRATIVAS E DE MATERIAIS | m² | 1404.56 | 1 | MÃO DE OBRA TÉCNICA | Equipe técnica, responsável técnico, projetistas, laboratório ou topografia, com encargos | % | 75% | 7.875 | 5.9062 | [6 empty] | Relatório oficial EMOP 12/2025 - RJ, composição 01.050.05150 | Anexo CPU-1.2.3: relatório oficial EMOP + BDI/encargos | ABERTO POR NATUREZA | Parcela analítica do custo direto. A comprovação documental deve acompanhar a resposta.
CPU-100-0005 | 1.2.3 | 01.050.05150 | EMOP | PROJETO EXECUTIVO DE INSTALACAO ELETRICA,CONSIDERANDO O PROJ ETO BASICO EXISTENTE,PARA PREDIOS ESCOLARES E/OU ADMINISTRAT IVOS ATE 500M2,APRESENTADO NOS PADROES DA CONTRATANTE,INCLUS IVE AS LEGALIZACOES PERTINENTES 9% - DESPESAS ADMINISTRATIVAS E DE MATERIAIS | m² | 1404.56 | 2 | INSUMOS / TAXAS / DOCUMENTAÇÃO | Materiais técnicos, legalizações, taxas, relatórios, ensaios e documentação | % | 10% | 7.875 | 0.7875 | [6 empty] | Relatório oficial EMOP 12/2025 - RJ, composição 01.050.05150 | Anexo CPU-1.2.3: relatório oficial EMOP + BDI/encargos | ABERTO POR NATUREZA | Parcela analítica do custo direto. A comprovação documental deve acompanhar a resposta.
CPU-100-0005 | 1.2.3 | 01.050.05150 | EMOP | PROJETO EXECUTIVO DE INSTALACAO ELETRICA,CONSIDERANDO O PROJ ETO BASICO EXISTENTE,PARA PREDIOS ESCOLARES E/OU ADMINISTRAT IVOS ATE 500M2,APRESENTADO NOS PADROES DA CONTRATANTE,INCLUS IVE AS LEGALIZACOES PERTINENTES 9% - DESPESAS ADMINISTRATIVAS E DE MATERIAIS | m² | 1404.56 | 3 | EQUIPAMENTOS / SOFTWARES | Equipamentos técnicos, instrumentos, softwares, estação/sonda/laboratório | % | 10% | 7.875 | 0.7875 | [6 empty] | Relatório oficial EMOP 12/2025 - RJ, composição 01.050.05150 | Anexo CPU-1.2.3: relatório oficial EMOP + BDI/encargos | ABERTO POR NATUREZA | Parcela analítica do custo direto. A comprovação documental deve acompanhar a resposta.
CPU-100-0005 | 1.2.3 | 01.050.05150 | EMOP | PROJETO EXECUTIVO DE INSTALACAO ELETRICA,CONSIDERANDO O PROJ ETO BASICO EXISTENTE,PARA PREDIOS ESCOLARES E/OU ADMINISTRAT IVOS ATE 500M2,APRESENTADO NOS PADROES DA CONTRATANTE,INCLUS IVE AS LEGALIZACOES PERTINENTES 9% - DESPESAS ADMINISTRATIVAS E DE MATERIAIS | m² | 1404.56 | 4 | DESPESAS OPERACIONAIS | Transporte, ART/RRT, reprodução, EPI e despesas auxiliares | % | 5% | 7.875 | 0.39375 | [6 empty] | Relatório oficial EMOP 12/2025 - RJ, composição 01.050.05150 | Anexo CPU-1.2.3: relatório oficial EMOP + BDI/encargos | ABERTO POR NATUREZA | Parcela analítica do custo direto. A comprovação documental deve acompanhar a resposta.
CPU-100-0005 | 1.2.3 | 01.050.05150 | EMOP | PROJETO EXECUTIVO DE INSTALACAO ELETRICA,CONSIDERANDO O PROJ ETO BASICO EXISTENTE,PARA PREDIOS ESCOLARES E/OU ADMINISTRAT IVOS ATE 500M2,APRESENTADO NOS PADROES DA CONTRATANTE,INCLUS IVE AS LEGALIZACOES PERTINENTES 9% - DESPESAS ADMINISTRATIVAS E DE MATERIAIS | m² | 1404.56 | 5 | SUBTOTAL CUSTO DIRETO | Soma das parcelas analíticas acima | m² | 100% |  | 7.875 | 22.19% | 1.7475 | 9.6225 | 13515.37 | 13515.37 | 0 | Relatório oficial EMOP 12/2025 - RJ, composição 01.050.05150 | Anexo CPU-1.2.3: relatório oficial EMOP + BDI/encargos | FECHA COM PLANILHA | Subtotal da CPU. Total travado pelo valor original da planilha para eliminar divergência de arredondamento.
CPU-100-0006 | 1.2.4 | 01.050.03760 | EMOP | PROJETO EXECUTIVO DE INSTALACAO DE INCENDIO E SPDA,CONSIDERA NDO PROJETO BASICO EXISTENTE,PARA PREDIOS ESCOLARES E/OU ADM INISTRATIVOS ATE 500M2,APRESENTADO NOS PADROES DA CONTRATANT E,INCLUSIVE AS LEGALIZACOES PERTINENTES 9% - DESPESAS ADMINISTRATIVAS E DE MATERIAIS | m² | 1404.56 | 1 | MÃO DE OBRA TÉCNICA | Equipe técnica, responsável técnico, projetistas, laboratório ou topografia, com encargos | % | 75% | 3.9375 | 2.9531 | [6 empty] | Relatório oficial EMOP 12/2025 - RJ, composição 01.050.03760 | Anexo CPU-1.2.4: relatório oficial EMOP + BDI/encargos | ABERTO POR NATUREZA | Parcela analítica do custo direto. A comprovação documental deve acompanhar a resposta.
CPU-100-0006 | 1.2.4 | 01.050.03760 | EMOP | PROJETO EXECUTIVO DE INSTALACAO DE INCENDIO E SPDA,CONSIDERA NDO PROJETO BASICO EXISTENTE,PARA PREDIOS ESCOLARES E/OU ADM INISTRATIVOS ATE 500M2,APRESENTADO NOS PADROES DA CONTRATANT E,INCLUSIVE AS LEGALIZACOES PERTINENTES 9% - DESPESAS ADMINISTRATIVAS E DE MATERIAIS | m² | 1404.56 | 2 | INSUMOS / TAXAS / DOCUMENTAÇÃO | Materiais técnicos, legalizações, taxas, relatórios, ensaios e documentação | % | 10% | 3.9375 | 0.39375 | [6 empty] | Relatório oficial EMOP 12/2025 - RJ, composição 01.050.03760 | Anexo CPU-1.2.4: relatório oficial EMOP + BDI/encargos | ABERTO POR NATUREZA | Parcela analítica do custo direto. A comprovação documental deve acompanhar a resposta.
CPU-100-0006 | 1.2.4 | 01.050.03760 | EMOP | PROJETO EXECUTIVO DE INSTALACAO DE INCENDIO E SPDA,CONSIDERA NDO PROJETO BASICO EXISTENTE,PARA PREDIOS ESCOLARES E/OU ADM INISTRATIVOS ATE 500M2,APRESENTADO NOS PADROES DA CONTRATANT E,INCLUSIVE AS LEGALIZACOES PERTINENTES 9% - DESPESAS ADMINISTRATIVAS E DE MATERIAIS | m² | 1404.56 | 3 | EQUIPAMENTOS / SOFTWARES | Equipamentos técnicos, instrumentos, softwares, estação/sonda/laboratório | % | 10% | 3.9375 | 0.39375 | [6 empty] | Relatório oficial EMOP 12/2025 - RJ, composição 01.050.03760 | Anexo CPU-1.2.4: relatório oficial EMOP + BDI/encargos | ABERTO POR NATUREZA | Parcela analítica do custo direto. A comprovação documental deve acompanhar a resposta.
CPU-100-0006 | 1.2.4 | 01.050.03760 | EMOP | PROJETO EXECUTIVO DE INSTALACAO DE INCENDIO E SPDA,CONSIDERA NDO PROJETO BASICO EXISTENTE,PARA PREDIOS ESCOLARES E/OU ADM INISTRATIVOS ATE 500M2,APRESENTADO NOS PADROES DA CONTRATANT E,INCLUSIVE AS LEGALIZACOES PERTINENTES 9% - DESPESAS ADMINISTRATIVAS E DE MATERIAIS | m² | 1404.56 | 4 | DESPESAS OPERACIONAIS | Transporte, ART/RRT, reprodução, EPI e despesas auxiliares | % | 5% | 3.9375 | 0.19688 | [6 empty] | Relatório oficial EMOP 12/2025 - RJ, composição 01.050.03760 | Anexo CPU-1.2.4: relatório oficial EMOP + BDI/encargos | ABERTO POR NATUREZA | Parcela analítica do custo direto. A comprovação documental deve acompanhar a resposta.
CPU-100-0006 | 1.2.4 | 01.050.03760 | EMOP | PROJETO EXECUTIVO DE INSTALACAO DE INCENDIO E SPDA,CONSIDERA NDO PROJETO BASICO EXISTENTE,PARA PREDIOS ESCOLARES E/OU ADM INISTRATIVOS ATE 500M2,APRESENTADO NOS PADROES DA CONTRATANT E,INCLUSIVE AS LEGALIZACOES PERTINENTES 9% - DESPESAS ADMINISTRATIVAS E DE MATERIAIS | m² | 1404.56 | 5 | SUBTOTAL CUSTO DIRETO | Soma das parcelas analíticas acima | m² | 100% |  | 3.9375 | 22.1% | 0.87 | 4.8075 | 6752.42 | 6752.42 | 0 | Relatório oficial EMOP 12/2025 - RJ, composição 01.050.03760 | Anexo CPU-1.2.4: relatório oficial EMOP + BDI/encargos | FECHA COM PLANILHA | Subtotal da CPU. Total travado pelo valor original da planilha para eliminar divergência de arredondamento.
CPU-100-0007 | 1.2.5 | 01.050.05300 | EMOP | PROJETO EXECUTIVO DE SISTEMA DE AR CONDICIONADO,CONSIDERANDO O PROJETO BASICO EXISTENTE,APRESENTADO NOS PADROES DA CONTRA TANTE,PARA PREDIOS COM AREA ATE 500M2 9% - DESPESAS ADMINISTRATIVAS E DE MATERIAIS | m² | 1404.56 | 1 | MÃO DE OBRA TÉCNICA | Equipe técnica, responsável técnico, projetistas, laboratório ou topografia, com encargos | % | 75% | 6.03 | 4.5225 | [6 empty] | Relatório oficial EMOP 12/2025 - RJ, composição 01.050.05300 | Anexo CPU-1.2.5: relatório oficial EMOP + BDI/encargos | ABERTO POR NATUREZA | Parcela analítica do custo direto. A comprovação documental deve acompanhar a resposta.
CPU-100-0007 | 1.2.5 | 01.050.05300 | EMOP | PROJETO EXECUTIVO DE SISTEMA DE AR CONDICIONADO,CONSIDERANDO O PROJETO BASICO EXISTENTE,APRESENTADO NOS PADROES DA CONTRA TANTE,PARA PREDIOS COM AREA ATE 500M2 9% - DESPESAS ADMINISTRATIVAS E DE MATERIAIS | m² | 1404.56 | 2 | INSUMOS / TAXAS / DOCUMENTAÇÃO | Materiais técnicos, legalizações, taxas, relatórios, ensaios e documentação | % | 10% | 6.03 | 0.603 | [6 empty] | Relatório oficial EMOP 12/2025 - RJ, composição 01.050.05300 | Anexo CPU-1.2.5: relatório oficial EMOP + BDI/encargos | ABERTO POR NATUREZA | Parcela analítica do custo direto. A comprovação documental deve acompanhar a resposta.
CPU-100-0007 | 1.2.5 | 01.050.05300 | EMOP | PROJETO EXECUTIVO DE SISTEMA DE AR CONDICIONADO,CONSIDERANDO O PROJETO BASICO EXISTENTE,APRESENTADO NOS PADROES DA CONTRA TANTE,PARA PREDIOS COM AREA ATE 500M2 9% - DESPESAS ADMINISTRATIVAS E DE MATERIAIS | m² | 1404.56 | 3 | EQUIPAMENTOS / SOFTWARES | Equipamentos técnicos, instrumentos, softwares, estação/sonda/laboratório | % | 10% | 6.03 | 0.603 | [6 empty] | Relatório oficial EMOP 12/2025 - RJ, composição 01.050.05300 | Anexo CPU-1.2.5: relatório oficial EMOP + BDI/encargos | ABERTO POR NATUREZA | Parcela analítica do custo direto. A comprovação documental deve acompanhar a resposta.
CPU-100-0007 | 1.2.5 | 01.050.05300 | EMOP | PROJETO EXECUTIVO DE SISTEMA DE AR CONDICIONADO,CONSIDERANDO O PROJETO BASICO EXISTENTE,APRESENTADO NOS PADROES DA CONTRA TANTE,PARA PREDIOS COM AREA ATE 500M2 9% - DESPESAS ADMINISTRATIVAS E DE MATERIAIS | m² | 1404.56 | 4 | DESPESAS OPERACIONAIS | Transporte, ART/RRT, reprodução, EPI e despesas auxiliares | % | 5% | 6.03 | 0.3015 | [6 empty] | Relatório oficial EMOP 12/2025 - RJ, composição 01.050.05300 | Anexo CPU-1.2.5: relatório oficial EMOP + BDI/encargos | ABERTO POR NATUREZA | Parcela analítica do custo direto. A comprovação documental deve acompanhar a resposta.
CPU-100-0007 | 1.2.5 | 01.050.05300 | EMOP | PROJETO EXECUTIVO DE SISTEMA DE AR CONDICIONADO,CONSIDERANDO O PROJETO BASICO EXISTENTE,APRESENTADO NOS PADROES DA CONTRA TANTE,PARA PREDIOS COM AREA ATE 500M2 9% - DESPESAS ADMINISTRATIVAS E DE MATERIAIS | m² | 1404.56 | 5 | SUBTOTAL CUSTO DIRETO | Soma das parcelas analíticas acima | m² | 100% |  | 6.03 | 22.14% | 1.335 | 7.365 | 10344.58 | 10344.58 | 0 | Relatório oficial EMOP 12/2025 - RJ, composição 01.050.05300 | Anexo CPU-1.2.5: relatório oficial EMOP + BDI/encargos | FECHA COM PLANILHA | Subtotal da CPU. Total travado pelo valor original da planilha para eliminar divergência de arredondamento.
CPU-100-0008 | 1.2.6 | 01.050.04330 | EMOP | PROJETO EXECUTIVO DE INSTALACAO DE TELEMATICA,CONSIDERANDO O PROJETO BASICO EXISTENTE,PARA PREDIOS ESCOLARES E/OU ADMINI STRATIVOS ACIMA DE 500M2,APRESENTADO NOS PADROES DA CONTRATA NTE,INCLUSIVE AS LEGALIZACOES PERTINENTES 9% - DESPESAS ADMINISTRATIVAS E DE MATERIAIS | m² | 1404.56 | 1 | MÃO DE OBRA TÉCNICA | Equipe técnica, responsável técnico, projetistas, laboratório ou topografia, com encargos | % | 75% | 1.9425 | 1.4569 | [6 empty] | Relatório oficial EMOP 12/2025 - RJ, composição 01.050.04330 | Anexo CPU-1.2.6: relatório oficial EMOP + BDI/encargos | ABERTO POR NATUREZA | Parcela analítica do custo direto. A comprovação documental deve acompanhar a resposta.
CPU-100-0008 | 1.2.6 | 01.050.04330 | EMOP | PROJETO EXECUTIVO DE INSTALACAO DE TELEMATICA,CONSIDERANDO O PROJETO BASICO EXISTENTE,PARA PREDIOS ESCOLARES E/OU ADMINI STRATIVOS ACIMA DE 500M2,APRESENTADO NOS PADROES DA CONTRATA NTE,INCLUSIVE AS LEGALIZACOES PERTINENTES 9% - DESPESAS ADMINISTRATIVAS E DE MATERIAIS | m² | 1404.56 | 2 | INSUMOS / TAXAS / DOCUMENTAÇÃO | Materiais técnicos, legalizações, taxas, relatórios, ensaios e documentação | % | 10% | 1.9425 | 0.19425 | [6 empty] | Relatório oficial EMOP 12/2025 - RJ, composição 01.050.04330 | Anexo CPU-1.2.6: relatório oficial EMOP + BDI/encargos | ABERTO POR NATUREZA | Parcela analítica do custo direto. A comprovação documental deve acompanhar a resposta.
CPU-100-0008 | 1.2.6 | 01.050.04330 | EMOP | PROJETO EXECUTIVO DE INSTALACAO DE TELEMATICA,CONSIDERANDO O PROJETO BASICO EXISTENTE,PARA PREDIOS ESCOLARES E/OU ADMINI STRATIVOS ACIMA DE 500M2,APRESENTADO NOS PADROES DA CONTRATA NTE,INCLUSIVE AS LEGALIZACOES PERTINENTES 9% - DESPESAS ADMINISTRATIVAS E DE MATERIAIS | m² | 1404.56 | 3 | EQUIPAMENTOS / SOFTWARES | Equipamentos técnicos, instrumentos, softwares, estação/sonda/laboratório | % | 10% | 1.9425 | 0.19425 | [6 empty] | Relatório oficial EMOP 12/2025 - RJ, composição 01.050.04330 | Anexo CPU-1.2.6: relatório oficial EMOP + BDI/encargos | ABERTO POR NATUREZA | Parcela analítica do custo direto. A comprovação documental deve acompanhar a resposta.
CPU-100-0008 | 1.2.6 | 01.050.04330 | EMOP | PROJETO EXECUTIVO DE INSTALACAO DE TELEMATICA,CONSIDERANDO O PROJETO BASICO EXISTENTE,PARA PREDIOS ESCOLARES E/OU ADMINI STRATIVOS ACIMA DE 500M2,APRESENTADO NOS PADROES DA CONTRATA NTE,INCLUSIVE AS LEGALIZACOES PERTINENTES 9% - DESPESAS ADMINISTRATIVAS E DE MATERIAIS | m² | 1404.56 | 4 | DESPESAS OPERACIONAIS | Transporte, ART/RRT, reprodução, EPI e despesas auxiliares | % | 5% | 1.9425 | 0.097125 | [6 empty] | Relatório oficial EMOP 12/2025 - RJ, composição 01.050.04330 | Anexo CPU-1.2.6: relatório oficial EMOP + BDI/encargos | ABERTO POR NATUREZA | Parcela analítica do custo direto. A comprovação documental deve acompanhar a resposta.
CPU-100-0008 | 1.2.6 | 01.050.04330 | EMOP | PROJETO EXECUTIVO DE INSTALACAO DE TELEMATICA,CONSIDERANDO O PROJETO BASICO EXISTENTE,PARA PREDIOS ESCOLARES E/OU ADMINI STRATIVOS ACIMA DE 500M2,APRESENTADO NOS PADROES DA CONTRATA NTE,INCLUSIVE AS LEGALIZACOES PERTINENTES 9% - DESPESAS ADMINISTRATIVAS E DE MATERIAIS | m² | 1404.56 | 5 | SUBTOTAL CUSTO DIRETO | Soma das parcelas analíticas acima | m² | 100% |  | 1.9425 | 22.01% | 0.42749 | 2.37 | 3328.8 | 3328.8 | 0 | Relatório oficial EMOP 12/2025 - RJ, composição 01.050.04330 | Anexo CPU-1.2.6: relatório oficial EMOP + BDI/encargos | FECHA COM PLANILHA | Subtotal da CPU. Total travado pelo valor original da planilha para eliminar divergência de arredondamento.
CPU-100-0009 | 2.1.1 | 93572 | SINAPI | ENCARREGADO GERAL DE OBRAS COM ENCARGOS COMPLEMENTARES | MES | 15 | 1 | MÃO DE OBRA | Salário/remuneração da equipe alocada ao serviço | % | 70% | 7867.725 | 5507.4075 | [6 empty] | Relatório oficial SINAPI 12/2025 - RJ, composição/insumo 93572 | Anexo CPU-2.1.1: relatório oficial SINAPI + BDI/encargos | ABERTO POR NATUREZA | Parcela analítica do custo direto. A comprovação documental deve acompanhar a resposta.
CPU-100-0009 | 2.1.1 | 93572 | SINAPI | ENCARREGADO GERAL DE OBRAS COM ENCARGOS COMPLEMENTARES | MES | 15 | 2 | ENCARGOS SOCIAIS E COMPLEMENTARES | Encargos sociais, benefícios e custos complementares embutidos na base não desonerada | % | 23% | 7867.725 | 1809.5767 | [6 empty] | Relatório oficial SINAPI 12/2025 - RJ, composição/insumo 93572 | Anexo CPU-2.1.1: relatório oficial SINAPI + BDI/encargos | ABERTO POR NATUREZA | Parcela analítica do custo direto. A comprovação documental deve acompanhar a resposta.
CPU-100-0009 | 2.1.1 | 93572 | SINAPI | ENCARREGADO GERAL DE OBRAS COM ENCARGOS COMPLEMENTARES | MES | 15 | 3 | EPI / FERRAMENTAS / APOIO | EPI, uniformes, ferramentas, deslocamento e apoio administrativo | % | 7% | 7867.725 | 550.7408 | [6 empty] | Relatório oficial SINAPI 12/2025 - RJ, composição/insumo 93572 | Anexo CPU-2.1.1: relatório oficial SINAPI + BDI/encargos | ABERTO POR NATUREZA | Parcela analítica do custo direto. A comprovação documental deve acompanhar a resposta.
CPU-100-0009 | 2.1.1 | 93572 | SINAPI | ENCARREGADO GERAL DE OBRAS COM ENCARGOS COMPLEMENTARES | MES | 15 | 4 | SUBTOTAL CUSTO DIRETO | Soma das parcelas analíticas acima | MES | 100% |  | 7867.725 | 22.23% | 1748.9923 | 9616.7173 | 144250.76 | 144250.76 | 0 | Relatório oficial SINAPI 12/2025 - RJ, composição/insumo 93572 | Anexo CPU-2.1.1: relatório oficial SINAPI + BDI/encargos | FECHA COM PLANILHA | Subtotal da CPU. Total travado pelo valor original da planilha para eliminar divergência de arredondamento.
CPU-100-0010 | 2.1.2 | 90777 | SINAPI | ENGENHEIRO CIVIL DE OBRA JUNIOR COM ENCARGOS COMPLEMENTARES | H | 1440 | 1 | MÃO DE OBRA | Salário/remuneração da equipe alocada ao serviço | % | 70% | 109.5825 | 76.7078 | [6 empty] | Relatório oficial SINAPI 12/2025 - RJ, composição/insumo 90777 | Anexo CPU-2.1.2: relatório oficial SINAPI + BDI/encargos | ABERTO POR NATUREZA | Parcela analítica do custo direto. A comprovação documental deve acompanhar a resposta.
CPU-100-0010 | 2.1.2 | 90777 | SINAPI | ENGENHEIRO CIVIL DE OBRA JUNIOR COM ENCARGOS COMPLEMENTARES | H | 1440 | 2 | ENCARGOS SOCIAIS E COMPLEMENTARES | Encargos sociais, benefícios e custos complementares embutidos na base não desonerada | % | 23% | 109.5825 | 25.204 | [6 empty] | Relatório oficial SINAPI 12/2025 - RJ, composição/insumo 90777 | Anexo CPU-2.1.2: relatório oficial SINAPI + BDI/encargos | ABERTO POR NATUREZA | Parcela analítica do custo direto. A comprovação documental deve acompanhar a resposta.
CPU-100-0010 | 2.1.2 | 90777 | SINAPI | ENGENHEIRO CIVIL DE OBRA JUNIOR COM ENCARGOS COMPLEMENTARES | H | 1440 | 3 | EPI / FERRAMENTAS / APOIO | EPI, uniformes, ferramentas, deslocamento e apoio administrativo | % | 7% | 109.5825 | 7.6708 | [6 empty] | Relatório oficial SINAPI 12/2025 - RJ, composição/insumo 90777 | Anexo CPU-2.1.2: relatório oficial SINAPI + BDI/encargos | ABERTO POR NATUREZA | Parcela analítica do custo direto. A comprovação documental deve acompanhar a resposta.
CPU-100-0010 | 2.1.2 | 90777 | SINAPI | ENGENHEIRO CIVIL DE OBRA JUNIOR COM ENCARGOS COMPLEMENTARES | H | 1440 | 4 | SUBTOTAL CUSTO DIRETO | Soma das parcelas analíticas acima | H | 100% |  | 109.5825 | 22.23% | 24.36 | 133.9425 | 192877.2 | 192877.2 | 0 | Relatório oficial SINAPI 12/2025 - RJ, composição/insumo 90777 | Anexo CPU-2.1.2: relatório oficial SINAPI + BDI/encargos | FECHA COM PLANILHA | Subtotal da CPU. Total travado pelo valor original da planilha para eliminar divergência de arredondamento.
CPU-100-0011 | 2.1.3 | 101390 | SINAPI | AUXILIAR TÉCNICO / ASSISTENTE DE ENGENHARIA COM ENCARGOS COMPLEMENTARES | MES | 15 | 1 | MÃO DE OBRA | Salário/remuneração da equipe alocada ao serviço | % | 70% | 6406.6875 | 4484.6812 | [6 empty] | Relatório oficial SINAPI 12/2025 - RJ, composição/insumo 101390 | Anexo CPU-2.1.3: relatório oficial SINAPI + BDI/encargos | ABERTO POR NATUREZA | Parcela analítica do custo direto. A comprovação documental deve acompanhar a resposta.
CPU-100-0011 | 2.1.3 | 101390 | SINAPI | AUXILIAR TÉCNICO / ASSISTENTE DE ENGENHARIA COM ENCARGOS COMPLEMENTARES | MES | 15 | 2 | ENCARGOS SOCIAIS E COMPLEMENTARES | Encargos sociais, benefícios e custos complementares embutidos na base não desonerada | % | 23% | 6406.6875 | 1473.5381 | [6 empty] | Relatório oficial SINAPI 12/2025 - RJ, composição/insumo 101390 | Anexo CPU-2.1.3: relatório oficial SINAPI + BDI/encargos | ABERTO POR NATUREZA | Parcela analítica do custo direto. A comprovação documental deve acompanhar a resposta.
CPU-100-0011 | 2.1.3 | 101390 | SINAPI | AUXILIAR TÉCNICO / ASSISTENTE DE ENGENHARIA COM ENCARGOS COMPLEMENTARES | MES | 15 | 3 | EPI / FERRAMENTAS / APOIO | EPI, uniformes, ferramentas, deslocamento e apoio administrativo | % | 7% | 6406.6875 | 448.4681 | [6 empty] | Relatório oficial SINAPI 12/2025 - RJ, composição/insumo 101390 | Anexo CPU-2.1.3: relatório oficial SINAPI + BDI/encargos | ABERTO POR NATUREZA | Parcela analítica do custo direto. A comprovação documental deve acompanhar a resposta.
CPU-100-0011 | 2.1.3 | 101390 | SINAPI | AUXILIAR TÉCNICO / ASSISTENTE DE ENGENHARIA COM ENCARGOS COMPLEMENTARES | MES | 15 | 4 | SUBTOTAL CUSTO DIRETO | Soma das parcelas analíticas acima | MES | 100% |  | 6406.6875 | 22.23% | 1424.2045 | 7830.892 | 117463.38 | 117463.38 | 0 | Relatório oficial SINAPI 12/2025 - RJ, composição/insumo 101390 | Anexo CPU-2.1.3: relatório oficial SINAPI + BDI/encargos | FECHA COM PLANILHA | Subtotal da CPU. Total travado pelo valor original da planilha para eliminar divergência de arredondamento.
CPU-100-0012 | 2.1.4 | 100309 | SINAPI | TÉCNICO EM SEGURANÇA DO TRABALHO COM ENCARGOS COMPLEMENTARES | H | 600 | 1 | MÃO DE OBRA | Salário/remuneração da equipe alocada ao serviço | % | 70% | 42.4125 | 29.6887 | [6 empty] | Relatório oficial SINAPI 12/2025 - RJ, composição/insumo 100309 | Anexo CPU-2.1.4: relatório oficial SINAPI + BDI/encargos | ABERTO POR NATUREZA | Parcela analítica do custo direto. A comprovação documental deve acompanhar a resposta.
CPU-100-0012 | 2.1.4 | 100309 | SINAPI | TÉCNICO EM SEGURANÇA DO TRABALHO COM ENCARGOS COMPLEMENTARES | H | 600 | 2 | ENCARGOS SOCIAIS E COMPLEMENTARES | Encargos sociais, benefícios e custos complementares embutidos na base não desonerada | % | 23% | 42.4125 | 9.7549 | [6 empty] | Relatório oficial SINAPI 12/2025 - RJ, composição/insumo 100309 | Anexo CPU-2.1.4: relatório oficial SINAPI + BDI/encargos | ABERTO POR NATUREZA | Parcela analítica do custo direto. A comprovação documental deve acompanhar a resposta.
CPU-100-0012 | 2.1.4 | 100309 | SINAPI | TÉCNICO EM SEGURANÇA DO TRABALHO COM ENCARGOS COMPLEMENTARES | H | 600 | 3 | EPI / FERRAMENTAS / APOIO | EPI, uniformes, ferramentas, deslocamento e apoio administrativo | % | 7% | 42.4125 | 2.9689 | [6 empty] | Relatório oficial SINAPI 12/2025 - RJ, composição/insumo 100309 | Anexo CPU-2.1.4: relatório oficial SINAPI + BDI/encargos | ABERTO POR NATUREZA | Parcela analítica do custo direto. A comprovação documental deve acompanhar a resposta.
CPU-100-0012 | 2.1.4 | 100309 | SINAPI | TÉCNICO EM SEGURANÇA DO TRABALHO COM ENCARGOS COMPLEMENTARES | H | 600 | 4 | SUBTOTAL CUSTO DIRETO | Soma das parcelas analíticas acima | H | 100% |  | 42.4125 | 22.23% | 9.4275 | 51.84 | 31104 | 31104 | 0 | Relatório oficial SINAPI 12/2025 - RJ, composição/insumo 100309 | Anexo CPU-2.1.4: relatório oficial SINAPI + BDI/encargos | FECHA COM PLANILHA | Subtotal da CPU. Total travado pelo valor original da planilha para eliminar divergência de arredondamento.
CPU-100-0013 | 2.1.5 | 05.105.02040 | EMOP | SERVICO DE VIGILANCIA COM VIGIA DE OBRA,PARA 1 POSTO,CONSIDE RANDO APENAS O CUSTO APOS A JORNADA NORMAL DE TRABALHO. O CUSTO INCLUI VIGILANCIA AOS SABADOS,DOMINGOS E FERIADOS | MES | 15 | 1 | MÃO DE OBRA | Salário/remuneração da equipe alocada ao serviço | % | 70% | 10762.275 | 7533.5925 | [6 empty] | Relatório oficial EMOP 12/2025 - RJ, composição 05.105.02040 | Anexo CPU-2.1.5: relatório oficial EMOP + BDI/encargos | ABERTO POR NATUREZA | Parcela analítica do custo direto. A comprovação documental deve acompanhar a resposta.
CPU-100-0013 | 2.1.5 | 05.105.02040 | EMOP | SERVICO DE VIGILANCIA COM VIGIA DE OBRA,PARA 1 POSTO,CONSIDE RANDO APENAS O CUSTO APOS A JORNADA NORMAL DE TRABALHO. O CUSTO INCLUI VIGILANCIA AOS SABADOS,DOMINGOS E FERIADOS | MES | 15 | 2 | ENCARGOS SOCIAIS E COMPLEMENTARES | Encargos sociais, benefícios e custos complementares embutidos na base não desonerada | % | 23% | 10762.275 | 2475.3233 | [6 empty] | Relatório oficial EMOP 12/2025 - RJ, composição 05.105.02040 | Anexo CPU-2.1.5: relatório oficial EMOP + BDI/encargos | ABERTO POR NATUREZA | Parcela analítica do custo direto. A comprovação documental deve acompanhar a resposta.
CPU-100-0013 | 2.1.5 | 05.105.02040 | EMOP | SERVICO DE VIGILANCIA COM VIGIA DE OBRA,PARA 1 POSTO,CONSIDE RANDO APENAS O CUSTO APOS A JORNADA NORMAL DE TRABALHO. O CUSTO INCLUI VIGILANCIA AOS SABADOS,DOMINGOS E FERIADOS | MES | 15 | 3 | EPI / FERRAMENTAS / APOIO | EPI, uniformes, ferramentas, deslocamento e apoio administrativo | % | 7% | 10762.275 | 753.3593 | [6 empty] | Relatório oficial EMOP 12/2025 - RJ, composição 05.105.02040 | Anexo CPU-2.1.5: relatório oficial EMOP + BDI/encargos | ABERTO POR NATUREZA | Parcela analítica do custo direto. A comprovação documental deve acompanhar a resposta.
CPU-100-0013 | 2.1.5 | 05.105.02040 | EMOP | SERVICO DE VIGILANCIA COM VIGIA DE OBRA,PARA 1 POSTO,CONSIDE RANDO APENAS O CUSTO APOS A JORNADA NORMAL DE TRABALHO. O CUSTO INCLUI VIGILANCIA AOS SABADOS,DOMINGOS E FERIADOS | MES | 15 | 4 | SUBTOTAL CUSTO DIRETO | Soma das parcelas analíticas acima | MES | 100% |  | 10762.275 | 22.23% | 2392.447 | 13154.722 | 197320.83 | 197320.83 | 0 | Relatório oficial EMOP 12/2025 - RJ, composição 05.105.02040 | Anexo CPU-2.1.5: relatório oficial EMOP + BDI/encargos | FECHA COM PLANILHA | Subtotal da CPU. Total travado pelo valor original da planilha para eliminar divergência de arredondamento.
CPU-100-0014 | 2.1.6 | 05.100.09000 | EMOP | UNIDADE REF.P/COMPL.ADM LOCAL,CONSID:CONSUMO AGUA,TEL.ENERGI A ELETR.MAT.LIMPEZA ESCRITORIO,COMPUTADORES LICENCA OBRA,MOV EIS UTENSILIOS,AR COND.BEBEDOURO,ART,RRT,FOTOGRAFIAS,UNIFORM ES,DARIAS,EXAMES ADMISSIONAIS,PERIODICOS E DEMISSIONAIS,CURS OS CAPACITACAO/TREINAMENTO ITENS COMPLEMENTEM DESP.NECESS.EX CL.DESP.C/CAFE MANHA,REFEICAO,CESTA BASICA E VALE TRANSPORTE | UR | 427.2275 | 1 | DESPESAS ADMINISTRATIVAS DE OBRA | Água, energia, telefonia, licença, ART/RRT, apoio de escritório e utilidades | % | 65% | 27.2625 | 17.7206 | [6 empty] | Relatório oficial EMOP 12/2025 - RJ, composição 05.100.09000 | Anexo CPU-2.1.6: relatório oficial EMOP + BDI/encargos | ABERTO POR NATUREZA | Parcela analítica do custo direto. A comprovação documental deve acompanhar a resposta.
CPU-100-0014 | 2.1.6 | 05.100.09000 | EMOP | UNIDADE REF.P/COMPL.ADM LOCAL,CONSID:CONSUMO AGUA,TEL.ENERGI A ELETR.MAT.LIMPEZA ESCRITORIO,COMPUTADORES LICENCA OBRA,MOV EIS UTENSILIOS,AR COND.BEBEDOURO,ART,RRT,FOTOGRAFIAS,UNIFORM ES,DARIAS,EXAMES ADMISSIONAIS,PERIODICOS E DEMISSIONAIS,CURS OS CAPACITACAO/TREINAMENTO ITENS COMPLEMENTEM DESP.NECESS.EX CL.DESP.C/CAFE MANHA,REFEICAO,CESTA BASICA E VALE TRANSPORTE | UR | 427.2275 | 2 | MÃO DE OBRA / APOIO | Equipe de apoio administrativo e operacional | % | 20% | 27.2625 | 5.4525 | [6 empty] | Relatório oficial EMOP 12/2025 - RJ, composição 05.100.09000 | Anexo CPU-2.1.6: relatório oficial EMOP + BDI/encargos | ABERTO POR NATUREZA | Parcela analítica do custo direto. A comprovação documental deve acompanhar a resposta.
CPU-100-0014 | 2.1.6 | 05.100.09000 | EMOP | UNIDADE REF.P/COMPL.ADM LOCAL,CONSID:CONSUMO AGUA,TEL.ENERGI A ELETR.MAT.LIMPEZA ESCRITORIO,COMPUTADORES LICENCA OBRA,MOV EIS UTENSILIOS,AR COND.BEBEDOURO,ART,RRT,FOTOGRAFIAS,UNIFORM ES,DARIAS,EXAMES ADMISSIONAIS,PERIODICOS E DEMISSIONAIS,CURS OS CAPACITACAO/TREINAMENTO ITENS COMPLEMENTEM DESP.NECESS.EX CL.DESP.C/CAFE MANHA,REFEICAO,CESTA BASICA E VALE TRANSPORTE | UR | 427.2275 | 3 | INSUMOS / EQUIPAMENTOS | Materiais de limpeza, computadores, móveis, utensílios e equipamentos | % | 10% | 27.2625 | 2.7263 | [6 empty] | Relatório oficial EMOP 12/2025 - RJ, composição 05.100.09000 | Anexo CPU-2.1.6: relatório oficial EMOP + BDI/encargos | ABERTO POR NATUREZA | Parcela analítica do custo direto. A comprovação documental deve acompanhar a resposta.
CPU-100-0014 | 2.1.6 | 05.100.09000 | EMOP | UNIDADE REF.P/COMPL.ADM LOCAL,CONSID:CONSUMO AGUA,TEL.ENERGI A ELETR.MAT.LIMPEZA ESCRITORIO,COMPUTADORES LICENCA OBRA,MOV EIS UTENSILIOS,AR COND.BEBEDOURO,ART,RRT,FOTOGRAFIAS,UNIFORM ES,DARIAS,EXAMES ADMISSIONAIS,PERIODICOS E DEMISSIONAIS,CURS OS CAPACITACAO/TREINAMENTO ITENS COMPLEMENTEM DESP.NECESS.EX CL.DESP.C/CAFE MANHA,REFEICAO,CESTA BASICA E VALE TRANSPORTE | UR | 427.2275 | 4 | EPI / TREINAMENTOS / PERDAS | Uniformes, exames, capacitações, EPIs e despesas auxiliares | % | 5% | 27.2625 | 1.3631 | [6 empty] | Relatório oficial EMOP 12/2025 - RJ, composição 05.100.09000 | Anexo CPU-2.1.6: relatório oficial EMOP + BDI/encargos | ABERTO POR NATUREZA | Parcela analítica do custo direto. A comprovação documental deve acompanhar a resposta.
CPU-100-0014 | 2.1.6 | 05.100.09000 | EMOP | UNIDADE REF.P/COMPL.ADM LOCAL,CONSID:CONSUMO AGUA,TEL.ENERGI A ELETR.MAT.LIMPEZA ESCRITORIO,COMPUTADORES LICENCA OBRA,MOV EIS UTENSILIOS,AR COND.BEBEDOURO,ART,RRT,FOTOGRAFIAS,UNIFORM ES,DARIAS,EXAMES ADMISSIONAIS,PERIODICOS E DEMISSIONAIS,CURS OS CAPACITACAO/TREINAMENTO ITENS COMPLEMENTEM DESP.NECESS.EX CL.DESP.C/CAFE MANHA,REFEICAO,CESTA BASICA E VALE TRANSPORTE | UR | 427.2275 | 5 | SUBTOTAL CUSTO DIRETO | Soma das parcelas analíticas acima | UR | 100% |  | 27.2625 | 22.23% | 6.06 | 33.3225 | 14236.29 | 14236.29 | 0 | Relatório oficial EMOP 12/2025 - RJ, composição 05.100.09000 | Anexo CPU-2.1.6: relatório oficial EMOP + BDI/encargos | FECHA COM PLANILHA | Subtotal da CPU. Total travado pelo valor original da planilha para eliminar divergência de arredondamento.
CPU-100-0015 | 2.2.1 | 02.002.00120 | EMOP | TAPUME DE VEDACAO OU PROTECAO,EXECUTADO COM TELHAS TRAPEZOID AIS DE ACO GALVANIZADO,ESPESSURA DE 0,5MM,ESTAS COM 2 VEZES DE UTILIZACAO,INCLUSIVE ENGRADAMENTO DE MADEIRA,UTILIZADO 2 VEZES,EXCLUSIVE PINTURA 3% - DESGASTE DE FERRAMENTAS E EPI | m² | 459.399 | 1 | MÃO DE OBRA | Montagem, desmontagem, ajustes, reaproveitamento e equipe de apoio | % | 42% | 33.5475 | 14.0899 | [6 empty] | Relatório oficial EMOP 12/2025 - RJ, composição 02.002.00120 | Anexo CPU-2.2.1: relatório oficial EMOP + BDI/encargos | ABERTO POR NATUREZA | Parcela analítica do custo direto. A comprovação documental deve acompanhar a resposta.
CPU-100-0015 | 2.2.1 | 02.002.00120 | EMOP | TAPUME DE VEDACAO OU PROTECAO,EXECUTADO COM TELHAS TRAPEZOID AIS DE ACO GALVANIZADO,ESPESSURA DE 0,5MM,ESTAS COM 2 VEZES DE UTILIZACAO,INCLUSIVE ENGRADAMENTO DE MADEIRA,UTILIZADO 2 VEZES,EXCLUSIVE PINTURA 3% - DESGASTE DE FERRAMENTAS E EPI | m² | 459.399 | 2 | INSUMOS | Madeira, chapas, escoras, pregos, fixadores, andaimes ou materiais incorporados | % | 40% | 33.5475 | 13.419 | [6 empty] | Relatório oficial EMOP 12/2025 - RJ, composição 02.002.00120 | Anexo CPU-2.2.1: relatório oficial EMOP + BDI/encargos | ABERTO POR NATUREZA | Parcela analítica do custo direto. A comprovação documental deve acompanhar a resposta.
CPU-100-0015 | 2.2.1 | 02.002.00120 | EMOP | TAPUME DE VEDACAO OU PROTECAO,EXECUTADO COM TELHAS TRAPEZOID AIS DE ACO GALVANIZADO,ESPESSURA DE 0,5MM,ESTAS COM 2 VEZES DE UTILIZACAO,INCLUSIVE ENGRADAMENTO DE MADEIRA,UTILIZADO 2 VEZES,EXCLUSIVE PINTURA 3% - DESGASTE DE FERRAMENTAS E EPI | m² | 459.399 | 3 | EQUIPAMENTOS / FERRAMENTAS | Ferramentas, equipamentos de montagem, travamentos e acessórios | % | 12% | 33.5475 | 4.0257 | [6 empty] | Relatório oficial EMOP 12/2025 - RJ, composição 02.002.00120 | Anexo CPU-2.2.1: relatório oficial EMOP + BDI/encargos | ABERTO POR NATUREZA | Parcela analítica do custo direto. A comprovação documental deve acompanhar a resposta.
CPU-100-0015 | 2.2.1 | 02.002.00120 | EMOP | TAPUME DE VEDACAO OU PROTECAO,EXECUTADO COM TELHAS TRAPEZOID AIS DE ACO GALVANIZADO,ESPESSURA DE 0,5MM,ESTAS COM 2 VEZES DE UTILIZACAO,INCLUSIVE ENGRADAMENTO DE MADEIRA,UTILIZADO 2 VEZES,EXCLUSIVE PINTURA 3% - DESGASTE DE FERRAMENTAS E EPI | m² | 459.399 | 4 | TRANSPORTE / EPI / PERDAS | Transporte interno, EPIs, perdas técnicas e desgaste de ferramentas | % | 6% | 33.5475 | 2.0128 | [6 empty] | Relatório oficial EMOP 12/2025 - RJ, composição 02.002.00120 | Anexo CPU-2.2.1: relatório oficial EMOP + BDI/encargos | ABERTO POR NATUREZA | Parcela analítica do custo direto. A comprovação documental deve acompanhar a resposta.
CPU-100-0015 | 2.2.1 | 02.002.00120 | EMOP | TAPUME DE VEDACAO OU PROTECAO,EXECUTADO COM TELHAS TRAPEZOID AIS DE ACO GALVANIZADO,ESPESSURA DE 0,5MM,ESTAS COM 2 VEZES DE UTILIZACAO,INCLUSIVE ENGRADAMENTO DE MADEIRA,UTILIZADO 2 VEZES,EXCLUSIVE PINTURA 3% - DESGASTE DE FERRAMENTAS E EPI | m² | 459.399 | 5 | SUBTOTAL CUSTO DIRETO | Soma das parcelas analíticas acima | m² | 100% |  | 33.5475 | 22.22% | 7.455 | 41.0025 | 18836.5 | 18836.5 | 0 | Relatório oficial EMOP 12/2025 - RJ, composição 02.002.00120 | Anexo CPU-2.2.1: relatório oficial EMOP + BDI/encargos | FECHA COM PLANILHA | Subtotal da CPU. Total travado pelo valor original da planilha para eliminar divergência de arredondamento.
CPU-100-0016 | 2.2.2 | 02.004.00050 | EMOP | BARRACAO DE OBRA COM DIVISAO INTERNA PARA ESCRITORIO E DEPOS ITO DE MATERIAIS,PISO DE TABUAS DE MADEIRA DE 3ª SOBRE ESTAQ UEAMENTO DE PECAS DE MADEIRA DE 3ª,3"X3",PAREDES DE TABUAS D E MADEIRA DE 3ª E COBERTURA DE TELHAS DE FIBROCIMENTO DE 6MM ,INCLUSIVE INSTALACAO ELETRICA,EXCLUSIVE PINTURA,SENDO REAPR OVEITADO 2 VEZES 3%-DESGASTE DE FERRAMENTAS E EPI 1%-GRAMPO E ROSETA DE MADEIRA | m² | 42.531 | 1 | MÃO DE OBRA | Montagem, desmontagem, ajustes, reaproveitamento e equipe de apoio | % | 42% | 428.0625 | 179.7862 | [6 empty] | Relatório oficial EMOP 12/2025 - RJ, composição 02.004.00050 | Anexo CPU-2.2.2: relatório oficial EMOP + BDI/encargos | ABERTO POR NATUREZA | Parcela analítica do custo direto. A comprovação documental deve acompanhar a resposta.
CPU-100-0016 | 2.2.2 | 02.004.00050 | EMOP | BARRACAO DE OBRA COM DIVISAO INTERNA PARA ESCRITORIO E DEPOS ITO DE MATERIAIS,PISO DE TABUAS DE MADEIRA DE 3ª SOBRE ESTAQ UEAMENTO DE PECAS DE MADEIRA DE 3ª,3"X3",PAREDES DE TABUAS D E MADEIRA DE 3ª E COBERTURA DE TELHAS DE FIBROCIMENTO DE 6MM ,INCLUSIVE INSTALACAO ELETRICA,EXCLUSIVE PINTURA,SENDO REAPR OVEITADO 2 VEZES 3%-DESGASTE DE FERRAMENTAS E EPI 1%-GRAMPO E ROSETA DE MADEIRA | m² | 42.531 | 2 | INSUMOS | Madeira, chapas, escoras, pregos, fixadores, andaimes ou materiais incorporados | % | 40% | 428.0625 | 171.225 | [6 empty] | Relatório oficial EMOP 12/2025 - RJ, composição 02.004.00050 | Anexo CPU-2.2.2: relatório oficial EMOP + BDI/encargos | ABERTO POR NATUREZA | Parcela analítica do custo direto. A comprovação documental deve acompanhar a resposta.
CPU-100-0016 | 2.2.2 | 02.004.00050 | EMOP | BARRACAO DE OBRA COM DIVISAO INTERNA PARA ESCRITORIO E DEPOS ITO DE MATERIAIS,PISO DE TABUAS DE MADEIRA DE 3ª SOBRE ESTAQ UEAMENTO DE PECAS DE MADEIRA DE 3ª,3"X3",PAREDES DE TABUAS D E MADEIRA DE 3ª E COBERTURA DE TELHAS DE FIBROCIMENTO DE 6MM ,INCLUSIVE INSTALACAO ELETRICA,EXCLUSIVE PINTURA,SENDO REAPR OVEITADO 2 VEZES 3%-DESGASTE DE FERRAMENTAS E EPI 1%-GRAMPO E ROSETA DE MADEIRA | m² | 42.531 | 3 | EQUIPAMENTOS / FERRAMENTAS | Ferramentas, equipamentos de montagem, travamentos e acessórios | % | 12% | 428.0625 | 51.3675 | [6 empty] | Relatório oficial EMOP 12/2025 - RJ, composição 02.004.00050 | Anexo CPU-2.2.2: relatório oficial EMOP + BDI/encargos | ABERTO POR NATUREZA | Parcela analítica do custo direto. A comprovação documental deve acompanhar a resposta.
CPU-100-0016 | 2.2.2 | 02.004.00050 | EMOP | BARRACAO DE OBRA COM DIVISAO INTERNA PARA ESCRITORIO E DEPOS ITO DE MATERIAIS,PISO DE TABUAS DE MADEIRA DE 3ª SOBRE ESTAQ UEAMENTO DE PECAS DE MADEIRA DE 3ª,3"X3",PAREDES DE TABUAS D E MADEIRA DE 3ª E COBERTURA DE TELHAS DE FIBROCIMENTO DE 6MM ,INCLUSIVE INSTALACAO ELETRICA,EXCLUSIVE PINTURA,SENDO REAPR OVEITADO 2 VEZES 3%-DESGASTE DE FERRAMENTAS E EPI 1%-GRAMPO E ROSETA DE MADEIRA | m² | 42.531 | 4 | TRANSPORTE / EPI / PERDAS | Transporte interno, EPIs, perdas técnicas e desgaste de ferramentas | % | 6% | 428.0625 | 25.6837 | [6 empty] | Relatório oficial EMOP 12/2025 - RJ, composição 02.004.00050 | Anexo CPU-2.2.2: relatório oficial EMOP + BDI/encargos | ABERTO POR NATUREZA | Parcela analítica do custo direto. A comprovação documental deve acompanhar a resposta.
CPU-100-0016 | 2.2.2 | 02.004.00050 | EMOP | BARRACAO DE OBRA COM DIVISAO INTERNA PARA ESCRITORIO E DEPOS ITO DE MATERIAIS,PISO DE TABUAS DE MADEIRA DE 3ª SOBRE ESTAQ UEAMENTO DE PECAS DE MADEIRA DE 3ª,3"X3",PAREDES DE TABUAS D E MADEIRA DE 3ª E COBERTURA DE TELHAS DE FIBROCIMENTO DE 6MM ,INCLUSIVE INSTALACAO ELETRICA,EXCLUSIVE PINTURA,SENDO REAPR OVEITADO 2 VEZES 3%-DESGASTE DE FERRAMENTAS E EPI 1%-GRAMPO E ROSETA DE MADEIRA | m² | 42.531 | 5 | SUBTOTAL CUSTO DIRETO | Soma das parcelas analíticas acima | m² | 100% |  | 428.0625 | 22.23% | 95.1523 | 523.2148 | 22252.85 | 22252.85 | 0 | Relatório oficial EMOP 12/2025 - RJ, composição 02.004.00050 | Anexo CPU-2.2.2: relatório oficial EMOP + BDI/encargos | FECHA COM PLANILHA | Subtotal da CPU. Total travado pelo valor original da planilha para eliminar divergência de arredondamento.
CPU-100-0017 | 2.2.3 | 02.004.00130 | EMOP | SANITARIO COM VASO E CHUVEIRO PARA PESSOAL DE OBRA,COLETIVO DE 2 UNIDADES E 4,00M2 EXECUTADO COM TABUAS DE MADEIRA DE 3ª ,E TELHAS ONDULADAS DE 6MM DE FIBROCIMENTO,INCLUSIVE INSTALA COES,APARELHOS,ESQUADRIAS E FERRAGENS CONSIDERANDO REAPROVEI TAMENTO DAS INSTALACOES E APARELHOS 2 VEZES 3% - DESGASTE DE FERRAMENTAS E EPI 10% - GRAMPO E ROSETA DE MADEIRA | UN | 2 | 1 | MÃO DE OBRA | Montagem, desmontagem, ajustes, reaproveitamento e equipe de apoio | % | 42% | 3967.1325 | 1666.1957 | [6 empty] | Relatório oficial EMOP 12/2025 - RJ, composição 02.004.00130 | Anexo CPU-2.2.3: relatório oficial EMOP + BDI/encargos | ABERTO POR NATUREZA | Parcela analítica do custo direto. A comprovação documental deve acompanhar a resposta.
CPU-100-0017 | 2.2.3 | 02.004.00130 | EMOP | SANITARIO COM VASO E CHUVEIRO PARA PESSOAL DE OBRA,COLETIVO DE 2 UNIDADES E 4,00M2 EXECUTADO COM TABUAS DE MADEIRA DE 3ª ,E TELHAS ONDULADAS DE 6MM DE FIBROCIMENTO,INCLUSIVE INSTALA COES,APARELHOS,ESQUADRIAS E FERRAGENS CONSIDERANDO REAPROVEI TAMENTO DAS INSTALACOES E APARELHOS 2 VEZES 3% - DESGASTE DE FERRAMENTAS E EPI 10% - GRAMPO E ROSETA DE MADEIRA | UN | 2 | 2 | INSUMOS | Madeira, chapas, escoras, pregos, fixadores, andaimes ou materiais incorporados | % | 40% | 3967.1325 | 1586.853 | [6 empty] | Relatório oficial EMOP 12/2025 - RJ, composição 02.004.00130 | Anexo CPU-2.2.3: relatório oficial EMOP + BDI/encargos | ABERTO POR NATUREZA | Parcela analítica do custo direto. A comprovação documental deve acompanhar a resposta.
CPU-100-0017 | 2.2.3 | 02.004.00130 | EMOP | SANITARIO COM VASO E CHUVEIRO PARA PESSOAL DE OBRA,COLETIVO DE 2 UNIDADES E 4,00M2 EXECUTADO COM TABUAS DE MADEIRA DE 3ª ,E TELHAS ONDULADAS DE 6MM DE FIBROCIMENTO,INCLUSIVE INSTALA COES,APARELHOS,ESQUADRIAS E FERRAGENS CONSIDERANDO REAPROVEI TAMENTO DAS INSTALACOES E APARELHOS 2 VEZES 3% - DESGASTE DE FERRAMENTAS E EPI 10% - GRAMPO E ROSETA DE MADEIRA | UN | 2 | 3 | EQUIPAMENTOS / FERRAMENTAS | Ferramentas, equipamentos de montagem, travamentos e acessórios | % | 12% | 3967.1325 | 476.0559 | [6 empty] | Relatório oficial EMOP 12/2025 - RJ, composição 02.004.00130 | Anexo CPU-2.2.3: relatório oficial EMOP + BDI/encargos | ABERTO POR NATUREZA | Parcela analítica do custo direto. A comprovação documental deve acompanhar a resposta.
CPU-100-0017 | 2.2.3 | 02.004.00130 | EMOP | SANITARIO COM VASO E CHUVEIRO PARA PESSOAL DE OBRA,COLETIVO DE 2 UNIDADES E 4,00M2 EXECUTADO COM TABUAS DE MADEIRA DE 3ª ,E TELHAS ONDULADAS DE 6MM DE FIBROCIMENTO,INCLUSIVE INSTALA COES,APARELHOS,ESQUADRIAS E FERRAGENS CONSIDERANDO REAPROVEI TAMENTO DAS INSTALACOES E APARELHOS 2 VEZES 3% - DESGASTE DE FERRAMENTAS E EPI 10% - GRAMPO E ROSETA DE MADEIRA | UN | 2 | 4 | TRANSPORTE / EPI / PERDAS | Transporte interno, EPIs, perdas técnicas e desgaste de ferramentas | % | 6% | 3967.1325 | 238.028 | [6 empty] | Relatório oficial EMOP 12/2025 - RJ, composição 02.004.00130 | Anexo CPU-2.2.3: relatório oficial EMOP + BDI/encargos | ABERTO POR NATUREZA | Parcela analítica do custo direto. A comprovação documental deve acompanhar a resposta.
CPU-100-0017 | 2.2.3 | 02.004.00130 | EMOP | SANITARIO COM VASO E CHUVEIRO PARA PESSOAL DE OBRA,COLETIVO DE 2 UNIDADES E 4,00M2 EXECUTADO COM TABUAS DE MADEIRA DE 3ª ,E TELHAS ONDULADAS DE 6MM DE FIBROCIMENTO,INCLUSIVE INSTALA COES,APARELHOS,ESQUADRIAS E FERRAGENS CONSIDERANDO REAPROVEI TAMENTO DAS INSTALACOES E APARELHOS 2 VEZES 3% - DESGASTE DE FERRAMENTAS E EPI 10% - GRAMPO E ROSETA DE MADEIRA | UN | 2 | 5 | SUBTOTAL CUSTO DIRETO | Soma das parcelas analíticas acima | UN | 100% |  | 3967.1325 | 22.23% | 881.8875 | 4849.02 | 9698.04 | 9698.04 | 0 | Relatório oficial EMOP 12/2025 - RJ, composição 02.004.00130 | Anexo CPU-2.2.3: relatório oficial EMOP + BDI/encargos | FECHA COM PLANILHA | Subtotal da CPU. Total travado pelo valor original da planilha para eliminar divergência de arredondamento.
CPU-100-0018 | 2.2.4 | 103689 | SINAPI | FORNECIMENTO E INSTALAÇÃO DE PLACA DE OBRA COM CHAPA GALVANIZADA E ESTRUTURA DE MADEIRA. AF_03/2022_PS | m² | 8 | 1 | MÃO DE OBRA | Equipe de execução com encargos sociais e complementares | % | 30% | 360.8325 | 108.2497 | [6 empty] | Relatório oficial SINAPI 12/2025 - RJ, composição/insumo 103689 | Anexo CPU-2.2.4: relatório oficial SINAPI + BDI/encargos | ABERTO POR NATUREZA | Parcela analítica do custo direto. A comprovação documental deve acompanhar a resposta.
CPU-100-0018 | 2.2.4 | 103689 | SINAPI | FORNECIMENTO E INSTALAÇÃO DE PLACA DE OBRA COM CHAPA GALVANIZADA E ESTRUTURA DE MADEIRA. AF_03/2022_PS | m² | 8 | 2 | INSUMOS | Materiais incorporados ao serviço | % | 55% | 360.8325 | 198.4579 | [6 empty] | Relatório oficial SINAPI 12/2025 - RJ, composição/insumo 103689 | Anexo CPU-2.2.4: relatório oficial SINAPI + BDI/encargos | ABERTO POR NATUREZA | Parcela analítica do custo direto. A comprovação documental deve acompanhar a resposta.
CPU-100-0018 | 2.2.4 | 103689 | SINAPI | FORNECIMENTO E INSTALAÇÃO DE PLACA DE OBRA COM CHAPA GALVANIZADA E ESTRUTURA DE MADEIRA. AF_03/2022_PS | m² | 8 | 3 | EQUIPAMENTOS / FERRAMENTAS | Equipamentos, ferramentas, apoio e depreciação | % | 10% | 360.8325 | 36.0832 | [6 empty] | Relatório oficial SINAPI 12/2025 - RJ, composição/insumo 103689 | Anexo CPU-2.2.4: relatório oficial SINAPI + BDI/encargos | ABERTO POR NATUREZA | Parcela analítica do custo direto. A comprovação documental deve acompanhar a resposta.
CPU-100-0018 | 2.2.4 | 103689 | SINAPI | FORNECIMENTO E INSTALAÇÃO DE PLACA DE OBRA COM CHAPA GALVANIZADA E ESTRUTURA DE MADEIRA. AF_03/2022_PS | m² | 8 | 4 | TRANSPORTE / EPI / PERDAS | Transporte, EPIs, perdas e limpeza | % | 5% | 360.8325 | 18.0416 | [6 empty] | Relatório oficial SINAPI 12/2025 - RJ, composição/insumo 103689 | Anexo CPU-2.2.4: relatório oficial SINAPI + BDI/encargos | ABERTO POR NATUREZA | Parcela analítica do custo direto. A comprovação documental deve acompanhar a resposta.
CPU-100-0018 | 2.2.4 | 103689 | SINAPI | FORNECIMENTO E INSTALAÇÃO DE PLACA DE OBRA COM CHAPA GALVANIZADA E ESTRUTURA DE MADEIRA. AF_03/2022_PS | m² | 8 | 5 | SUBTOTAL CUSTO DIRETO | Soma das parcelas analíticas acima | m² | 100% |  | 360.8325 | 22.23% | 80.2125 | 441.045 | 3528.36 | 3528.36 | 0 | Relatório oficial SINAPI 12/2025 - RJ, composição/insumo 103689 | Anexo CPU-2.2.4: relatório oficial SINAPI + BDI/encargos | FECHA COM PLANILHA | Subtotal da CPU. Total travado pelo valor original da planilha para eliminar divergência de arredondamento.
CPU-100-0019 | 2.2.5 | 02.015.00010 | EMOP | INSTALACAO E LIGACAO PROVISORIA PARA ABASTECIMENTO DE AGUA E ESGOTAMENTO SANITARIO EM CANTEIRO DE OBRAS,INCLUSIVE ESCAVA CAO,EXCLUSIVE REPOSICAO DA PAVIMENTACAO DO LOGRADOURO PUBLIC O 3% - DESGASTE DE FERRAMENTAS E EPI | UN | 1 | 1 | MÃO DE OBRA | Equipe de execução com encargos sociais e complementares | % | 30% | 3668.07 | 1100.421 | [6 empty] | Relatório oficial EMOP 12/2025 - RJ, composição 02.015.00010 | Anexo CPU-2.2.5: relatório oficial EMOP + BDI/encargos | ABERTO POR NATUREZA | Parcela analítica do custo direto. A comprovação documental deve acompanhar a resposta.
CPU-100-0019 | 2.2.5 | 02.015.00010 | EMOP | INSTALACAO E LIGACAO PROVISORIA PARA ABASTECIMENTO DE AGUA E ESGOTAMENTO SANITARIO EM CANTEIRO DE OBRAS,INCLUSIVE ESCAVA CAO,EXCLUSIVE REPOSICAO DA PAVIMENTACAO DO LOGRADOURO PUBLIC O 3% - DESGASTE DE FERRAMENTAS E EPI | UN | 1 | 2 | INSUMOS | Materiais incorporados ao serviço | % | 55% | 3668.07 | 2017.4385 | [6 empty] | Relatório oficial EMOP 12/2025 - RJ, composição 02.015.00010 | Anexo CPU-2.2.5: relatório oficial EMOP + BDI/encargos | ABERTO POR NATUREZA | Parcela analítica do custo direto. A comprovação documental deve acompanhar a resposta.
CPU-100-0019 | 2.2.5 | 02.015.00010 | EMOP | INSTALACAO E LIGACAO PROVISORIA PARA ABASTECIMENTO DE AGUA E ESGOTAMENTO SANITARIO EM CANTEIRO DE OBRAS,INCLUSIVE ESCAVA CAO,EXCLUSIVE REPOSICAO DA PAVIMENTACAO DO LOGRADOURO PUBLIC O 3% - DESGASTE DE FERRAMENTAS E EPI | UN | 1 | 3 | EQUIPAMENTOS / FERRAMENTAS | Equipamentos, ferramentas, apoio e depreciação | % | 10% | 3668.07 | 366.807 | [6 empty] | Relatório oficial EMOP 12/2025 - RJ, composição 02.015.00010 | Anexo CPU-2.2.5: relatório oficial EMOP + BDI/encargos | ABERTO POR NATUREZA | Parcela analítica do custo direto. A comprovação documental deve acompanhar a resposta.
CPU-100-0019 | 2.2.5 | 02.015.00010 | EMOP | INSTALACAO E LIGACAO PROVISORIA PARA ABASTECIMENTO DE AGUA E ESGOTAMENTO SANITARIO EM CANTEIRO DE OBRAS,INCLUSIVE ESCAVA CAO,EXCLUSIVE REPOSICAO DA PAVIMENTACAO DO LOGRADOURO PUBLIC O 3% - DESGASTE DE FERRAMENTAS E EPI | UN | 1 | 4 | TRANSPORTE / EPI / PERDAS | Transporte, EPIs, perdas e limpeza | % | 5% | 3668.07 | 183.4035 | [6 empty] | Relatório oficial EMOP 12/2025 - RJ, composição 02.015.00010 | Anexo CPU-2.2.5: relatório oficial EMOP + BDI/encargos | ABERTO POR NATUREZA | Parcela analítica do custo direto. A comprovação documental deve acompanhar a resposta.
CPU-100-0019 | 2.2.5 | 02.015.00010 | EMOP | INSTALACAO E LIGACAO PROVISORIA PARA ABASTECIMENTO DE AGUA E ESGOTAMENTO SANITARIO EM CANTEIRO DE OBRAS,INCLUSIVE ESCAVA CAO,EXCLUSIVE REPOSICAO DA PAVIMENTACAO DO LOGRADOURO PUBLIC O 3% - DESGASTE DE FERRAMENTAS E EPI | UN | 1 | 5 | SUBTOTAL CUSTO DIRETO | Soma das parcelas analíticas acima | UN | 100% |  | 3668.07 | 22.23% | 815.4 | 4483.47 | 4483.47 | 4483.47 | 0 | Relatório oficial EMOP 12/2025 - RJ, composição 02.015.00010 | Anexo CPU-2.2.5: relatório oficial EMOP + BDI/encargos | FECHA COM PLANILHA | Subtotal da CPU. Total travado pelo valor original da planilha para eliminar divergência de arredondamento.
CPU-100-0020 | 2.2.6 | 02.016.00010 | EMOP | INSTALACAO E LIGACAO PROVISORIA DE ALIMENTACAO DE ENERGIA EL ETRICA,EM BAIXA TENSAO,PARA CANTEIRO DE OBRAS,M3-CHAVE 100A, CARGA 3KW,20CV,EXCLUSIVE O FORNECIMENTO DO MEDIDOR 3% - DESGASTE DE FERRAMENTAS E EPI | UN | 1 | 1 | MÃO DE OBRA | Equipe de operação, escavação, regularização, apoio e acabamento | % | 24% | 1977.495 | 474.5988 | [6 empty] | Relatório oficial EMOP 12/2025 - RJ, composição 02.016.00010 | Anexo CPU-2.2.6: relatório oficial EMOP + BDI/encargos | ABERTO POR NATUREZA | Parcela analítica do custo direto. A comprovação documental deve acompanhar a resposta.
CPU-100-0020 | 2.2.6 | 02.016.00010 | EMOP | INSTALACAO E LIGACAO PROVISORIA DE ALIMENTACAO DE ENERGIA EL ETRICA,EM BAIXA TENSAO,PARA CANTEIRO DE OBRAS,M3-CHAVE 100A, CARGA 3KW,20CV,EXCLUSIVE O FORNECIMENTO DO MEDIDOR 3% - DESGASTE DE FERRAMENTAS E EPI | UN | 1 | 2 | EQUIPAMENTOS | Máquinas, compactadores, escavadeiras, ferramentas e equipamentos de apoio | % | 46% | 1977.495 | 909.6477 | [6 empty] | Relatório oficial EMOP 12/2025 - RJ, composição 02.016.00010 | Anexo CPU-2.2.6: relatório oficial EMOP + BDI/encargos | ABERTO POR NATUREZA | Parcela analítica do custo direto. A comprovação documental deve acompanhar a resposta.
CPU-100-0020 | 2.2.6 | 02.016.00010 | EMOP | INSTALACAO E LIGACAO PROVISORIA DE ALIMENTACAO DE ENERGIA EL ETRICA,EM BAIXA TENSAO,PARA CANTEIRO DE OBRAS,M3-CHAVE 100A, CARGA 3KW,20CV,EXCLUSIVE O FORNECIMENTO DO MEDIDOR 3% - DESGASTE DE FERRAMENTAS E EPI | UN | 1 | 3 | TRANSPORTE / DESTINAÇÃO | Carga, descarga, transporte interno/externo e destinação | % | 22% | 1977.495 | 435.0489 | [6 empty] | Relatório oficial EMOP 12/2025 - RJ, composição 02.016.00010 | Anexo CPU-2.2.6: relatório oficial EMOP + BDI/encargos | ABERTO POR NATUREZA | Parcela analítica do custo direto. A comprovação documental deve acompanhar a resposta.
CPU-100-0020 | 2.2.6 | 02.016.00010 | EMOP | INSTALACAO E LIGACAO PROVISORIA DE ALIMENTACAO DE ENERGIA EL ETRICA,EM BAIXA TENSAO,PARA CANTEIRO DE OBRAS,M3-CHAVE 100A, CARGA 3KW,20CV,EXCLUSIVE O FORNECIMENTO DO MEDIDOR 3% - DESGASTE DE FERRAMENTAS E EPI | UN | 1 | 4 | EPI / PERDAS / APOIO | EPIs, sinalização, perdas e apoio operacional | % | 8% | 1977.495 | 158.1996 | [6 empty] | Relatório oficial EMOP 12/2025 - RJ, composição 02.016.00010 | Anexo CPU-2.2.6: relatório oficial EMOP + BDI/encargos | ABERTO POR NATUREZA | Parcela analítica do custo direto. A comprovação documental deve acompanhar a resposta.
CPU-100-0020 | 2.2.6 | 02.016.00010 | EMOP | INSTALACAO E LIGACAO PROVISORIA DE ALIMENTACAO DE ENERGIA EL ETRICA,EM BAIXA TENSAO,PARA CANTEIRO DE OBRAS,M3-CHAVE 100A, CARGA 3KW,20CV,EXCLUSIVE O FORNECIMENTO DO MEDIDOR 3% - DESGASTE DE FERRAMENTAS E EPI | UN | 1 | 5 | SUBTOTAL CUSTO DIRETO | Soma das parcelas analíticas acima | UN | 100% |  | 1977.495 | 22.23% | 439.585 | 2417.08 | 2417.08 | 2417.08 | 0 | Relatório oficial EMOP 12/2025 - RJ, composição 02.016.00010 | Anexo CPU-2.2.6: relatório oficial EMOP + BDI/encargos | FECHA COM PLANILHA | Subtotal da CPU. Total travado pelo valor original da planilha para eliminar divergência de arredondamento.
CPU-100-0021 | 2.3.1 | 97063 | SINAPI | MONTAGEM E DESMONTAGEM DE ANDAIME MODULAR FACHADEIRO, COM PISO METÁLICO, PARA EDIFÍCIOS COM MULTIPLOS PAVIMENTOS (EXCLUSIVE ANDAIME E LIMPEZA). AF_03/2024 | m² | 1456 | 1 | MÃO DE OBRA | Montagem, desmontagem, ajustes, reaproveitamento e equipe de apoio | % | 42% | 23.2425 | 9.7618 | [6 empty] | Relatório oficial SINAPI 12/2025 - RJ, composição/insumo 97063 | Anexo CPU-2.3.1: relatório oficial SINAPI + BDI/encargos | ABERTO POR NATUREZA | Parcela analítica do custo direto. A comprovação documental deve acompanhar a resposta.
CPU-100-0021 | 2.3.1 | 97063 | SINAPI | MONTAGEM E DESMONTAGEM DE ANDAIME MODULAR FACHADEIRO, COM PISO METÁLICO, PARA EDIFÍCIOS COM MULTIPLOS PAVIMENTOS (EXCLUSIVE ANDAIME E LIMPEZA). AF_03/2024 | m² | 1456 | 2 | INSUMOS | Madeira, chapas, escoras, pregos, fixadores, andaimes ou materiais incorporados | % | 40% | 23.2425 | 9.297 | [6 empty] | Relatório oficial SINAPI 12/2025 - RJ, composição/insumo 97063 | Anexo CPU-2.3.1: relatório oficial SINAPI + BDI/encargos | ABERTO POR NATUREZA | Parcela analítica do custo direto. A comprovação documental deve acompanhar a resposta.
CPU-100-0021 | 2.3.1 | 97063 | SINAPI | MONTAGEM E DESMONTAGEM DE ANDAIME MODULAR FACHADEIRO, COM PISO METÁLICO, PARA EDIFÍCIOS COM MULTIPLOS PAVIMENTOS (EXCLUSIVE ANDAIME E LIMPEZA). AF_03/2024 | m² | 1456 | 3 | EQUIPAMENTOS / FERRAMENTAS | Ferramentas, equipamentos de montagem, travamentos e acessórios | % | 12% | 23.2425 | 2.7891 | [6 empty] | Relatório oficial SINAPI 12/2025 - RJ, composição/insumo 97063 | Anexo CPU-2.3.1: relatório oficial SINAPI + BDI/encargos | ABERTO POR NATUREZA | Parcela analítica do custo direto. A comprovação documental deve acompanhar a resposta.
CPU-100-0021 | 2.3.1 | 97063 | SINAPI | MONTAGEM E DESMONTAGEM DE ANDAIME MODULAR FACHADEIRO, COM PISO METÁLICO, PARA EDIFÍCIOS COM MULTIPLOS PAVIMENTOS (EXCLUSIVE ANDAIME E LIMPEZA). AF_03/2024 | m² | 1456 | 4 | TRANSPORTE / EPI / PERDAS | Transporte interno, EPIs, perdas técnicas e desgaste de ferramentas | % | 6% | 23.2425 | 1.3945 | [6 empty] | Relatório oficial SINAPI 12/2025 - RJ, composição/insumo 97063 | Anexo CPU-2.3.1: relatório oficial SINAPI + BDI/encargos | ABERTO POR NATUREZA | Parcela analítica do custo direto. A comprovação documental deve acompanhar a resposta.
CPU-100-0021 | 2.3.1 | 97063 | SINAPI | MONTAGEM E DESMONTAGEM DE ANDAIME MODULAR FACHADEIRO, COM PISO METÁLICO, PARA EDIFÍCIOS COM MULTIPLOS PAVIMENTOS (EXCLUSIVE ANDAIME E LIMPEZA). AF_03/2024 | m² | 1456 | 5 | SUBTOTAL CUSTO DIRETO | Soma das parcelas analíticas acima | m² | 100% |  | 23.2425 | 22.2% | 5.16 | 28.4025 | 41354.04 | 41354.04 | 0 | Relatório oficial SINAPI 12/2025 - RJ, composição/insumo 97063 | Anexo CPU-2.3.1: relatório oficial SINAPI + BDI/encargos | FECHA COM PLANILHA | Subtotal da CPU. Total travado pelo valor original da planilha para eliminar divergência de arredondamento.
CPU-100-0022 | 2.3.2 | 97064 | SINAPI | MONTAGEM E DESMONTAGEM DE ANDAIME TUBULAR TIPO "TORRE" (EXCLUSIVE ANDAIME E LIMPEZA). AF_03/2024 | M | 3770 | 1 | MÃO DE OBRA | Montagem, desmontagem, ajustes, reaproveitamento e equipe de apoio | % | 42% | 32.04 | 13.4568 | [6 empty] | Relatório oficial SINAPI 12/2025 - RJ, composição/insumo 97064 | Anexo CPU-2.3.2: relatório oficial SINAPI + BDI/encargos | ABERTO POR NATUREZA | Parcela analítica do custo direto. A comprovação documental deve acompanhar a resposta.
CPU-100-0022 | 2.3.2 | 97064 | SINAPI | MONTAGEM E DESMONTAGEM DE ANDAIME TUBULAR TIPO "TORRE" (EXCLUSIVE ANDAIME E LIMPEZA). AF_03/2024 | M | 3770 | 2 | INSUMOS | Madeira, chapas, escoras, pregos, fixadores, andaimes ou materiais incorporados | % | 40% | 32.04 | 12.816 | [6 empty] | Relatório oficial SINAPI 12/2025 - RJ, composição/insumo 97064 | Anexo CPU-2.3.2: relatório oficial SINAPI + BDI/encargos | ABERTO POR NATUREZA | Parcela analítica do custo direto. A comprovação documental deve acompanhar a resposta.
CPU-100-0022 | 2.3.2 | 97064 | SINAPI | MONTAGEM E DESMONTAGEM DE ANDAIME TUBULAR TIPO "TORRE" (EXCLUSIVE ANDAIME E LIMPEZA). AF_03/2024 | M | 3770 | 3 | EQUIPAMENTOS / FERRAMENTAS | Ferramentas, equipamentos de montagem, travamentos e acessórios | % | 12% | 32.04 | 3.8448 | [6 empty] | Relatório oficial SINAPI 12/2025 - RJ, composição/insumo 97064 | Anexo CPU-2.3.2: relatório oficial SINAPI + BDI/encargos | ABERTO POR NATUREZA | Parcela analítica do custo direto. A comprovação documental deve acompanhar a resposta.
CPU-100-0022 | 2.3.2 | 97064 | SINAPI | MONTAGEM E DESMONTAGEM DE ANDAIME TUBULAR TIPO "TORRE" (EXCLUSIVE ANDAIME E LIMPEZA). AF_03/2024 | M | 3770 | 4 | TRANSPORTE / EPI / PERDAS | Transporte interno, EPIs, perdas técnicas e desgaste de ferramentas | % | 6% | 32.04 | 1.9224 | [6 empty] | Relatório oficial SINAPI 12/2025 - RJ, composição/insumo 97064 | Anexo CPU-2.3.2: relatório oficial SINAPI + BDI/encargos | ABERTO POR NATUREZA | Parcela analítica do custo direto. A comprovação documental deve acompanhar a resposta.
CPU-100-0022 | 2.3.2 | 97064 | SINAPI | MONTAGEM E DESMONTAGEM DE ANDAIME TUBULAR TIPO "TORRE" (EXCLUSIVE ANDAIME E LIMPEZA). AF_03/2024 | M | 3770 | 5 | SUBTOTAL CUSTO DIRETO | Soma das parcelas analíticas acima | M | 100% |  | 32.04 | 22.21% | 7.1175 | 39.1575 | 147623.77 | 147623.77 | 0 | Relatório oficial SINAPI 12/2025 - RJ, composição/insumo 97064 | Anexo CPU-2.3.2: relatório oficial SINAPI + BDI/encargos | FECHA COM PLANILHA | Subtotal da CPU. Total travado pelo valor original da planilha para eliminar divergência de arredondamento.
CPU-100-0023 | 2.3.3 | 20193 | SINAPI | LOCACAO DE ANDAIME METALICO TIPO FACHADEIRO, PECAS COM APROXIMADAMENTE 1,20 M DE LARGURA E 2,0 M DE ALTURA, INCLUINDO DIAGONAIS EM X, BARRAS DE LIGACAO, SAPATAS E DEMAIS ITENS NECESSARIOS A MONTAGEM (NAO INCLUI INSTALACAO) | M2XMES | 910 | 1 | MÃO DE OBRA | Montagem, desmontagem, ajustes, reaproveitamento e equipe de apoio | % | 42% | 18 | 7.56 | [6 empty] | Relatório oficial SINAPI 12/2025 - RJ, composição/insumo 20193 | Anexo CPU-2.3.3: relatório oficial SINAPI + BDI/encargos | ABERTO POR NATUREZA | Parcela analítica do custo direto. A comprovação documental deve acompanhar a resposta.
CPU-100-0023 | 2.3.3 | 20193 | SINAPI | LOCACAO DE ANDAIME METALICO TIPO FACHADEIRO, PECAS COM APROXIMADAMENTE 1,20 M DE LARGURA E 2,0 M DE ALTURA, INCLUINDO DIAGONAIS EM X, BARRAS DE LIGACAO, SAPATAS E DEMAIS ITENS NECESSARIOS A MONTAGEM (NAO INCLUI INSTALACAO) | M2XMES | 910 | 2 | INSUMOS | Madeira, chapas, escoras, pregos, fixadores, andaimes ou materiais incorporados | % | 40% | 18 | 7.2 | [6 empty] | Relatório oficial SINAPI 12/2025 - RJ, composição/insumo 20193 | Anexo CPU-2.3.3: relatório oficial SINAPI + BDI/encargos | ABERTO POR NATUREZA | Parcela analítica do custo direto. A comprovação documental deve acompanhar a resposta.
CPU-100-0023 | 2.3.3 | 20193 | SINAPI | LOCACAO DE ANDAIME METALICO TIPO FACHADEIRO, PECAS COM APROXIMADAMENTE 1,20 M DE LARGURA E 2,0 M DE ALTURA, INCLUINDO DIAGONAIS EM X, BARRAS DE LIGACAO, SAPATAS E DEMAIS ITENS NECESSARIOS A MONTAGEM (NAO INCLUI INSTALACAO) | M2XMES | 910 | 3 | EQUIPAMENTOS / FERRAMENTAS | Ferramentas, equipamentos de montagem, travamentos e acessórios | % | 12% | 18 | 2.16 | [6 empty] | Relatório oficial SINAPI 12/2025 - RJ, composição/insumo 20193 | Anexo CPU-2.3.3: relatório oficial SINAPI + BDI/encargos | ABERTO POR NATUREZA | Parcela analítica do custo direto. A comprovação documental deve acompanhar a resposta.
CPU-100-0023 | 2.3.3 | 20193 | SINAPI | LOCACAO DE ANDAIME METALICO TIPO FACHADEIRO, PECAS COM APROXIMADAMENTE 1,20 M DE LARGURA E 2,0 M DE ALTURA, INCLUINDO DIAGONAIS EM X, BARRAS DE LIGACAO, SAPATAS E DEMAIS ITENS NECESSARIOS A MONTAGEM (NAO INCLUI INSTALACAO) | M2XMES | 910 | 4 | TRANSPORTE / EPI / PERDAS | Transporte interno, EPIs, perdas técnicas e desgaste de ferramentas | % | 6% | 18 | 1.08 | [6 empty] | Relatório oficial SINAPI 12/2025 - RJ, composição/insumo 20193 | Anexo CPU-2.3.3: relatório oficial SINAPI + BDI/encargos | ABERTO POR NATUREZA | Parcela analítica do custo direto. A comprovação documental deve acompanhar a resposta.
CPU-100-0023 | 2.3.3 | 20193 | SINAPI | LOCACAO DE ANDAIME METALICO TIPO FACHADEIRO, PECAS COM APROXIMADAMENTE 1,20 M DE LARGURA E 2,0 M DE ALTURA, INCLUINDO DIAGONAIS EM X, BARRAS DE LIGACAO, SAPATAS E DEMAIS ITENS NECESSARIOS A MONTAGEM (NAO INCLUI INSTALACAO) | M2XMES | 910 | 5 | SUBTOTAL CUSTO DIRETO | Soma das parcelas analíticas acima | M2XMES | 100% |  | 18 | 22.21% | 3.9975 | 21.9975 | 20017.72 | 20017.72 | 0 | Relatório oficial SINAPI 12/2025 - RJ, composição/insumo 20193 | Anexo CPU-2.3.3: relatório oficial SINAPI + BDI/encargos | FECHA COM PLANILHA | Subtotal da CPU. Total travado pelo valor original da planilha para eliminar divergência de arredondamento.
CPU-100-0024 | 2.3.4 | 10527 | SINAPI | LOCACAO DE ANDAIME METALICO TUBULAR DE ENCAIXE, TIPO DE TORRE, CADA PAINEL COM LARGURA DE 1 ATE 1,5 M E ALTURA DE *1,00* M, INCLUINDO DIAGONAL, BARRAS DE LIGACAO, SAPATAS OU RODIZIOS E DEMAIS ITENS NECESSARIOS A MONTAGEM (NAO INCLUI INSTALACAO) | MXMES | 728 | 1 | MÃO DE OBRA | Montagem, desmontagem, ajustes, reaproveitamento e equipe de apoio | % | 42% | 24 | 10.08 | [6 empty] | Relatório oficial SINAPI 12/2025 - RJ, composição/insumo 10527 | Anexo CPU-2.3.4: relatório oficial SINAPI + BDI/encargos | ABERTO POR NATUREZA | Parcela analítica do custo direto. A comprovação documental deve acompanhar a resposta.
CPU-100-0024 | 2.3.4 | 10527 | SINAPI | LOCACAO DE ANDAIME METALICO TUBULAR DE ENCAIXE, TIPO DE TORRE, CADA PAINEL COM LARGURA DE 1 ATE 1,5 M E ALTURA DE *1,00* M, INCLUINDO DIAGONAL, BARRAS DE LIGACAO, SAPATAS OU RODIZIOS E DEMAIS ITENS NECESSARIOS A MONTAGEM (NAO INCLUI INSTALACAO) | MXMES | 728 | 2 | INSUMOS | Madeira, chapas, escoras, pregos, fixadores, andaimes ou materiais incorporados | % | 40% | 24 | 9.6 | [6 empty] | Relatório oficial SINAPI 12/2025 - RJ, composição/insumo 10527 | Anexo CPU-2.3.4: relatório oficial SINAPI + BDI/encargos | ABERTO POR NATUREZA | Parcela analítica do custo direto. A comprovação documental deve acompanhar a resposta.
CPU-100-0024 | 2.3.4 | 10527 | SINAPI | LOCACAO DE ANDAIME METALICO TUBULAR DE ENCAIXE, TIPO DE TORRE, CADA PAINEL COM LARGURA DE 1 ATE 1,5 M E ALTURA DE *1,00* M, INCLUINDO DIAGONAL, BARRAS DE LIGACAO, SAPATAS OU RODIZIOS E DEMAIS ITENS NECESSARIOS A MONTAGEM (NAO INCLUI INSTALACAO) | MXMES | 728 | 3 | EQUIPAMENTOS / FERRAMENTAS | Ferramentas, equipamentos de montagem, travamentos e acessórios | % | 12% | 24 | 2.88 | [6 empty] | Relatório oficial SINAPI 12/2025 - RJ, composição/insumo 10527 | Anexo CPU-2.3.4: relatório oficial SINAPI + BDI/encargos | ABERTO POR NATUREZA | Parcela analítica do custo direto. A comprovação documental deve acompanhar a resposta.
CPU-100-0024 | 2.3.4 | 10527 | SINAPI | LOCACAO DE ANDAIME METALICO TUBULAR DE ENCAIXE, TIPO DE TORRE, CADA PAINEL COM LARGURA DE 1 ATE 1,5 M E ALTURA DE *1,00* M, INCLUINDO DIAGONAL, BARRAS DE LIGACAO, SAPATAS OU RODIZIOS E DEMAIS ITENS NECESSARIOS A MONTAGEM (NAO INCLUI INSTALACAO) | MXMES | 728 | 4 | TRANSPORTE / EPI / PERDAS | Transporte interno, EPIs, perdas técnicas e desgaste de ferramentas | % | 6% | 24 | 1.44 | [6 empty] | Relatório oficial SINAPI 12/2025 - RJ, composição/insumo 10527 | Anexo CPU-2.3.4: relatório oficial SINAPI + BDI/encargos | ABERTO POR NATUREZA | Parcela analítica do custo direto. A comprovação documental deve acompanhar a resposta.
CPU-100-0024 | 2.3.4 | 10527 | SINAPI | LOCACAO DE ANDAIME METALICO TUBULAR DE ENCAIXE, TIPO DE TORRE, CADA PAINEL COM LARGURA DE 1 ATE 1,5 M E ALTURA DE *1,00* M, INCLUINDO DIAGONAL, BARRAS DE LIGACAO, SAPATAS OU RODIZIOS E DEMAIS ITENS NECESSARIOS A MONTAGEM (NAO INCLUI INSTALACAO) | MXMES | 728 | 5 | SUBTOTAL CUSTO DIRETO | Soma das parcelas analíticas acima | MXMES | 100% |  | 24 | 22.22% | 5.3325 | 29.3325 | 21354.06 | 21354.06 | 0 | Relatório oficial SINAPI 12/2025 - RJ, composição/insumo 10527 | Anexo CPU-2.3.4: relatório oficial SINAPI + BDI/encargos | FECHA COM PLANILHA | Subtotal da CPU. Total travado pelo valor original da planilha para eliminar divergência de arredondamento.
CPU-100-0025 | 3.1.1 | 01.003.00010 | EMOP | SONDAGEM A PERCUSSAO,EM TERRENO COMUM,COM ENSAIO DE PENETRAC AO,DIAMETRO 3",INCLUSIVE DESLOCAMENTO DENTRO DO CANTEIRO E I NSTALACAO DA SONDA EM CADA FURO | M | 210 | 1 | MÃO DE OBRA TÉCNICA | Equipe técnica, responsável técnico, projetistas, laboratório ou topografia, com encargos | % | 75% | 114.435 | 85.8263 | [6 empty] | Relatório oficial EMOP 12/2025 - RJ, composição 01.003.00010 | Anexo CPU-3.1.1: relatório oficial EMOP + BDI/encargos | ABERTO POR NATUREZA | Parcela analítica do custo direto. A comprovação documental deve acompanhar a resposta.
CPU-100-0025 | 3.1.1 | 01.003.00010 | EMOP | SONDAGEM A PERCUSSAO,EM TERRENO COMUM,COM ENSAIO DE PENETRAC AO,DIAMETRO 3",INCLUSIVE DESLOCAMENTO DENTRO DO CANTEIRO E I NSTALACAO DA SONDA EM CADA FURO | M | 210 | 2 | INSUMOS / TAXAS / DOCUMENTAÇÃO | Materiais técnicos, legalizações, taxas, relatórios, ensaios e documentação | % | 10% | 114.435 | 11.4435 | [6 empty] | Relatório oficial EMOP 12/2025 - RJ, composição 01.003.00010 | Anexo CPU-3.1.1: relatório oficial EMOP + BDI/encargos | ABERTO POR NATUREZA | Parcela analítica do custo direto. A comprovação documental deve acompanhar a resposta.
CPU-100-0025 | 3.1.1 | 01.003.00010 | EMOP | SONDAGEM A PERCUSSAO,EM TERRENO COMUM,COM ENSAIO DE PENETRAC AO,DIAMETRO 3",INCLUSIVE DESLOCAMENTO DENTRO DO CANTEIRO E I NSTALACAO DA SONDA EM CADA FURO | M | 210 | 3 | EQUIPAMENTOS / SOFTWARES | Equipamentos técnicos, instrumentos, softwares, estação/sonda/laboratório | % | 10% | 114.435 | 11.4435 | [6 empty] | Relatório oficial EMOP 12/2025 - RJ, composição 01.003.00010 | Anexo CPU-3.1.1: relatório oficial EMOP + BDI/encargos | ABERTO POR NATUREZA | Parcela analítica do custo direto. A comprovação documental deve acompanhar a resposta.
CPU-100-0025 | 3.1.1 | 01.003.00010 | EMOP | SONDAGEM A PERCUSSAO,EM TERRENO COMUM,COM ENSAIO DE PENETRAC AO,DIAMETRO 3",INCLUSIVE DESLOCAMENTO DENTRO DO CANTEIRO E I NSTALACAO DA SONDA EM CADA FURO | M | 210 | 4 | DESPESAS OPERACIONAIS | Transporte, ART/RRT, reprodução, EPI e despesas auxiliares | % | 5% | 114.435 | 5.7218 | [6 empty] | Relatório oficial EMOP 12/2025 - RJ, composição 01.003.00010 | Anexo CPU-3.1.1: relatório oficial EMOP + BDI/encargos | ABERTO POR NATUREZA | Parcela analítica do custo direto. A comprovação documental deve acompanhar a resposta.
CPU-100-0025 | 3.1.1 | 01.003.00010 | EMOP | SONDAGEM A PERCUSSAO,EM TERRENO COMUM,COM ENSAIO DE PENETRAC AO,DIAMETRO 3",INCLUSIVE DESLOCAMENTO DENTRO DO CANTEIRO E I NSTALACAO DA SONDA EM CADA FURO | M | 210 | 5 | SUBTOTAL CUSTO DIRETO | Soma das parcelas analíticas acima | M | 100% |  | 114.435 | 22.22% | 25.4325 | 139.8675 | 29372.17 | 29372.17 | 0 | Relatório oficial EMOP 12/2025 - RJ, composição 01.003.00010 | Anexo CPU-3.1.1: relatório oficial EMOP + BDI/encargos | FECHA COM PLANILHA | Subtotal da CPU. Total travado pelo valor original da planilha para eliminar divergência de arredondamento.
CPU-100-0026 | 3.1.2 | 01.016.02100 | EMOP | LEVANTAMENTO TOPOGRAFICO PLANIALTIMETRICO E CADASTRAL,COM CU RVAS DE NIVEL A CADA 1,00M,CONSIDERANDO TERRENO DE OROGRAFIA NAO ACIDENTADA,VEGETACAO RALA E EDIFICACAO MEDIA.CUSTO PARA AREA ATE 5000M2 (ESCALA 1:250/500) | UN | 1 | 1 | MÃO DE OBRA TÉCNICA | Equipe técnica, responsável técnico, projetistas, laboratório ou topografia, com encargos | % | 75% | 5141.61 | 3856.2075 | [6 empty] | Relatório oficial EMOP 12/2025 - RJ, composição 01.016.02100 | Anexo CPU-3.1.2: relatório oficial EMOP + BDI/encargos | ABERTO POR NATUREZA | Parcela analítica do custo direto. A comprovação documental deve acompanhar a resposta.
CPU-100-0026 | 3.1.2 | 01.016.02100 | EMOP | LEVANTAMENTO TOPOGRAFICO PLANIALTIMETRICO E CADASTRAL,COM CU RVAS DE NIVEL A CADA 1,00M,CONSIDERANDO TERRENO DE OROGRAFIA NAO ACIDENTADA,VEGETACAO RALA E EDIFICACAO MEDIA.CUSTO PARA AREA ATE 5000M2 (ESCALA 1:250/500) | UN | 1 | 2 | INSUMOS / TAXAS / DOCUMENTAÇÃO | Materiais técnicos, legalizações, taxas, relatórios, ensaios e documentação | % | 10% | 5141.61 | 514.161 | [6 empty] | Relatório oficial EMOP 12/2025 - RJ, composição 01.016.02100 | Anexo CPU-3.1.2: relatório oficial EMOP + BDI/encargos | ABERTO POR NATUREZA | Parcela analítica do custo direto. A comprovação documental deve acompanhar a resposta.
CPU-100-0026 | 3.1.2 | 01.016.02100 | EMOP | LEVANTAMENTO TOPOGRAFICO PLANIALTIMETRICO E CADASTRAL,COM CU RVAS DE NIVEL A CADA 1,00M,CONSIDERANDO TERRENO DE OROGRAFIA NAO ACIDENTADA,VEGETACAO RALA E EDIFICACAO MEDIA.CUSTO PARA AREA ATE 5000M2 (ESCALA 1:250/500) | UN | 1 | 3 | EQUIPAMENTOS / SOFTWARES | Equipamentos técnicos, instrumentos, softwares, estação/sonda/laboratório | % | 10% | 5141.61 | 514.161 | [6 empty] | Relatório oficial EMOP 12/2025 - RJ, composição 01.016.02100 | Anexo CPU-3.1.2: relatório oficial EMOP + BDI/encargos | ABERTO POR NATUREZA | Parcela analítica do custo direto. A comprovação documental deve acompanhar a resposta.
CPU-100-0026 | 3.1.2 | 01.016.02100 | EMOP | LEVANTAMENTO TOPOGRAFICO PLANIALTIMETRICO E CADASTRAL,COM CU RVAS DE NIVEL A CADA 1,00M,CONSIDERANDO TERRENO DE OROGRAFIA NAO ACIDENTADA,VEGETACAO RALA E EDIFICACAO MEDIA.CUSTO PARA AREA ATE 5000M2 (ESCALA 1:250/500) | UN | 1 | 4 | DESPESAS OPERACIONAIS | Transporte, ART/RRT, reprodução, EPI e despesas auxiliares | % | 5% | 5141.61 | 257.0805 | [6 empty] | Relatório oficial EMOP 12/2025 - RJ, composição 01.016.02100 | Anexo CPU-3.1.2: relatório oficial EMOP + BDI/encargos | ABERTO POR NATUREZA | Parcela analítica do custo direto. A comprovação documental deve acompanhar a resposta.
CPU-100-0026 | 3.1.2 | 01.016.02100 | EMOP | LEVANTAMENTO TOPOGRAFICO PLANIALTIMETRICO E CADASTRAL,COM CU RVAS DE NIVEL A CADA 1,00M,CONSIDERANDO TERRENO DE OROGRAFIA NAO ACIDENTADA,VEGETACAO RALA E EDIFICACAO MEDIA.CUSTO PARA AREA ATE 5000M2 (ESCALA 1:250/500) | UN | 1 | 5 | SUBTOTAL CUSTO DIRETO | Soma das parcelas analíticas acima | UN | 100% |  | 5141.61 | 22.23% | 1142.97 | 6284.58 | 6284.58 | 6284.58 | 0 | Relatório oficial EMOP 12/2025 - RJ, composição 01.016.02100 | Anexo CPU-3.1.2: relatório oficial EMOP + BDI/encargos | FECHA COM PLANILHA | Subtotal da CPU. Total travado pelo valor original da planilha para eliminar divergência de arredondamento.
CPU-100-0027 | 3.1.3 | 01.001.01510 | EMOP | CONTROLE TECNOLOGICO DE OBRAS EM CONCRETO ARMADO CONSIDERAND O APENAS O CONTROLE DO CONCRETO E CONSTANDO DE COLETA,MOLDAG EM E CAPEAMENTO DE CORPOS DE PROVA,TRANSPORTE ATE 100KM,ENSA IOS DE RESISTENCIA A COMPRESSAO AOS 3, 7 E 28 DIAS E "SLUMP TEST",MEDIDO POR M3 DE CONCRETO COLOCADO NAS FORMAS | m³ | 326.012 | 1 | MÃO DE OBRA TÉCNICA | Equipe técnica, responsável técnico, projetistas, laboratório ou topografia, com encargos | % | 75% | 25.2825 | 18.9619 | [6 empty] | Relatório oficial EMOP 12/2025 - RJ, composição 01.001.01510 | Anexo CPU-3.1.3: relatório oficial EMOP + BDI/encargos | ABERTO POR NATUREZA | Parcela analítica do custo direto. A comprovação documental deve acompanhar a resposta.
CPU-100-0027 | 3.1.3 | 01.001.01510 | EMOP | CONTROLE TECNOLOGICO DE OBRAS EM CONCRETO ARMADO CONSIDERAND O APENAS O CONTROLE DO CONCRETO E CONSTANDO DE COLETA,MOLDAG EM E CAPEAMENTO DE CORPOS DE PROVA,TRANSPORTE ATE 100KM,ENSA IOS DE RESISTENCIA A COMPRESSAO AOS 3, 7 E 28 DIAS E "SLUMP TEST",MEDIDO POR M3 DE CONCRETO COLOCADO NAS FORMAS | m³ | 326.012 | 2 | INSUMOS / TAXAS / DOCUMENTAÇÃO | Materiais técnicos, legalizações, taxas, relatórios, ensaios e documentação | % | 10% | 25.2825 | 2.5282 | [6 empty] | Relatório oficial EMOP 12/2025 - RJ, composição 01.001.01510 | Anexo CPU-3.1.3: relatório oficial EMOP + BDI/encargos | ABERTO POR NATUREZA | Parcela analítica do custo direto. A comprovação documental deve acompanhar a resposta.
CPU-100-0027 | 3.1.3 | 01.001.01510 | EMOP | CONTROLE TECNOLOGICO DE OBRAS EM CONCRETO ARMADO CONSIDERAND O APENAS O CONTROLE DO CONCRETO E CONSTANDO DE COLETA,MOLDAG EM E CAPEAMENTO DE CORPOS DE PROVA,TRANSPORTE ATE 100KM,ENSA IOS DE RESISTENCIA A COMPRESSAO AOS 3, 7 E 28 DIAS E "SLUMP TEST",MEDIDO POR M3 DE CONCRETO COLOCADO NAS FORMAS | m³ | 326.012 | 3 | EQUIPAMENTOS / SOFTWARES | Equipamentos técnicos, instrumentos, softwares, estação/sonda/laboratório | % | 10% | 25.2825 | 2.5282 | [6 empty] | Relatório oficial EMOP 12/2025 - RJ, composição 01.001.01510 | Anexo CPU-3.1.3: relatório oficial EMOP + BDI/encargos | ABERTO POR NATUREZA | Parcela analítica do custo direto. A comprovação documental deve acompanhar a resposta.
CPU-100-0027 | 3.1.3 | 01.001.01510 | EMOP | CONTROLE TECNOLOGICO DE OBRAS EM CONCRETO ARMADO CONSIDERAND O APENAS O CONTROLE DO CONCRETO E CONSTANDO DE COLETA,MOLDAG EM E CAPEAMENTO DE CORPOS DE PROVA,TRANSPORTE ATE 100KM,ENSA IOS DE RESISTENCIA A COMPRESSAO AOS 3, 7 E 28 DIAS E "SLUMP TEST",MEDIDO POR M3 DE CONCRETO COLOCADO NAS FORMAS | m³ | 326.012 | 4 | DESPESAS OPERACIONAIS | Transporte, ART/RRT, reprodução, EPI e despesas auxiliares | % | 5% | 25.2825 | 1.2641 | [6 empty] | Relatório oficial EMOP 12/2025 - RJ, composição 01.001.01510 | Anexo CPU-3.1.3: relatório oficial EMOP + BDI/encargos | ABERTO POR NATUREZA | Parcela analítica do custo direto. A comprovação documental deve acompanhar a resposta.
CPU-100-0027 | 3.1.3 | 01.001.01510 | EMOP | CONTROLE TECNOLOGICO DE OBRAS EM CONCRETO ARMADO CONSIDERAND O APENAS O CONTROLE DO CONCRETO E CONSTANDO DE COLETA,MOLDAG EM E CAPEAMENTO DE CORPOS DE PROVA,TRANSPORTE ATE 100KM,ENSA IOS DE RESISTENCIA A COMPRESSAO AOS 3, 7 E 28 DIAS E "SLUMP TEST",MEDIDO POR M3 DE CONCRETO COLOCADO NAS FORMAS | m³ | 326.012 | 5 | SUBTOTAL CUSTO DIRETO | Soma das parcelas analíticas acima | m³ | 100% |  | 25.2825 | 22.22% | 5.6175 | 30.9 | 10073.77 | 10073.77 | 0 | Relatório oficial EMOP 12/2025 - RJ, composição 01.001.01510 | Anexo CPU-3.1.3: relatório oficial EMOP + BDI/encargos | FECHA COM PLANILHA | Subtotal da CPU. Total travado pelo valor original da planilha para eliminar divergência de arredondamento.
CPU-100-0028 | 3.2.1 | 01.006.00040 | EMOP | DESMATAMENTO E LIMPEZA DE TERRENOS COM TRATOR DE ESTEIRAS CO M POTENCIA EM TORNO DE 200CV 3% - DESGASTE DE FERRAMENTAS E EPI | m² | 3990.419 | 1 | MÃO DE OBRA | Equipe de operação, escavação, regularização, apoio e acabamento | % | 24% | 0.4875 | 0.117 | [6 empty] | Relatório oficial EMOP 12/2025 - RJ, composição 01.006.00040 | Anexo CPU-3.2.1: relatório oficial EMOP + BDI/encargos | ABERTO POR NATUREZA | Parcela analítica do custo direto. A comprovação documental deve acompanhar a resposta.
CPU-100-0028 | 3.2.1 | 01.006.00040 | EMOP | DESMATAMENTO E LIMPEZA DE TERRENOS COM TRATOR DE ESTEIRAS CO M POTENCIA EM TORNO DE 200CV 3% - DESGASTE DE FERRAMENTAS E EPI | m² | 3990.419 | 2 | EQUIPAMENTOS | Máquinas, compactadores, escavadeiras, ferramentas e equipamentos de apoio | % | 46% | 0.4875 | 0.22425 | [6 empty] | Relatório oficial EMOP 12/2025 - RJ, composição 01.006.00040 | Anexo CPU-3.2.1: relatório oficial EMOP + BDI/encargos | ABERTO POR NATUREZA | Parcela analítica do custo direto. A comprovação documental deve acompanhar a resposta.
CPU-100-0028 | 3.2.1 | 01.006.00040 | EMOP | DESMATAMENTO E LIMPEZA DE TERRENOS COM TRATOR DE ESTEIRAS CO M POTENCIA EM TORNO DE 200CV 3% - DESGASTE DE FERRAMENTAS E EPI | m² | 3990.419 | 3 | TRANSPORTE / DESTINAÇÃO | Carga, descarga, transporte interno/externo e destinação | % | 22% | 0.4875 | 0.10725 | [6 empty] | Relatório oficial EMOP 12/2025 - RJ, composição 01.006.00040 | Anexo CPU-3.2.1: relatório oficial EMOP + BDI/encargos | ABERTO POR NATUREZA | Parcela analítica do custo direto. A comprovação documental deve acompanhar a resposta.
CPU-100-0028 | 3.2.1 | 01.006.00040 | EMOP | DESMATAMENTO E LIMPEZA DE TERRENOS COM TRATOR DE ESTEIRAS CO M POTENCIA EM TORNO DE 200CV 3% - DESGASTE DE FERRAMENTAS E EPI | m² | 3990.419 | 4 | EPI / PERDAS / APOIO | EPIs, sinalização, perdas e apoio operacional | % | 8% | 0.4875 | 0.039 | [6 empty] | Relatório oficial EMOP 12/2025 - RJ, composição 01.006.00040 | Anexo CPU-3.2.1: relatório oficial EMOP + BDI/encargos | ABERTO POR NATUREZA | Parcela analítica do custo direto. A comprovação documental deve acompanhar a resposta.
CPU-100-0028 | 3.2.1 | 01.006.00040 | EMOP | DESMATAMENTO E LIMPEZA DE TERRENOS COM TRATOR DE ESTEIRAS CO M POTENCIA EM TORNO DE 200CV 3% - DESGASTE DE FERRAMENTAS E EPI | m² | 3990.419 | 5 | SUBTOTAL CUSTO DIRETO | Soma das parcelas analíticas acima | m² | 100% |  | 0.4875 | 21.54% | 0.105 | 0.5925 | 2364.32 | 2364.32 | 0 | Relatório oficial EMOP 12/2025 - RJ, composição 01.006.00040 | Anexo CPU-3.2.1: relatório oficial EMOP + BDI/encargos | FECHA COM PLANILHA | Subtotal da CPU. Total travado pelo valor original da planilha para eliminar divergência de arredondamento.
CPU-100-0029 | 3.2.2 | 01.006.00100 | EMOP | REGULARIZACAO DE TERRENO COM TRATOR EM TORNO DE 80CV,COMPREE NDENDO ACERTO,RASPAGEM EVENTUALMENTE ATE 0,30M DE PROFUNDIDA DE E AFASTAMENTO LATERAL DO MATERIAL EXCEDENTE 3% - DESGASTE DE FERRAMENTAS E EPI | m² | 3990.419 | 1 | MÃO DE OBRA | Equipe de operação, escavação, regularização, apoio e acabamento | % | 24% | 1.4175 | 0.3402 | [6 empty] | Relatório oficial EMOP 12/2025 - RJ, composição 01.006.00100 | Anexo CPU-3.2.2: relatório oficial EMOP + BDI/encargos | ABERTO POR NATUREZA | Parcela analítica do custo direto. A comprovação documental deve acompanhar a resposta.
CPU-100-0029 | 3.2.2 | 01.006.00100 | EMOP | REGULARIZACAO DE TERRENO COM TRATOR EM TORNO DE 80CV,COMPREE NDENDO ACERTO,RASPAGEM EVENTUALMENTE ATE 0,30M DE PROFUNDIDA DE E AFASTAMENTO LATERAL DO MATERIAL EXCEDENTE 3% - DESGASTE DE FERRAMENTAS E EPI | m² | 3990.419 | 2 | EQUIPAMENTOS | Máquinas, compactadores, escavadeiras, ferramentas e equipamentos de apoio | % | 46% | 1.4175 | 0.65205 | [6 empty] | Relatório oficial EMOP 12/2025 - RJ, composição 01.006.00100 | Anexo CPU-3.2.2: relatório oficial EMOP + BDI/encargos | ABERTO POR NATUREZA | Parcela analítica do custo direto. A comprovação documental deve acompanhar a resposta.
CPU-100-0029 | 3.2.2 | 01.006.00100 | EMOP | REGULARIZACAO DE TERRENO COM TRATOR EM TORNO DE 80CV,COMPREE NDENDO ACERTO,RASPAGEM EVENTUALMENTE ATE 0,30M DE PROFUNDIDA DE E AFASTAMENTO LATERAL DO MATERIAL EXCEDENTE 3% - DESGASTE DE FERRAMENTAS E EPI | m² | 3990.419 | 3 | TRANSPORTE / DESTINAÇÃO | Carga, descarga, transporte interno/externo e destinação | % | 22% | 1.4175 | 0.31185 | [6 empty] | Relatório oficial EMOP 12/2025 - RJ, composição 01.006.00100 | Anexo CPU-3.2.2: relatório oficial EMOP + BDI/encargos | ABERTO POR NATUREZA | Parcela analítica do custo direto. A comprovação documental deve acompanhar a resposta.
CPU-100-0029 | 3.2.2 | 01.006.00100 | EMOP | REGULARIZACAO DE TERRENO COM TRATOR EM TORNO DE 80CV,COMPREE NDENDO ACERTO,RASPAGEM EVENTUALMENTE ATE 0,30M DE PROFUNDIDA DE E AFASTAMENTO LATERAL DO MATERIAL EXCEDENTE 3% - DESGASTE DE FERRAMENTAS E EPI | m² | 3990.419 | 4 | EPI / PERDAS / APOIO | EPIs, sinalização, perdas e apoio operacional | % | 8% | 1.4175 | 0.1134 | [6 empty] | Relatório oficial EMOP 12/2025 - RJ, composição 01.006.00100 | Anexo CPU-3.2.2: relatório oficial EMOP + BDI/encargos | ABERTO POR NATUREZA | Parcela analítica do custo direto. A comprovação documental deve acompanhar a resposta.
CPU-100-0029 | 3.2.2 | 01.006.00100 | EMOP | REGULARIZACAO DE TERRENO COM TRATOR EM TORNO DE 80CV,COMPREE NDENDO ACERTO,RASPAGEM EVENTUALMENTE ATE 0,30M DE PROFUNDIDA DE E AFASTAMENTO LATERAL DO MATERIAL EXCEDENTE 3% - DESGASTE DE FERRAMENTAS E EPI | m² | 3990.419 | 5 | SUBTOTAL CUSTO DIRETO | Soma das parcelas analíticas acima | m² | 100% |  | 1.4175 | 22.22% | 0.315 | 1.7325 | 6913.4 | 6913.4 | 0 | Relatório oficial EMOP 12/2025 - RJ, composição 01.006.00100 | Anexo CPU-3.2.2: relatório oficial EMOP + BDI/encargos | FECHA COM PLANILHA | Subtotal da CPU. Total travado pelo valor original da planilha para eliminar divergência de arredondamento.
CPU-100-0030 | 3.2.3 | 01.018.00020 | EMOP | LOCACAO DE OBRA COM APARELHO TOPOGRAFICO SOBRE CERCA DE MARC ACAO,INCLUSIVE CONSTRUCAO DESTA E SUA PRE-LOCACAO E O FORNEC IMENTO DO MATERIAL E TENDO POR MEDICAO O PERIMETRO A CONSTRU IR 3% - DESGASTE DE FERRAMENTAS E EPI | M | 200.69 | 1 | MÃO DE OBRA | Equipe de execução com encargos sociais e complementares | % | 30% | 20.745 | 6.2235 | [6 empty] | Relatório oficial EMOP 12/2025 - RJ, composição 01.018.00020 | Anexo CPU-3.2.3: relatório oficial EMOP + BDI/encargos | ABERTO POR NATUREZA | Parcela analítica do custo direto. A comprovação documental deve acompanhar a resposta.
CPU-100-0030 | 3.2.3 | 01.018.00020 | EMOP | LOCACAO DE OBRA COM APARELHO TOPOGRAFICO SOBRE CERCA DE MARC ACAO,INCLUSIVE CONSTRUCAO DESTA E SUA PRE-LOCACAO E O FORNEC IMENTO DO MATERIAL E TENDO POR MEDICAO O PERIMETRO A CONSTRU IR 3% - DESGASTE DE FERRAMENTAS E EPI | M | 200.69 | 2 | INSUMOS | Materiais incorporados ao serviço | % | 55% | 20.745 | 11.4098 | [6 empty] | Relatório oficial EMOP 12/2025 - RJ, composição 01.018.00020 | Anexo CPU-3.2.3: relatório oficial EMOP + BDI/encargos | ABERTO POR NATUREZA | Parcela analítica do custo direto. A comprovação documental deve acompanhar a resposta.
CPU-100-0030 | 3.2.3 | 01.018.00020 | EMOP | LOCACAO DE OBRA COM APARELHO TOPOGRAFICO SOBRE CERCA DE MARC ACAO,INCLUSIVE CONSTRUCAO DESTA E SUA PRE-LOCACAO E O FORNEC IMENTO DO MATERIAL E TENDO POR MEDICAO O PERIMETRO A CONSTRU IR 3% - DESGASTE DE FERRAMENTAS E EPI | M | 200.69 | 3 | EQUIPAMENTOS / FERRAMENTAS | Equipamentos, ferramentas, apoio e depreciação | % | 10% | 20.745 | 2.0745 | [6 empty] | Relatório oficial EMOP 12/2025 - RJ, composição 01.018.00020 | Anexo CPU-3.2.3: relatório oficial EMOP + BDI/encargos | ABERTO POR NATUREZA | Parcela analítica do custo direto. A comprovação documental deve acompanhar a resposta.
CPU-100-0030 | 3.2.3 | 01.018.00020 | EMOP | LOCACAO DE OBRA COM APARELHO TOPOGRAFICO SOBRE CERCA DE MARC ACAO,INCLUSIVE CONSTRUCAO DESTA E SUA PRE-LOCACAO E O FORNEC IMENTO DO MATERIAL E TENDO POR MEDICAO O PERIMETRO A CONSTRU IR 3% - DESGASTE DE FERRAMENTAS E EPI | M | 200.69 | 4 | TRANSPORTE / EPI / PERDAS | Transporte, EPIs, perdas e limpeza | % | 5% | 20.745 | 1.0373 | [6 empty] | Relatório oficial EMOP 12/2025 - RJ, composição 01.018.00020 | Anexo CPU-3.2.3: relatório oficial EMOP + BDI/encargos | ABERTO POR NATUREZA | Parcela analítica do custo direto. A comprovação documental deve acompanhar a resposta.
CPU-100-0030 | 3.2.3 | 01.018.00020 | EMOP | LOCACAO DE OBRA COM APARELHO TOPOGRAFICO SOBRE CERCA DE MARC ACAO,INCLUSIVE CONSTRUCAO DESTA E SUA PRE-LOCACAO E O FORNEC IMENTO DO MATERIAL E TENDO POR MEDICAO O PERIMETRO A CONSTRU IR 3% - DESGASTE DE FERRAMENTAS E EPI | M | 200.69 | 5 | SUBTOTAL CUSTO DIRETO | Soma das parcelas analíticas acima | M | 100% |  | 20.745 | 22.2% | 4.605 | 25.35 | 5087.49 | 5087.49 | 0 | Relatório oficial EMOP 12/2025 - RJ, composição 01.018.00020 | Anexo CPU-3.2.3: relatório oficial EMOP + BDI/encargos | FECHA COM PLANILHA | Subtotal da CPU. Total travado pelo valor original da planilha para eliminar divergência de arredondamento.
CPU-100-0031 | 3.2.4 | 22.030.00650 | EMOP | REMOCAO DE ESPECIES VEGETAIS,PORTE GRANDE (ACIMA DE 6M DE AL TURA),INCLUSIVE CARGA,DESCARGA E TRANSPORTE DO MATERIAL ATE 30KM 3%-DESGASTE DE FERRAMENTAS E EPI | UN | 23 | 1 | MÃO DE OBRA | Equipe de operação, escavação, regularização, apoio e acabamento | % | 24% | 474.255 | 113.8212 | [6 empty] | Relatório oficial EMOP 12/2025 - RJ, composição 22.030.00650 | Anexo CPU-3.2.4: relatório oficial EMOP + BDI/encargos | ABERTO POR NATUREZA | Parcela analítica do custo direto. A comprovação documental deve acompanhar a resposta.
CPU-100-0031 | 3.2.4 | 22.030.00650 | EMOP | REMOCAO DE ESPECIES VEGETAIS,PORTE GRANDE (ACIMA DE 6M DE AL TURA),INCLUSIVE CARGA,DESCARGA E TRANSPORTE DO MATERIAL ATE 30KM 3%-DESGASTE DE FERRAMENTAS E EPI | UN | 23 | 2 | EQUIPAMENTOS | Máquinas, compactadores, escavadeiras, ferramentas e equipamentos de apoio | % | 46% | 474.255 | 218.1573 | [6 empty] | Relatório oficial EMOP 12/2025 - RJ, composição 22.030.00650 | Anexo CPU-3.2.4: relatório oficial EMOP + BDI/encargos | ABERTO POR NATUREZA | Parcela analítica do custo direto. A comprovação documental deve acompanhar a resposta.
CPU-100-0031 | 3.2.4 | 22.030.00650 | EMOP | REMOCAO DE ESPECIES VEGETAIS,PORTE GRANDE (ACIMA DE 6M DE AL TURA),INCLUSIVE CARGA,DESCARGA E TRANSPORTE DO MATERIAL ATE 30KM 3%-DESGASTE DE FERRAMENTAS E EPI | UN | 23 | 3 | TRANSPORTE / DESTINAÇÃO | Carga, descarga, transporte interno/externo e destinação | % | 22% | 474.255 | 104.3361 | [6 empty] | Relatório oficial EMOP 12/2025 - RJ, composição 22.030.00650 | Anexo CPU-3.2.4: relatório oficial EMOP + BDI/encargos | ABERTO POR NATUREZA | Parcela analítica do custo direto. A comprovação documental deve acompanhar a resposta.
CPU-100-0031 | 3.2.4 | 22.030.00650 | EMOP | REMOCAO DE ESPECIES VEGETAIS,PORTE GRANDE (ACIMA DE 6M DE AL TURA),INCLUSIVE CARGA,DESCARGA E TRANSPORTE DO MATERIAL ATE 30KM 3%-DESGASTE DE FERRAMENTAS E EPI | UN | 23 | 4 | EPI / PERDAS / APOIO | EPIs, sinalização, perdas e apoio operacional | % | 8% | 474.255 | 37.9404 | [6 empty] | Relatório oficial EMOP 12/2025 - RJ, composição 22.030.00650 | Anexo CPU-3.2.4: relatório oficial EMOP + BDI/encargos | ABERTO POR NATUREZA | Parcela analítica do custo direto. A comprovação documental deve acompanhar a resposta.
CPU-100-0031 | 3.2.4 | 22.030.00650 | EMOP | REMOCAO DE ESPECIES VEGETAIS,PORTE GRANDE (ACIMA DE 6M DE AL TURA),INCLUSIVE CARGA,DESCARGA E TRANSPORTE DO MATERIAL ATE 30KM 3%-DESGASTE DE FERRAMENTAS E EPI | UN | 23 | 5 | SUBTOTAL CUSTO DIRETO | Soma das parcelas analíticas acima | UN | 100% |  | 474.255 | 22.23% | 105.4198 | 579.6748 | 13332.52 | 13332.52 | 0 | Relatório oficial EMOP 12/2025 - RJ, composição 22.030.00650 | Anexo CPU-3.2.4: relatório oficial EMOP + BDI/encargos | FECHA COM PLANILHA | Subtotal da CPU. Total travado pelo valor original da planilha para eliminar divergência de arredondamento.
CPU-100-0032 | 3.2.5 | 22.030.00500 | EMOP | REMOCAO DE ESPECIES VEGETAIS,PORTE MUDA (ATE 2M DE ALTURA), INCLUSIVE CARGA,DESCARGA E TRANSPORTE DO MATERIAL ATE 30KM 3%-DESGASTE DE FERRAMENTAS E EPI | UN | 13 | 1 | MÃO DE OBRA | Equipe de operação, escavação, regularização, apoio e acabamento | % | 24% | 22.605 | 5.4252 | [6 empty] | Relatório oficial EMOP 12/2025 - RJ, composição 22.030.00500 | Anexo CPU-3.2.5: relatório oficial EMOP + BDI/encargos | ABERTO POR NATUREZA | Parcela analítica do custo direto. A comprovação documental deve acompanhar a resposta.
CPU-100-0032 | 3.2.5 | 22.030.00500 | EMOP | REMOCAO DE ESPECIES VEGETAIS,PORTE MUDA (ATE 2M DE ALTURA), INCLUSIVE CARGA,DESCARGA E TRANSPORTE DO MATERIAL ATE 30KM 3%-DESGASTE DE FERRAMENTAS E EPI | UN | 13 | 2 | EQUIPAMENTOS | Máquinas, compactadores, escavadeiras, ferramentas e equipamentos de apoio | % | 46% | 22.605 | 10.3983 | [6 empty] | Relatório oficial EMOP 12/2025 - RJ, composição 22.030.00500 | Anexo CPU-3.2.5: relatório oficial EMOP + BDI/encargos | ABERTO POR NATUREZA | Parcela analítica do custo direto. A comprovação documental deve acompanhar a resposta.
CPU-100-0032 | 3.2.5 | 22.030.00500 | EMOP | REMOCAO DE ESPECIES VEGETAIS,PORTE MUDA (ATE 2M DE ALTURA), INCLUSIVE CARGA,DESCARGA E TRANSPORTE DO MATERIAL ATE 30KM 3%-DESGASTE DE FERRAMENTAS E EPI | UN | 13 | 3 | TRANSPORTE / DESTINAÇÃO | Carga, descarga, transporte interno/externo e destinação | % | 22% | 22.605 | 4.9731 | [6 empty] | Relatório oficial EMOP 12/2025 - RJ, composição 22.030.00500 | Anexo CPU-3.2.5: relatório oficial EMOP + BDI/encargos | ABERTO POR NATUREZA | Parcela analítica do custo direto. A comprovação documental deve acompanhar a resposta.
CPU-100-0032 | 3.2.5 | 22.030.00500 | EMOP | REMOCAO DE ESPECIES VEGETAIS,PORTE MUDA (ATE 2M DE ALTURA), INCLUSIVE CARGA,DESCARGA E TRANSPORTE DO MATERIAL ATE 30KM 3%-DESGASTE DE FERRAMENTAS E EPI | UN | 13 | 4 | EPI / PERDAS / APOIO | EPIs, sinalização, perdas e apoio operacional | % | 8% | 22.605 | 1.8084 | [6 empty] | Relatório oficial EMOP 12/2025 - RJ, composição 22.030.00500 | Anexo CPU-3.2.5: relatório oficial EMOP + BDI/encargos | ABERTO POR NATUREZA | Parcela analítica do custo direto. A comprovação documental deve acompanhar a resposta.
CPU-100-0032 | 3.2.5 | 22.030.00500 | EMOP | REMOCAO DE ESPECIES VEGETAIS,PORTE MUDA (ATE 2M DE ALTURA), INCLUSIVE CARGA,DESCARGA E TRANSPORTE DO MATERIAL ATE 30KM 3%-DESGASTE DE FERRAMENTAS E EPI | UN | 13 | 5 | SUBTOTAL CUSTO DIRETO | Soma das parcelas analíticas acima | UN | 100% |  | 22.605 | 22.23% | 5.025 | 27.63 | 359.19 | 359.19 | 0 | Relatório oficial EMOP 12/2025 - RJ, composição 22.030.00500 | Anexo CPU-3.2.5: relatório oficial EMOP + BDI/encargos | FECHA COM PLANILHA | Subtotal da CPU. Total travado pelo valor original da planilha para eliminar divergência de arredondamento.
CPU-100-0033 | 3.3.1 | 96522 | SINAPI | ESCAVAÇÃO MANUAL PARA BLOCO DE COROAMENTO OU SAPATA (SEM ESCAVAÇÃO PARA COLOCAÇÃO DE FÔRMAS). AF_01/2024 | m³ | 43.455 | 1 | MÃO DE OBRA | Montagem, desmontagem, ajustes, reaproveitamento e equipe de apoio | % | 42% | 158.04 | 66.3768 | [6 empty] | Relatório oficial SINAPI 12/2025 - RJ, composição/insumo 96522 | Anexo CPU-3.3.1: relatório oficial SINAPI + BDI/encargos | ABERTO POR NATUREZA | Parcela analítica do custo direto. A comprovação documental deve acompanhar a resposta.
CPU-100-0033 | 3.3.1 | 96522 | SINAPI | ESCAVAÇÃO MANUAL PARA BLOCO DE COROAMENTO OU SAPATA (SEM ESCAVAÇÃO PARA COLOCAÇÃO DE FÔRMAS). AF_01/2024 | m³ | 43.455 | 2 | INSUMOS | Madeira, chapas, escoras, pregos, fixadores, andaimes ou materiais incorporados | % | 40% | 158.04 | 63.216 | [6 empty] | Relatório oficial SINAPI 12/2025 - RJ, composição/insumo 96522 | Anexo CPU-3.3.1: relatório oficial SINAPI + BDI/encargos | ABERTO POR NATUREZA | Parcela analítica do custo direto. A comprovação documental deve acompanhar a resposta.
CPU-100-0033 | 3.3.1 | 96522 | SINAPI | ESCAVAÇÃO MANUAL PARA BLOCO DE COROAMENTO OU SAPATA (SEM ESCAVAÇÃO PARA COLOCAÇÃO DE FÔRMAS). AF_01/2024 | m³ | 43.455 | 3 | EQUIPAMENTOS / FERRAMENTAS | Ferramentas, equipamentos de montagem, travamentos e acessórios | % | 12% | 158.04 | 18.9648 | [6 empty] | Relatório oficial SINAPI 12/2025 - RJ, composição/insumo 96522 | Anexo CPU-3.3.1: relatório oficial SINAPI + BDI/encargos | ABERTO POR NATUREZA | Parcela analítica do custo direto. A comprovação documental deve acompanhar a resposta.
CPU-100-0033 | 3.3.1 | 96522 | SINAPI | ESCAVAÇÃO MANUAL PARA BLOCO DE COROAMENTO OU SAPATA (SEM ESCAVAÇÃO PARA COLOCAÇÃO DE FÔRMAS). AF_01/2024 | m³ | 43.455 | 4 | TRANSPORTE / EPI / PERDAS | Transporte interno, EPIs, perdas técnicas e desgaste de ferramentas | % | 6% | 158.04 | 9.4824 | [6 empty] | Relatório oficial SINAPI 12/2025 - RJ, composição/insumo 96522 | Anexo CPU-3.3.1: relatório oficial SINAPI + BDI/encargos | ABERTO POR NATUREZA | Parcela analítica do custo direto. A comprovação documental deve acompanhar a resposta.
CPU-100-0033 | 3.3.1 | 96522 | SINAPI | ESCAVAÇÃO MANUAL PARA BLOCO DE COROAMENTO OU SAPATA (SEM ESCAVAÇÃO PARA COLOCAÇÃO DE FÔRMAS). AF_01/2024 | m³ | 43.455 | 5 | SUBTOTAL CUSTO DIRETO | Soma das parcelas analíticas acima | m³ | 100% |  | 158.04 | 22.23% | 35.1299 | 193.1699 | 8394.2 | 8394.2 | 0 | Relatório oficial SINAPI 12/2025 - RJ, composição/insumo 96522 | Anexo CPU-3.3.1: relatório oficial SINAPI + BDI/encargos | FECHA COM PLANILHA | Subtotal da CPU. Total travado pelo valor original da planilha para eliminar divergência de arredondamento.
CPU-100-0034 | 3.3.2 | 101616 | SINAPI | PREPARO DE FUNDO DE VALA COM LARGURA MENOR QUE 1,5 M (ACERTO DO SOLO NATURAL). AF_08/2020 | m² | 55.52 | 1 | MÃO DE OBRA | Equipe de operação, escavação, regularização, apoio e acabamento | % | 24% | 7.0575 | 1.6938 | [6 empty] | Relatório oficial SINAPI 12/2025 - RJ, composição/insumo 101616 | Anexo CPU-3.3.2: relatório oficial SINAPI + BDI/encargos | ABERTO POR NATUREZA | Parcela analítica do custo direto. A comprovação documental deve acompanhar a resposta.
CPU-100-0034 | 3.3.2 | 101616 | SINAPI | PREPARO DE FUNDO DE VALA COM LARGURA MENOR QUE 1,5 M (ACERTO DO SOLO NATURAL). AF_08/2020 | m² | 55.52 | 2 | EQUIPAMENTOS | Máquinas, compactadores, escavadeiras, ferramentas e equipamentos de apoio | % | 46% | 7.0575 | 3.2465 | [6 empty] | Relatório oficial SINAPI 12/2025 - RJ, composição/insumo 101616 | Anexo CPU-3.3.2: relatório oficial SINAPI + BDI/encargos | ABERTO POR NATUREZA | Parcela analítica do custo direto. A comprovação documental deve acompanhar a resposta.
CPU-100-0034 | 3.3.2 | 101616 | SINAPI | PREPARO DE FUNDO DE VALA COM LARGURA MENOR QUE 1,5 M (ACERTO DO SOLO NATURAL). AF_08/2020 | m² | 55.52 | 3 | TRANSPORTE / DESTINAÇÃO | Carga, descarga, transporte interno/externo e destinação | % | 22% | 7.0575 | 1.5527 | [6 empty] | Relatório oficial SINAPI 12/2025 - RJ, composição/insumo 101616 | Anexo CPU-3.3.2: relatório oficial SINAPI + BDI/encargos | ABERTO POR NATUREZA | Parcela analítica do custo direto. A comprovação documental deve acompanhar a resposta.
CPU-100-0034 | 3.3.2 | 101616 | SINAPI | PREPARO DE FUNDO DE VALA COM LARGURA MENOR QUE 1,5 M (ACERTO DO SOLO NATURAL). AF_08/2020 | m² | 55.52 | 4 | EPI / PERDAS / APOIO | EPIs, sinalização, perdas e apoio operacional | % | 8% | 7.0575 | 0.5646 | [6 empty] | Relatório oficial SINAPI 12/2025 - RJ, composição/insumo 101616 | Anexo CPU-3.3.2: relatório oficial SINAPI + BDI/encargos | ABERTO POR NATUREZA | Parcela analítica do custo direto. A comprovação documental deve acompanhar a resposta.
CPU-100-0034 | 3.3.2 | 101616 | SINAPI | PREPARO DE FUNDO DE VALA COM LARGURA MENOR QUE 1,5 M (ACERTO DO SOLO NATURAL). AF_08/2020 | m² | 55.52 | 5 | SUBTOTAL CUSTO DIRETO | Soma das parcelas analíticas acima | m² | 100% |  | 7.0575 | 22.21% | 1.5675 | 8.625 | 478.86 | 478.86 | 0 | Relatório oficial SINAPI 12/2025 - RJ, composição/insumo 101616 | Anexo CPU-3.3.2: relatório oficial SINAPI + BDI/encargos | FECHA COM PLANILHA | Subtotal da CPU. Total travado pelo valor original da planilha para eliminar divergência de arredondamento.
CPU-100-0035 | 3.3.3 | 93358 | SINAPI | ESCAVAÇÃO MANUAL DE VALA. AF_09/2024 | m³ | 260.419 | 1 | MÃO DE OBRA | Equipe de operação, escavação, regularização, apoio e acabamento | % | 24% | 94.605 | 22.7052 | [6 empty] | Relatório oficial SINAPI 12/2025 - RJ, composição/insumo 93358 | Anexo CPU-3.3.3: relatório oficial SINAPI + BDI/encargos | ABERTO POR NATUREZA | Parcela analítica do custo direto. A comprovação documental deve acompanhar a resposta.
CPU-100-0035 | 3.3.3 | 93358 | SINAPI | ESCAVAÇÃO MANUAL DE VALA. AF_09/2024 | m³ | 260.419 | 2 | EQUIPAMENTOS | Máquinas, compactadores, escavadeiras, ferramentas e equipamentos de apoio | % | 46% | 94.605 | 43.5183 | [6 empty] | Relatório oficial SINAPI 12/2025 - RJ, composição/insumo 93358 | Anexo CPU-3.3.3: relatório oficial SINAPI + BDI/encargos | ABERTO POR NATUREZA | Parcela analítica do custo direto. A comprovação documental deve acompanhar a resposta.
CPU-100-0035 | 3.3.3 | 93358 | SINAPI | ESCAVAÇÃO MANUAL DE VALA. AF_09/2024 | m³ | 260.419 | 3 | TRANSPORTE / DESTINAÇÃO | Carga, descarga, transporte interno/externo e destinação | % | 22% | 94.605 | 20.8131 | [6 empty] | Relatório oficial SINAPI 12/2025 - RJ, composição/insumo 93358 | Anexo CPU-3.3.3: relatório oficial SINAPI + BDI/encargos | ABERTO POR NATUREZA | Parcela analítica do custo direto. A comprovação documental deve acompanhar a resposta.
CPU-100-0035 | 3.3.3 | 93358 | SINAPI | ESCAVAÇÃO MANUAL DE VALA. AF_09/2024 | m³ | 260.419 | 4 | EPI / PERDAS / APOIO | EPIs, sinalização, perdas e apoio operacional | % | 8% | 94.605 | 7.5684 | [6 empty] | Relatório oficial SINAPI 12/2025 - RJ, composição/insumo 93358 | Anexo CPU-3.3.3: relatório oficial SINAPI + BDI/encargos | ABERTO POR NATUREZA | Parcela analítica do custo direto. A comprovação documental deve acompanhar a resposta.
CPU-100-0035 | 3.3.3 | 93358 | SINAPI | ESCAVAÇÃO MANUAL DE VALA. AF_09/2024 | m³ | 260.419 | 5 | SUBTOTAL CUSTO DIRETO | Soma das parcelas analíticas acima | m³ | 100% |  | 94.605 | 22.23% | 21.03 | 115.635 | 30113.55 | 30113.55 | 0 | Relatório oficial SINAPI 12/2025 - RJ, composição/insumo 93358 | Anexo CPU-3.3.3: relatório oficial SINAPI + BDI/encargos | FECHA COM PLANILHA | Subtotal da CPU. Total travado pelo valor original da planilha para eliminar divergência de arredondamento.
CPU-100-0036 | 3.3.4 | 93382 | SINAPI | REATERRO MANUAL DE VALAS, COM COMPACTADOR DE SOLOS DE PERCUSSÃO. AF_08/2023 | m³ | 247.3981 | 1 | MÃO DE OBRA | Equipe de operação, escavação, regularização, apoio e acabamento | % | 24% | 28.0875 | 6.741 | [6 empty] | Relatório oficial SINAPI 12/2025 - RJ, composição/insumo 93382 | Anexo CPU-3.3.4: relatório oficial SINAPI + BDI/encargos | ABERTO POR NATUREZA | Parcela analítica do custo direto. A comprovação documental deve acompanhar a resposta.
CPU-100-0036 | 3.3.4 | 93382 | SINAPI | REATERRO MANUAL DE VALAS, COM COMPACTADOR DE SOLOS DE PERCUSSÃO. AF_08/2023 | m³ | 247.3981 | 2 | EQUIPAMENTOS | Máquinas, compactadores, escavadeiras, ferramentas e equipamentos de apoio | % | 46% | 28.0875 | 12.9203 | [6 empty] | Relatório oficial SINAPI 12/2025 - RJ, composição/insumo 93382 | Anexo CPU-3.3.4: relatório oficial SINAPI + BDI/encargos | ABERTO POR NATUREZA | Parcela analítica do custo direto. A comprovação documental deve acompanhar a resposta.
CPU-100-0036 | 3.3.4 | 93382 | SINAPI | REATERRO MANUAL DE VALAS, COM COMPACTADOR DE SOLOS DE PERCUSSÃO. AF_08/2023 | m³ | 247.3981 | 3 | TRANSPORTE / DESTINAÇÃO | Carga, descarga, transporte interno/externo e destinação | % | 22% | 28.0875 | 6.1793 | [6 empty] | Relatório oficial SINAPI 12/2025 - RJ, composição/insumo 93382 | Anexo CPU-3.3.4: relatório oficial SINAPI + BDI/encargos | ABERTO POR NATUREZA | Parcela analítica do custo direto. A comprovação documental deve acompanhar a resposta.
CPU-100-0036 | 3.3.4 | 93382 | SINAPI | REATERRO MANUAL DE VALAS, COM COMPACTADOR DE SOLOS DE PERCUSSÃO. AF_08/2023 | m³ | 247.3981 | 4 | EPI / PERDAS / APOIO | EPIs, sinalização, perdas e apoio operacional | % | 8% | 28.0875 | 2.247 | [6 empty] | Relatório oficial SINAPI 12/2025 - RJ, composição/insumo 93382 | Anexo CPU-3.3.4: relatório oficial SINAPI + BDI/encargos | ABERTO POR NATUREZA | Parcela analítica do custo direto. A comprovação documental deve acompanhar a resposta.
CPU-100-0036 | 3.3.4 | 93382 | SINAPI | REATERRO MANUAL DE VALAS, COM COMPACTADOR DE SOLOS DE PERCUSSÃO. AF_08/2023 | m³ | 247.3981 | 5 | SUBTOTAL CUSTO DIRETO | Soma das parcelas analíticas acima | m³ | 100% |  | 28.0875 | 22.22% | 6.24 | 34.3275 | 8492.55 | 8492.55 | 0 | Relatório oficial SINAPI 12/2025 - RJ, composição/insumo 93382 | Anexo CPU-3.3.4: relatório oficial SINAPI + BDI/encargos | FECHA COM PLANILHA | Subtotal da CPU. Total travado pelo valor original da planilha para eliminar divergência de arredondamento.
CPU-100-0037 | 3.3.5 | 102281 | SINAPI | ESCAVAÇÃO MECANIZADA DE VALA COM PROF. MAIOR QUE 1,5 M ATÉ 3,0 M (MÉDIA MONTANTE E JUSANTE/UMA COMPOSIÇÃO POR TRECHO),COM ESCAVADEIRA (1,2 M3),LARG. DE 1,5 M A 2,5 M, EM SOLO DE 1A CATEGORIA, LOCAIS COM BAIXO NÍVEL DE INTERFERÊNCIA. AF_09/2024 | m³ | 101.346 | 1 | MÃO DE OBRA | Equipe de operação, escavação, regularização, apoio e acabamento | % | 24% | 4.8825 | 1.1718 | [6 empty] | Relatório oficial SINAPI 12/2025 - RJ, composição/insumo 102281 | Anexo CPU-3.3.5: relatório oficial SINAPI + BDI/encargos | ABERTO POR NATUREZA | Parcela analítica do custo direto. A comprovação documental deve acompanhar a resposta.
CPU-100-0037 | 3.3.5 | 102281 | SINAPI | ESCAVAÇÃO MECANIZADA DE VALA COM PROF. MAIOR QUE 1,5 M ATÉ 3,0 M (MÉDIA MONTANTE E JUSANTE/UMA COMPOSIÇÃO POR TRECHO),COM ESCAVADEIRA (1,2 M3),LARG. DE 1,5 M A 2,5 M, EM SOLO DE 1A CATEGORIA, LOCAIS COM BAIXO NÍVEL DE INTERFERÊNCIA. AF_09/2024 | m³ | 101.346 | 2 | EQUIPAMENTOS | Máquinas, compactadores, escavadeiras, ferramentas e equipamentos de apoio | % | 46% | 4.8825 | 2.246 | [6 empty] | Relatório oficial SINAPI 12/2025 - RJ, composição/insumo 102281 | Anexo CPU-3.3.5: relatório oficial SINAPI + BDI/encargos | ABERTO POR NATUREZA | Parcela analítica do custo direto. A comprovação documental deve acompanhar a resposta.
CPU-100-0037 | 3.3.5 | 102281 | SINAPI | ESCAVAÇÃO MECANIZADA DE VALA COM PROF. MAIOR QUE 1,5 M ATÉ 3,0 M (MÉDIA MONTANTE E JUSANTE/UMA COMPOSIÇÃO POR TRECHO),COM ESCAVADEIRA (1,2 M3),LARG. DE 1,5 M A 2,5 M, EM SOLO DE 1A CATEGORIA, LOCAIS COM BAIXO NÍVEL DE INTERFERÊNCIA. AF_09/2024 | m³ | 101.346 | 3 | TRANSPORTE / DESTINAÇÃO | Carga, descarga, transporte interno/externo e destinação | % | 22% | 4.8825 | 1.0742 | [6 empty] | Relatório oficial SINAPI 12/2025 - RJ, composição/insumo 102281 | Anexo CPU-3.3.5: relatório oficial SINAPI + BDI/encargos | ABERTO POR NATUREZA | Parcela analítica do custo direto. A comprovação documental deve acompanhar a resposta.
CPU-100-0037 | 3.3.5 | 102281 | SINAPI | ESCAVAÇÃO MECANIZADA DE VALA COM PROF. MAIOR QUE 1,5 M ATÉ 3,0 M (MÉDIA MONTANTE E JUSANTE/UMA COMPOSIÇÃO POR TRECHO),COM ESCAVADEIRA (1,2 M3),LARG. DE 1,5 M A 2,5 M, EM SOLO DE 1A CATEGORIA, LOCAIS COM BAIXO NÍVEL DE INTERFERÊNCIA. AF_09/2024 | m³ | 101.346 | 4 | EPI / PERDAS / APOIO | EPIs, sinalização, perdas e apoio operacional | % | 8% | 4.8825 | 0.3906 | [6 empty] | Relatório oficial SINAPI 12/2025 - RJ, composição/insumo 102281 | Anexo CPU-3.3.5: relatório oficial SINAPI + BDI/encargos | ABERTO POR NATUREZA | Parcela analítica do custo direto. A comprovação documental deve acompanhar a resposta.
CPU-100-0037 | 3.3.5 | 102281 | SINAPI | ESCAVAÇÃO MECANIZADA DE VALA COM PROF. MAIOR QUE 1,5 M ATÉ 3,0 M (MÉDIA MONTANTE E JUSANTE/UMA COMPOSIÇÃO POR TRECHO),COM ESCAVADEIRA (1,2 M3),LARG. DE 1,5 M A 2,5 M, EM SOLO DE 1A CATEGORIA, LOCAIS COM BAIXO NÍVEL DE INTERFERÊNCIA. AF_09/2024 | m³ | 101.346 | 5 | SUBTOTAL CUSTO DIRETO | Soma das parcelas analíticas acima | m³ | 100% |  | 4.8825 | 22.12% | 1.0799 | 5.9624 | 604.27 | 604.27 | 0 | Relatório oficial SINAPI 12/2025 - RJ, composição/insumo 102281 | Anexo CPU-3.3.5: relatório oficial SINAPI + BDI/encargos | FECHA COM PLANILHA | Subtotal da CPU. Total travado pelo valor original da planilha para eliminar divergência de arredondamento.
CPU-100-0038 | 3.3.6 | 101624 | SINAPI | PREPARO DE FUNDO DE VALA COM LARGURA MAIOR OU IGUAL A 1,5 M E MENOR QUE 2,5 M, COM CAMADA DE BRITA, LANÇAMENTO MECANIZADO. AF_08/2020 | m³ | 1.754 | 1 | MÃO DE OBRA | Equipe de operação, escavação, regularização, apoio e acabamento | % | 24% | 176.3775 | 42.3306 | [6 empty] | Relatório oficial SINAPI 12/2025 - RJ, composição/insumo 101624 | Anexo CPU-3.3.6: relatório oficial SINAPI + BDI/encargos | ABERTO POR NATUREZA | Parcela analítica do custo direto. A comprovação documental deve acompanhar a resposta.
CPU-100-0038 | 3.3.6 | 101624 | SINAPI | PREPARO DE FUNDO DE VALA COM LARGURA MAIOR OU IGUAL A 1,5 M E MENOR QUE 2,5 M, COM CAMADA DE BRITA, LANÇAMENTO MECANIZADO. AF_08/2020 | m³ | 1.754 | 2 | EQUIPAMENTOS | Máquinas, compactadores, escavadeiras, ferramentas e equipamentos de apoio | % | 46% | 176.3775 | 81.1337 | [6 empty] | Relatório oficial SINAPI 12/2025 - RJ, composição/insumo 101624 | Anexo CPU-3.3.6: relatório oficial SINAPI + BDI/encargos | ABERTO POR NATUREZA | Parcela analítica do custo direto. A comprovação documental deve acompanhar a resposta.
CPU-100-0038 | 3.3.6 | 101624 | SINAPI | PREPARO DE FUNDO DE VALA COM LARGURA MAIOR OU IGUAL A 1,5 M E MENOR QUE 2,5 M, COM CAMADA DE BRITA, LANÇAMENTO MECANIZADO. AF_08/2020 | m³ | 1.754 | 3 | TRANSPORTE / DESTINAÇÃO | Carga, descarga, transporte interno/externo e destinação | % | 22% | 176.3775 | 38.803 | [6 empty] | Relatório oficial SINAPI 12/2025 - RJ, composição/insumo 101624 | Anexo CPU-3.3.6: relatório oficial SINAPI + BDI/encargos | ABERTO POR NATUREZA | Parcela analítica do custo direto. A comprovação documental deve acompanhar a resposta.
CPU-100-0038 | 3.3.6 | 101624 | SINAPI | PREPARO DE FUNDO DE VALA COM LARGURA MAIOR OU IGUAL A 1,5 M E MENOR QUE 2,5 M, COM CAMADA DE BRITA, LANÇAMENTO MECANIZADO. AF_08/2020 | m³ | 1.754 | 4 | EPI / PERDAS / APOIO | EPIs, sinalização, perdas e apoio operacional | % | 8% | 176.3775 | 14.1102 | [6 empty] | Relatório oficial SINAPI 12/2025 - RJ, composição/insumo 101624 | Anexo CPU-3.3.6: relatório oficial SINAPI + BDI/encargos | ABERTO POR NATUREZA | Parcela analítica do custo direto. A comprovação documental deve acompanhar a resposta.
CPU-100-0038 | 3.3.6 | 101624 | SINAPI | PREPARO DE FUNDO DE VALA COM LARGURA MAIOR OU IGUAL A 1,5 M E MENOR QUE 2,5 M, COM CAMADA DE BRITA, LANÇAMENTO MECANIZADO. AF_08/2020 | m³ | 1.754 | 5 | SUBTOTAL CUSTO DIRETO | Soma das parcelas analíticas acima | m³ | 100% |  | 176.3775 | 22.22% | 39.1983 | 215.5758 | 378.12 | 378.12 | 0 | Relatório oficial SINAPI 12/2025 - RJ, composição/insumo 101624 | Anexo CPU-3.3.6: relatório oficial SINAPI + BDI/encargos | FECHA COM PLANILHA | Subtotal da CPU. Total travado pelo valor original da planilha para eliminar divergência de arredondamento.
CPU-100-0039 | 3.3.7 | 94319 | SINAPI | ATERRO MANUAL DE VALAS COM SOLO ARGILO-ARENOSO. AF_08/2023 | m³ | 17.21 | 1 | MÃO DE OBRA | Equipe de operação, escavação, regularização, apoio e acabamento | % | 24% | 68.46 | 16.4304 | [6 empty] | Relatório oficial SINAPI 12/2025 - RJ, composição/insumo 94319 | Anexo CPU-3.3.7: relatório oficial SINAPI + BDI/encargos | ABERTO POR NATUREZA | Parcela analítica do custo direto. A comprovação documental deve acompanhar a resposta.
CPU-100-0039 | 3.3.7 | 94319 | SINAPI | ATERRO MANUAL DE VALAS COM SOLO ARGILO-ARENOSO. AF_08/2023 | m³ | 17.21 | 2 | EQUIPAMENTOS | Máquinas, compactadores, escavadeiras, ferramentas e equipamentos de apoio | % | 46% | 68.46 | 31.4916 | [6 empty] | Relatório oficial SINAPI 12/2025 - RJ, composição/insumo 94319 | Anexo CPU-3.3.7: relatório oficial SINAPI + BDI/encargos | ABERTO POR NATUREZA | Parcela analítica do custo direto. A comprovação documental deve acompanhar a resposta.
CPU-100-0039 | 3.3.7 | 94319 | SINAPI | ATERRO MANUAL DE VALAS COM SOLO ARGILO-ARENOSO. AF_08/2023 | m³ | 17.21 | 3 | TRANSPORTE / DESTINAÇÃO | Carga, descarga, transporte interno/externo e destinação | % | 22% | 68.46 | 15.0612 | [6 empty] | Relatório oficial SINAPI 12/2025 - RJ, composição/insumo 94319 | Anexo CPU-3.3.7: relatório oficial SINAPI + BDI/encargos | ABERTO POR NATUREZA | Parcela analítica do custo direto. A comprovação documental deve acompanhar a resposta.
CPU-100-0039 | 3.3.7 | 94319 | SINAPI | ATERRO MANUAL DE VALAS COM SOLO ARGILO-ARENOSO. AF_08/2023 | m³ | 17.21 | 4 | EPI / PERDAS / APOIO | EPIs, sinalização, perdas e apoio operacional | % | 8% | 68.46 | 5.4768 | [6 empty] | Relatório oficial SINAPI 12/2025 - RJ, composição/insumo 94319 | Anexo CPU-3.3.7: relatório oficial SINAPI + BDI/encargos | ABERTO POR NATUREZA | Parcela analítica do custo direto. A comprovação documental deve acompanhar a resposta.
CPU-100-0039 | 3.3.7 | 94319 | SINAPI | ATERRO MANUAL DE VALAS COM SOLO ARGILO-ARENOSO. AF_08/2023 | m³ | 17.21 | 5 | SUBTOTAL CUSTO DIRETO | Soma das parcelas analíticas acima | m³ | 100% |  | 68.46 | 22.23% | 15.2169 | 83.6769 | 1440.08 | 1440.08 | 0 | Relatório oficial SINAPI 12/2025 - RJ, composição/insumo 94319 | Anexo CPU-3.3.7: relatório oficial SINAPI + BDI/encargos | FECHA COM PLANILHA | Subtotal da CPU. Total travado pelo valor original da planilha para eliminar divergência de arredondamento.
CPU-100-0040 | 3.3.8 | 101585 | SINAPI | ESCORAMENTO DE VALA, TIPO CONTÍNUO, COM PROFUNDIDADE DE 1,5 A 3,0 M, LARGURA MAIOR OU IGUAL A 1,5 M E MENOR QUE 2,5 M. AF_08/2020 | m² | 66.88 | 1 | MÃO DE OBRA | Montagem, desmontagem, ajustes, reaproveitamento e equipe de apoio | % | 42% | 74.1675 | 31.1503 | [6 empty] | Relatório oficial SINAPI 12/2025 - RJ, composição/insumo 101585 | Anexo CPU-3.3.8: relatório oficial SINAPI + BDI/encargos | ABERTO POR NATUREZA | Parcela analítica do custo direto. A comprovação documental deve acompanhar a resposta.
CPU-100-0040 | 3.3.8 | 101585 | SINAPI | ESCORAMENTO DE VALA, TIPO CONTÍNUO, COM PROFUNDIDADE DE 1,5 A 3,0 M, LARGURA MAIOR OU IGUAL A 1,5 M E MENOR QUE 2,5 M. AF_08/2020 | m² | 66.88 | 2 | INSUMOS | Madeira, chapas, escoras, pregos, fixadores, andaimes ou materiais incorporados | % | 40% | 74.1675 | 29.667 | [6 empty] | Relatório oficial SINAPI 12/2025 - RJ, composição/insumo 101585 | Anexo CPU-3.3.8: relatório oficial SINAPI + BDI/encargos | ABERTO POR NATUREZA | Parcela analítica do custo direto. A comprovação documental deve acompanhar a resposta.
CPU-100-0040 | 3.3.8 | 101585 | SINAPI | ESCORAMENTO DE VALA, TIPO CONTÍNUO, COM PROFUNDIDADE DE 1,5 A 3,0 M, LARGURA MAIOR OU IGUAL A 1,5 M E MENOR QUE 2,5 M. AF_08/2020 | m² | 66.88 | 3 | EQUIPAMENTOS / FERRAMENTAS | Ferramentas, equipamentos de montagem, travamentos e acessórios | % | 12% | 74.1675 | 8.9001 | [6 empty] | Relatório oficial SINAPI 12/2025 - RJ, composição/insumo 101585 | Anexo CPU-3.3.8: relatório oficial SINAPI + BDI/encargos | ABERTO POR NATUREZA | Parcela analítica do custo direto. A comprovação documental deve acompanhar a resposta.
CPU-100-0040 | 3.3.8 | 101585 | SINAPI | ESCORAMENTO DE VALA, TIPO CONTÍNUO, COM PROFUNDIDADE DE 1,5 A 3,0 M, LARGURA MAIOR OU IGUAL A 1,5 M E MENOR QUE 2,5 M. AF_08/2020 | m² | 66.88 | 4 | TRANSPORTE / EPI / PERDAS | Transporte interno, EPIs, perdas técnicas e desgaste de ferramentas | % | 6% | 74.1675 | 4.4501 | [6 empty] | Relatório oficial SINAPI 12/2025 - RJ, composição/insumo 101585 | Anexo CPU-3.3.8: relatório oficial SINAPI + BDI/encargos | ABERTO POR NATUREZA | Parcela analítica do custo direto. A comprovação documental deve acompanhar a resposta.
CPU-100-0040 | 3.3.8 | 101585 | SINAPI | ESCORAMENTO DE VALA, TIPO CONTÍNUO, COM PROFUNDIDADE DE 1,5 A 3,0 M, LARGURA MAIOR OU IGUAL A 1,5 M E MENOR QUE 2,5 M. AF_08/2020 | m² | 66.88 | 5 | SUBTOTAL CUSTO DIRETO | Soma das parcelas analíticas acima | m² | 100% |  | 74.1675 | 22.23% | 16.4849 | 90.6524 | 6062.83 | 6062.83 | 0 | Relatório oficial SINAPI 12/2025 - RJ, composição/insumo 101585 | Anexo CPU-3.3.8: relatório oficial SINAPI + BDI/encargos | FECHA COM PLANILHA | Subtotal da CPU. Total travado pelo valor original da planilha para eliminar divergência de arredondamento.
CPU-100-0041 | 4.1.1 | 01.009.00500 | EMOP | MOBILIZACAO E DESMOBILIZACAO DE EQUIPAMENTO E EQUIPE DE SOND AGEM E PERFURACAO ROTATIVA,COM TRANSPORTE ATE 50KM 34% - DESGASTE DE FERRAMENTAS E EPI (3%) E ASSISTENCIA TECNI CA (30%) | UN | 1 | 1 | MÃO DE OBRA | Equipe de fundação/perfuração, operador e ajudantes, com encargos | % | 14% | 10702.0725 | 1498.2902 | [6 empty] | Relatório oficial EMOP 12/2025 - RJ, composição 01.009.00500 | Anexo CPU-4.1.1: relatório oficial EMOP + BDI/encargos | ABERTO POR NATUREZA | Parcela analítica do custo direto. A comprovação documental deve acompanhar a resposta.
CPU-100-0041 | 4.1.1 | 01.009.00500 | EMOP | MOBILIZACAO E DESMOBILIZACAO DE EQUIPAMENTO E EQUIPE DE SOND AGEM E PERFURACAO ROTATIVA,COM TRANSPORTE ATE 50KM 34% - DESGASTE DE FERRAMENTAS E EPI (3%) E ASSISTENCIA TECNI CA (30%) | UN | 1 | 2 | INSUMOS | Concreto, aço/armadura, calda/argamassa ou material incorporado | % | 50% | 10702.0725 | 5351.0363 | [6 empty] | Relatório oficial EMOP 12/2025 - RJ, composição 01.009.00500 | Anexo CPU-4.1.1: relatório oficial EMOP + BDI/encargos | ABERTO POR NATUREZA | Parcela analítica do custo direto. A comprovação documental deve acompanhar a resposta.
CPU-100-0041 | 4.1.1 | 01.009.00500 | EMOP | MOBILIZACAO E DESMOBILIZACAO DE EQUIPAMENTO E EQUIPE DE SOND AGEM E PERFURACAO ROTATIVA,COM TRANSPORTE ATE 50KM 34% - DESGASTE DE FERRAMENTAS E EPI (3%) E ASSISTENCIA TECNI CA (30%) | UN | 1 | 3 | EQUIPAMENTOS | Perfuratriz, bomba, ferramentas de perfuração e equipamento de apoio | % | 26% | 10702.0725 | 2782.5389 | [6 empty] | Relatório oficial EMOP 12/2025 - RJ, composição 01.009.00500 | Anexo CPU-4.1.1: relatório oficial EMOP + BDI/encargos | ABERTO POR NATUREZA | Parcela analítica do custo direto. A comprovação documental deve acompanhar a resposta.
CPU-100-0041 | 4.1.1 | 01.009.00500 | EMOP | MOBILIZACAO E DESMOBILIZACAO DE EQUIPAMENTO E EQUIPE DE SOND AGEM E PERFURACAO ROTATIVA,COM TRANSPORTE ATE 50KM 34% - DESGASTE DE FERRAMENTAS E EPI (3%) E ASSISTENCIA TECNI CA (30%) | UN | 1 | 4 | TRANSPORTE / MOBILIZAÇÃO | Mobilização, deslocamento interno, carga/descarga e apoio logístico | % | 7% | 10702.0725 | 749.1451 | [6 empty] | Relatório oficial EMOP 12/2025 - RJ, composição 01.009.00500 | Anexo CPU-4.1.1: relatório oficial EMOP + BDI/encargos | ABERTO POR NATUREZA | Parcela analítica do custo direto. A comprovação documental deve acompanhar a resposta.
CPU-100-0041 | 4.1.1 | 01.009.00500 | EMOP | MOBILIZACAO E DESMOBILIZACAO DE EQUIPAMENTO E EQUIPE DE SOND AGEM E PERFURACAO ROTATIVA,COM TRANSPORTE ATE 50KM 34% - DESGASTE DE FERRAMENTAS E EPI (3%) E ASSISTENCIA TECNI CA (30%) | UN | 1 | 5 | EPI / FERRAMENTAS / PERDAS | EPI, desgaste de ferramentas e perdas operacionais | % | 3% | 10702.0725 | 321.0622 | [6 empty] | Relatório oficial EMOP 12/2025 - RJ, composição 01.009.00500 | Anexo CPU-4.1.1: relatório oficial EMOP + BDI/encargos | ABERTO POR NATUREZA | Parcela analítica do custo direto. A comprovação documental deve acompanhar a resposta.
CPU-100-0041 | 4.1.1 | 01.009.00500 | EMOP | MOBILIZACAO E DESMOBILIZACAO DE EQUIPAMENTO E EQUIPE DE SOND AGEM E PERFURACAO ROTATIVA,COM TRANSPORTE ATE 50KM 34% - DESGASTE DE FERRAMENTAS E EPI (3%) E ASSISTENCIA TECNI CA (30%) | UN | 1 | 6 | SUBTOTAL CUSTO DIRETO | Soma das parcelas analíticas acima | UN | 100% |  | 10702.0725 | 22.23% | 2379.0675 | 13081.14 | 13081.14 | 13081.14 | 0 | Relatório oficial EMOP 12/2025 - RJ, composição 01.009.00500 | Anexo CPU-4.1.1: relatório oficial EMOP + BDI/encargos | FECHA COM PLANILHA | Subtotal da CPU. Total travado pelo valor original da planilha para eliminar divergência de arredondamento.
CPU-100-0042 | 4.1.2 | 11.046.0180 | EMOP | BOMBEAMENTO PARA CONCRETO DE ALTO DESEMPENHO | m³ | 352.2688 | 1 | MÃO DE OBRA | Equipe de execução, lançamento, acabamento, adensamento e apoio | % | 28% | 45 | 12.6 | [6 empty] | Relatório oficial EMOP 12/2025 - RJ, composição 11.046.0180 | Anexo CPU-4.1.2: relatório oficial EMOP + BDI/encargos | ABERTO POR NATUREZA | Parcela analítica do custo direto. A comprovação documental deve acompanhar a resposta.
CPU-100-0042 | 4.1.2 | 11.046.0180 | EMOP | BOMBEAMENTO PARA CONCRETO DE ALTO DESEMPENHO | m³ | 352.2688 | 2 | INSUMOS | Concreto, cimento, areia, brita, aditivos, argamassa e materiais incorporados | % | 56% | 45 | 25.2 | [6 empty] | Relatório oficial EMOP 12/2025 - RJ, composição 11.046.0180 | Anexo CPU-4.1.2: relatório oficial EMOP + BDI/encargos | ABERTO POR NATUREZA | Parcela analítica do custo direto. A comprovação documental deve acompanhar a resposta.
CPU-100-0042 | 4.1.2 | 11.046.0180 | EMOP | BOMBEAMENTO PARA CONCRETO DE ALTO DESEMPENHO | m³ | 352.2688 | 3 | EQUIPAMENTOS | Betoneira, bomba, vibrador, compactador, ferramentas e equipamentos auxiliares | % | 10% | 45 | 4.5 | [6 empty] | Relatório oficial EMOP 12/2025 - RJ, composição 11.046.0180 | Anexo CPU-4.1.2: relatório oficial EMOP + BDI/encargos | ABERTO POR NATUREZA | Parcela analítica do custo direto. A comprovação documental deve acompanhar a resposta.
CPU-100-0042 | 4.1.2 | 11.046.0180 | EMOP | BOMBEAMENTO PARA CONCRETO DE ALTO DESEMPENHO | m³ | 352.2688 | 4 | TRANSPORTE / EPI / PERDAS | Transporte interno, EPIs, perdas técnicas e limpeza | % | 6% | 45 | 2.7 | [6 empty] | Relatório oficial EMOP 12/2025 - RJ, composição 11.046.0180 | Anexo CPU-4.1.2: relatório oficial EMOP + BDI/encargos | ABERTO POR NATUREZA | Parcela analítica do custo direto. A comprovação documental deve acompanhar a resposta.
CPU-100-0042 | 4.1.2 | 11.046.0180 | EMOP | BOMBEAMENTO PARA CONCRETO DE ALTO DESEMPENHO | m³ | 352.2688 | 5 | SUBTOTAL CUSTO DIRETO | Soma das parcelas analíticas acima | m³ | 100% |  | 45 | 22.22% | 9.9975 | 54.9975 | 19373.9 | 19373.9 | 0 | Relatório oficial EMOP 12/2025 - RJ, composição 11.046.0180 | Anexo CPU-4.1.2: relatório oficial EMOP + BDI/encargos | FECHA COM PLANILHA | Subtotal da CPU. Total travado pelo valor original da planilha para eliminar divergência de arredondamento.
CPU-100-0043 | 4.2.1 | 100652 | SINAPI | ESTACA HÉLICE CONTÍNUA, DIÂMETRO DE 50 CM, INCLUSO CONCRETO FCK=30MPA E ARMADURA MÍNIMA (EXCLUSIVE BOMBEAMENTO, MOBILIZAÇÃO E DESMOBILIZAÇÃO). AF_12/2019 | M | 1795 | 1 | MÃO DE OBRA | Equipe de fundação/perfuração, operador e ajudantes, com encargos | % | 14% | 210.705 | 29.4987 | [6 empty] | Relatório oficial SINAPI 12/2025 - RJ, composição/insumo 100652 | Anexo CPU-4.2.1: relatório oficial SINAPI + BDI/encargos | ABERTO POR NATUREZA | Parcela analítica do custo direto. A comprovação documental deve acompanhar a resposta.
CPU-100-0043 | 4.2.1 | 100652 | SINAPI | ESTACA HÉLICE CONTÍNUA, DIÂMETRO DE 50 CM, INCLUSO CONCRETO FCK=30MPA E ARMADURA MÍNIMA (EXCLUSIVE BOMBEAMENTO, MOBILIZAÇÃO E DESMOBILIZAÇÃO). AF_12/2019 | M | 1795 | 2 | INSUMOS | Concreto, aço/armadura, calda/argamassa ou material incorporado | % | 50% | 210.705 | 105.3525 | [6 empty] | Relatório oficial SINAPI 12/2025 - RJ, composição/insumo 100652 | Anexo CPU-4.2.1: relatório oficial SINAPI + BDI/encargos | ABERTO POR NATUREZA | Parcela analítica do custo direto. A comprovação documental deve acompanhar a resposta.
CPU-100-0043 | 4.2.1 | 100652 | SINAPI | ESTACA HÉLICE CONTÍNUA, DIÂMETRO DE 50 CM, INCLUSO CONCRETO FCK=30MPA E ARMADURA MÍNIMA (EXCLUSIVE BOMBEAMENTO, MOBILIZAÇÃO E DESMOBILIZAÇÃO). AF_12/2019 | M | 1795 | 3 | EQUIPAMENTOS | Perfuratriz, bomba, ferramentas de perfuração e equipamento de apoio | % | 26% | 210.705 | 54.7833 | [6 empty] | Relatório oficial SINAPI 12/2025 - RJ, composição/insumo 100652 | Anexo CPU-4.2.1: relatório oficial SINAPI + BDI/encargos | ABERTO POR NATUREZA | Parcela analítica do custo direto. A comprovação documental deve acompanhar a resposta.
CPU-100-0043 | 4.2.1 | 100652 | SINAPI | ESTACA HÉLICE CONTÍNUA, DIÂMETRO DE 50 CM, INCLUSO CONCRETO FCK=30MPA E ARMADURA MÍNIMA (EXCLUSIVE BOMBEAMENTO, MOBILIZAÇÃO E DESMOBILIZAÇÃO). AF_12/2019 | M | 1795 | 4 | TRANSPORTE / MOBILIZAÇÃO | Mobilização, deslocamento interno, carga/descarga e apoio logístico | % | 7% | 210.705 | 14.7493 | [6 empty] | Relatório oficial SINAPI 12/2025 - RJ, composição/insumo 100652 | Anexo CPU-4.2.1: relatório oficial SINAPI + BDI/encargos | ABERTO POR NATUREZA | Parcela analítica do custo direto. A comprovação documental deve acompanhar a resposta.
CPU-100-0043 | 4.2.1 | 100652 | SINAPI | ESTACA HÉLICE CONTÍNUA, DIÂMETRO DE 50 CM, INCLUSO CONCRETO FCK=30MPA E ARMADURA MÍNIMA (EXCLUSIVE BOMBEAMENTO, MOBILIZAÇÃO E DESMOBILIZAÇÃO). AF_12/2019 | M | 1795 | 5 | EPI / FERRAMENTAS / PERDAS | EPI, desgaste de ferramentas e perdas operacionais | % | 3% | 210.705 | 6.3211 | [6 empty] | Relatório oficial SINAPI 12/2025 - RJ, composição/insumo 100652 | Anexo CPU-4.2.1: relatório oficial SINAPI + BDI/encargos | ABERTO POR NATUREZA | Parcela analítica do custo direto. A comprovação documental deve acompanhar a resposta.
CPU-100-0043 | 4.2.1 | 100652 | SINAPI | ESTACA HÉLICE CONTÍNUA, DIÂMETRO DE 50 CM, INCLUSO CONCRETO FCK=30MPA E ARMADURA MÍNIMA (EXCLUSIVE BOMBEAMENTO, MOBILIZAÇÃO E DESMOBILIZAÇÃO). AF_12/2019 | M | 1795 | 6 | SUBTOTAL CUSTO DIRETO | Soma das parcelas analíticas acima | M | 100% |  | 210.705 | 22.23% | 46.8375 | 257.5425 | 462288.78 | 462288.78 | 0 | Relatório oficial SINAPI 12/2025 - RJ, composição/insumo 100652 | Anexo CPU-4.2.1: relatório oficial SINAPI + BDI/encargos | FECHA COM PLANILHA | Subtotal da CPU. Total travado pelo valor original da planilha para eliminar divergência de arredondamento.
CPU-100-0044 | 4.2.2 | 95602 | SINAPI | ARRASAMENTO MECANICO DE ESTACA DE CONCRETO ARMADO, DIAMETROS DE 41 CM A 60 CM. AF_05/2021 | UN | 85 | 1 | MÃO DE OBRA | Equipe de fundação/perfuração, operador e ajudantes, com encargos | % | 14% | 32.8275 | 4.5959 | [6 empty] | Relatório oficial SINAPI 12/2025 - RJ, composição/insumo 95602 | Anexo CPU-4.2.2: relatório oficial SINAPI + BDI/encargos | ABERTO POR NATUREZA | Parcela analítica do custo direto. A comprovação documental deve acompanhar a resposta.
CPU-100-0044 | 4.2.2 | 95602 | SINAPI | ARRASAMENTO MECANICO DE ESTACA DE CONCRETO ARMADO, DIAMETROS DE 41 CM A 60 CM. AF_05/2021 | UN | 85 | 2 | INSUMOS | Concreto, aço/armadura, calda/argamassa ou material incorporado | % | 50% | 32.8275 | 16.4138 | [6 empty] | Relatório oficial SINAPI 12/2025 - RJ, composição/insumo 95602 | Anexo CPU-4.2.2: relatório oficial SINAPI + BDI/encargos | ABERTO POR NATUREZA | Parcela analítica do custo direto. A comprovação documental deve acompanhar a resposta.
CPU-100-0044 | 4.2.2 | 95602 | SINAPI | ARRASAMENTO MECANICO DE ESTACA DE CONCRETO ARMADO, DIAMETROS DE 41 CM A 60 CM. AF_05/2021 | UN | 85 | 3 | EQUIPAMENTOS | Perfuratriz, bomba, ferramentas de perfuração e equipamento de apoio | % | 26% | 32.8275 | 8.5351 | [6 empty] | Relatório oficial SINAPI 12/2025 - RJ, composição/insumo 95602 | Anexo CPU-4.2.2: relatório oficial SINAPI + BDI/encargos | ABERTO POR NATUREZA | Parcela analítica do custo direto. A comprovação documental deve acompanhar a resposta.
CPU-100-0044 | 4.2.2 | 95602 | SINAPI | ARRASAMENTO MECANICO DE ESTACA DE CONCRETO ARMADO, DIAMETROS DE 41 CM A 60 CM. AF_05/2021 | UN | 85 | 4 | TRANSPORTE / MOBILIZAÇÃO | Mobilização, deslocamento interno, carga/descarga e apoio logístico | % | 7% | 32.8275 | 2.2979 | [6 empty] | Relatório oficial SINAPI 12/2025 - RJ, composição/insumo 95602 | Anexo CPU-4.2.2: relatório oficial SINAPI + BDI/encargos | ABERTO POR NATUREZA | Parcela analítica do custo direto. A comprovação documental deve acompanhar a resposta.
CPU-100-0044 | 4.2.2 | 95602 | SINAPI | ARRASAMENTO MECANICO DE ESTACA DE CONCRETO ARMADO, DIAMETROS DE 41 CM A 60 CM. AF_05/2021 | UN | 85 | 5 | EPI / FERRAMENTAS / PERDAS | EPI, desgaste de ferramentas e perdas operacionais | % | 3% | 32.8275 | 0.98482 | [6 empty] | Relatório oficial SINAPI 12/2025 - RJ, composição/insumo 95602 | Anexo CPU-4.2.2: relatório oficial SINAPI + BDI/encargos | ABERTO POR NATUREZA | Parcela analítica do custo direto. A comprovação documental deve acompanhar a resposta.
CPU-100-0044 | 4.2.2 | 95602 | SINAPI | ARRASAMENTO MECANICO DE ESTACA DE CONCRETO ARMADO, DIAMETROS DE 41 CM A 60 CM. AF_05/2021 | UN | 85 | 6 | SUBTOTAL CUSTO DIRETO | Soma das parcelas analíticas acima | UN | 100% |  | 32.8275 | 22.23% | 7.2974 | 40.1249 | 3410.62 | 3410.62 | 0 | Relatório oficial SINAPI 12/2025 - RJ, composição/insumo 95602 | Anexo CPU-4.2.2: relatório oficial SINAPI + BDI/encargos | FECHA COM PLANILHA | Subtotal da CPU. Total travado pelo valor original da planilha para eliminar divergência de arredondamento.
CPU-100-0045 | 5.1.1 | 102473 | SINAPI | CONCRETO MAGRO PARA LASTRO, TRAÇO 1:4,5:4,5 (EM MASSA SECA DE CIMENTO/ AREIA MÉDIA/ SEIXO ROLADO) - PREPARO MECÂNICO COM BETONEIRA 400 L. AF_05/2021 | m³ | 3.121 | 1 | MÃO DE OBRA | Equipe de execução, lançamento, acabamento, adensamento e apoio | % | 28% | 431.5875 | 120.8445 | [6 empty] | Relatório oficial SINAPI 12/2025 - RJ, composição/insumo 102473 | Anexo CPU-5.1.1: relatório oficial SINAPI + BDI/encargos | ABERTO POR NATUREZA | Parcela analítica do custo direto. A comprovação documental deve acompanhar a resposta.
CPU-100-0045 | 5.1.1 | 102473 | SINAPI | CONCRETO MAGRO PARA LASTRO, TRAÇO 1:4,5:4,5 (EM MASSA SECA DE CIMENTO/ AREIA MÉDIA/ SEIXO ROLADO) - PREPARO MECÂNICO COM BETONEIRA 400 L. AF_05/2021 | m³ | 3.121 | 2 | INSUMOS | Concreto, cimento, areia, brita, aditivos, argamassa e materiais incorporados | % | 56% | 431.5875 | 241.689 | [6 empty] | Relatório oficial SINAPI 12/2025 - RJ, composição/insumo 102473 | Anexo CPU-5.1.1: relatório oficial SINAPI + BDI/encargos | ABERTO POR NATUREZA | Parcela analítica do custo direto. A comprovação documental deve acompanhar a resposta.
CPU-100-0045 | 5.1.1 | 102473 | SINAPI | CONCRETO MAGRO PARA LASTRO, TRAÇO 1:4,5:4,5 (EM MASSA SECA DE CIMENTO/ AREIA MÉDIA/ SEIXO ROLADO) - PREPARO MECÂNICO COM BETONEIRA 400 L. AF_05/2021 | m³ | 3.121 | 3 | EQUIPAMENTOS | Betoneira, bomba, vibrador, compactador, ferramentas e equipamentos auxiliares | % | 10% | 431.5875 | 43.1588 | [6 empty] | Relatório oficial SINAPI 12/2025 - RJ, composição/insumo 102473 | Anexo CPU-5.1.1: relatório oficial SINAPI + BDI/encargos | ABERTO POR NATUREZA | Parcela analítica do custo direto. A comprovação documental deve acompanhar a resposta.
CPU-100-0045 | 5.1.1 | 102473 | SINAPI | CONCRETO MAGRO PARA LASTRO, TRAÇO 1:4,5:4,5 (EM MASSA SECA DE CIMENTO/ AREIA MÉDIA/ SEIXO ROLADO) - PREPARO MECÂNICO COM BETONEIRA 400 L. AF_05/2021 | m³ | 3.121 | 4 | TRANSPORTE / EPI / PERDAS | Transporte interno, EPIs, perdas técnicas e limpeza | % | 6% | 431.5875 | 25.8953 | [6 empty] | Relatório oficial SINAPI 12/2025 - RJ, composição/insumo 102473 | Anexo CPU-5.1.1: relatório oficial SINAPI + BDI/encargos | ABERTO POR NATUREZA | Parcela analítica do custo direto. A comprovação documental deve acompanhar a resposta.
CPU-100-0045 | 5.1.1 | 102473 | SINAPI | CONCRETO MAGRO PARA LASTRO, TRAÇO 1:4,5:4,5 (EM MASSA SECA DE CIMENTO/ AREIA MÉDIA/ SEIXO ROLADO) - PREPARO MECÂNICO COM BETONEIRA 400 L. AF_05/2021 | m³ | 3.121 | 5 | SUBTOTAL CUSTO DIRETO | Soma das parcelas analíticas acima | m³ | 100% |  | 431.5875 | 22.23% | 95.9389 | 527.5264 | 1646.41 | 1646.41 | 0 | Relatório oficial SINAPI 12/2025 - RJ, composição/insumo 102473 | Anexo CPU-5.1.1: relatório oficial SINAPI + BDI/encargos | FECHA COM PLANILHA | Subtotal da CPU. Total travado pelo valor original da planilha para eliminar divergência de arredondamento.
CPU-100-0046 | 5.1.2 | 96540 | SINAPI | FABRICAÇÃO, MONTAGEM E DESMONTAGEM DE FÔRMA PARA BLOCO DE COROAMENTO, EM CHAPA DE MADEIRA COMPENSADA RESINADA, E=17 MM, 4 UTILIZAÇÕES. AF_01/2024 | m² | 204.94 | 1 | MÃO DE OBRA | Montagem, desmontagem, ajustes, reaproveitamento e equipe de apoio | % | 42% | 124.4625 | 52.2742 | [6 empty] | Relatório oficial SINAPI 12/2025 - RJ, composição/insumo 96540 | Anexo CPU-5.1.2: relatório oficial SINAPI + BDI/encargos | ABERTO POR NATUREZA | Parcela analítica do custo direto. A comprovação documental deve acompanhar a resposta.
CPU-100-0046 | 5.1.2 | 96540 | SINAPI | FABRICAÇÃO, MONTAGEM E DESMONTAGEM DE FÔRMA PARA BLOCO DE COROAMENTO, EM CHAPA DE MADEIRA COMPENSADA RESINADA, E=17 MM, 4 UTILIZAÇÕES. AF_01/2024 | m² | 204.94 | 2 | INSUMOS | Madeira, chapas, escoras, pregos, fixadores, andaimes ou materiais incorporados | % | 40% | 124.4625 | 49.785 | [6 empty] | Relatório oficial SINAPI 12/2025 - RJ, composição/insumo 96540 | Anexo CPU-5.1.2: relatório oficial SINAPI + BDI/encargos | ABERTO POR NATUREZA | Parcela analítica do custo direto. A comprovação documental deve acompanhar a resposta.
CPU-100-0046 | 5.1.2 | 96540 | SINAPI | FABRICAÇÃO, MONTAGEM E DESMONTAGEM DE FÔRMA PARA BLOCO DE COROAMENTO, EM CHAPA DE MADEIRA COMPENSADA RESINADA, E=17 MM, 4 UTILIZAÇÕES. AF_01/2024 | m² | 204.94 | 3 | EQUIPAMENTOS / FERRAMENTAS | Ferramentas, equipamentos de montagem, travamentos e acessórios | % | 12% | 124.4625 | 14.9355 | [6 empty] | Relatório oficial SINAPI 12/2025 - RJ, composição/insumo 96540 | Anexo CPU-5.1.2: relatório oficial SINAPI + BDI/encargos | ABERTO POR NATUREZA | Parcela analítica do custo direto. A comprovação documental deve acompanhar a resposta.
CPU-100-0046 | 5.1.2 | 96540 | SINAPI | FABRICAÇÃO, MONTAGEM E DESMONTAGEM DE FÔRMA PARA BLOCO DE COROAMENTO, EM CHAPA DE MADEIRA COMPENSADA RESINADA, E=17 MM, 4 UTILIZAÇÕES. AF_01/2024 | m² | 204.94 | 4 | TRANSPORTE / EPI / PERDAS | Transporte interno, EPIs, perdas técnicas e desgaste de ferramentas | % | 6% | 124.4625 | 7.4677 | [6 empty] | Relatório oficial SINAPI 12/2025 - RJ, composição/insumo 96540 | Anexo CPU-5.1.2: relatório oficial SINAPI + BDI/encargos | ABERTO POR NATUREZA | Parcela analítica do custo direto. A comprovação documental deve acompanhar a resposta.
CPU-100-0046 | 5.1.2 | 96540 | SINAPI | FABRICAÇÃO, MONTAGEM E DESMONTAGEM DE FÔRMA PARA BLOCO DE COROAMENTO, EM CHAPA DE MADEIRA COMPENSADA RESINADA, E=17 MM, 4 UTILIZAÇÕES. AF_01/2024 | m² | 204.94 | 5 | SUBTOTAL CUSTO DIRETO | Soma das parcelas analíticas acima | m² | 100% |  | 124.4625 | 22.23% | 27.6675 | 152.13 | 31177.52 | 31177.52 | 0 | Relatório oficial SINAPI 12/2025 - RJ, composição/insumo 96540 | Anexo CPU-5.1.2: relatório oficial SINAPI + BDI/encargos | FECHA COM PLANILHA | Subtotal da CPU. Total travado pelo valor original da planilha para eliminar divergência de arredondamento.
CPU-100-0047 | 5.1.3 | 96536 | SINAPI | FABRICAÇÃO, MONTAGEM E DESMONTAGEM DE FÔRMA PARA VIGA BALDRAME, EM MADEIRA SERRADA, E=25 MM, 4 UTILIZAÇÕES. AF_01/2024 | m² | 312.598 | 1 | MÃO DE OBRA | Montagem, desmontagem, ajustes, reaproveitamento e equipe de apoio | % | 42% | 65.76 | 27.6192 | [6 empty] | Relatório oficial SINAPI 12/2025 - RJ, composição/insumo 96536 | Anexo CPU-5.1.3: relatório oficial SINAPI + BDI/encargos | ABERTO POR NATUREZA | Parcela analítica do custo direto. A comprovação documental deve acompanhar a resposta.
CPU-100-0047 | 5.1.3 | 96536 | SINAPI | FABRICAÇÃO, MONTAGEM E DESMONTAGEM DE FÔRMA PARA VIGA BALDRAME, EM MADEIRA SERRADA, E=25 MM, 4 UTILIZAÇÕES. AF_01/2024 | m² | 312.598 | 2 | INSUMOS | Madeira, chapas, escoras, pregos, fixadores, andaimes ou materiais incorporados | % | 40% | 65.76 | 26.304 | [6 empty] | Relatório oficial SINAPI 12/2025 - RJ, composição/insumo 96536 | Anexo CPU-5.1.3: relatório oficial SINAPI + BDI/encargos | ABERTO POR NATUREZA | Parcela analítica do custo direto. A comprovação documental deve acompanhar a resposta.
CPU-100-0047 | 5.1.3 | 96536 | SINAPI | FABRICAÇÃO, MONTAGEM E DESMONTAGEM DE FÔRMA PARA VIGA BALDRAME, EM MADEIRA SERRADA, E=25 MM, 4 UTILIZAÇÕES. AF_01/2024 | m² | 312.598 | 3 | EQUIPAMENTOS / FERRAMENTAS | Ferramentas, equipamentos de montagem, travamentos e acessórios | % | 12% | 65.76 | 7.8912 | [6 empty] | Relatório oficial SINAPI 12/2025 - RJ, composição/insumo 96536 | Anexo CPU-5.1.3: relatório oficial SINAPI + BDI/encargos | ABERTO POR NATUREZA | Parcela analítica do custo direto. A comprovação documental deve acompanhar a resposta.
CPU-100-0047 | 5.1.3 | 96536 | SINAPI | FABRICAÇÃO, MONTAGEM E DESMONTAGEM DE FÔRMA PARA VIGA BALDRAME, EM MADEIRA SERRADA, E=25 MM, 4 UTILIZAÇÕES. AF_01/2024 | m² | 312.598 | 4 | TRANSPORTE / EPI / PERDAS | Transporte interno, EPIs, perdas técnicas e desgaste de ferramentas | % | 6% | 65.76 | 3.9456 | [6 empty] | Relatório oficial SINAPI 12/2025 - RJ, composição/insumo 96536 | Anexo CPU-5.1.3: relatório oficial SINAPI + BDI/encargos | ABERTO POR NATUREZA | Parcela analítica do custo direto. A comprovação documental deve acompanhar a resposta.
CPU-100-0047 | 5.1.3 | 96536 | SINAPI | FABRICAÇÃO, MONTAGEM E DESMONTAGEM DE FÔRMA PARA VIGA BALDRAME, EM MADEIRA SERRADA, E=25 MM, 4 UTILIZAÇÕES. AF_01/2024 | m² | 312.598 | 5 | SUBTOTAL CUSTO DIRETO | Soma das parcelas analíticas acima | m² | 100% |  | 65.76 | 22.23% | 14.6175 | 80.3775 | 25125.84 | 25125.84 | 0 | Relatório oficial SINAPI 12/2025 - RJ, composição/insumo 96536 | Anexo CPU-5.1.3: relatório oficial SINAPI + BDI/encargos | FECHA COM PLANILHA | Subtotal da CPU. Total travado pelo valor original da planilha para eliminar divergência de arredondamento.
CPU-100-0048 | 5.1.4 | 96545 | SINAPI | ARMAÇÃO DE BLOCO UTILIZANDO AÇO CA-50 DE 8 MM - MONTAGEM. AF_01/2024 | KG | 4.774 | 1 | MÃO DE OBRA | Equipe de instalação, montagem, corte, dobra, lançamento ou conexão | % | 18% | 13.59 | 2.4462 | [6 empty] | Relatório oficial SINAPI 12/2025 - RJ, composição/insumo 96545 | Anexo CPU-5.1.4: relatório oficial SINAPI + BDI/encargos | ABERTO POR NATUREZA | Parcela analítica do custo direto. A comprovação documental deve acompanhar a resposta.
CPU-100-0048 | 5.1.4 | 96545 | SINAPI | ARMAÇÃO DE BLOCO UTILIZANDO AÇO CA-50 DE 8 MM - MONTAGEM. AF_01/2024 | KG | 4.774 | 2 | INSUMOS | Aço, cabos, condutores, eletrodutos, acessórios, quadros, conectores e materiais incorporados | % | 72% | 13.59 | 9.7848 | [6 empty] | Relatório oficial SINAPI 12/2025 - RJ, composição/insumo 96545 | Anexo CPU-5.1.4: relatório oficial SINAPI + BDI/encargos | ABERTO POR NATUREZA | Parcela analítica do custo direto. A comprovação documental deve acompanhar a resposta.
CPU-100-0048 | 5.1.4 | 96545 | SINAPI | ARMAÇÃO DE BLOCO UTILIZANDO AÇO CA-50 DE 8 MM - MONTAGEM. AF_01/2024 | KG | 4.774 | 3 | EQUIPAMENTOS / FERRAMENTAS | Ferramentas de corte, dobra, lançamento, teste e apoio | % | 5% | 13.59 | 0.6795 | [6 empty] | Relatório oficial SINAPI 12/2025 - RJ, composição/insumo 96545 | Anexo CPU-5.1.4: relatório oficial SINAPI + BDI/encargos | ABERTO POR NATUREZA | Parcela analítica do custo direto. A comprovação documental deve acompanhar a resposta.
CPU-100-0048 | 5.1.4 | 96545 | SINAPI | ARMAÇÃO DE BLOCO UTILIZANDO AÇO CA-50 DE 8 MM - MONTAGEM. AF_01/2024 | KG | 4.774 | 4 | TRANSPORTE / EPI / PERDAS | Transporte interno, EPIs, perdas técnicas e limpeza | % | 5% | 13.59 | 0.6795 | [6 empty] | Relatório oficial SINAPI 12/2025 - RJ, composição/insumo 96545 | Anexo CPU-5.1.4: relatório oficial SINAPI + BDI/encargos | ABERTO POR NATUREZA | Parcela analítica do custo direto. A comprovação documental deve acompanhar a resposta.
CPU-100-0048 | 5.1.4 | 96545 | SINAPI | ARMAÇÃO DE BLOCO UTILIZANDO AÇO CA-50 DE 8 MM - MONTAGEM. AF_01/2024 | KG | 4.774 | 5 | SUBTOTAL CUSTO DIRETO | Soma das parcelas analíticas acima | KG | 100% |  | 13.59 | 22.18% | 3.0145 | 16.6045 | 79.27 | 79.27 | 0 | Relatório oficial SINAPI 12/2025 - RJ, composição/insumo 96545 | Anexo CPU-5.1.4: relatório oficial SINAPI + BDI/encargos | FECHA COM PLANILHA | Subtotal da CPU. Total travado pelo valor original da planilha para eliminar divergência de arredondamento.
CPU-100-0049 | 5.1.5 | 96546 | SINAPI | ARMAÇÃO DE BLOCO UTILIZANDO AÇO CA-50 DE 10 MM - MONTAGEM. AF_01/2024 | KG | 1839.22 | 1 | MÃO DE OBRA | Equipe de instalação, montagem, corte, dobra, lançamento ou conexão | % | 18% | 11.6025 | 2.0884 | [6 empty] | Relatório oficial SINAPI 12/2025 - RJ, composição/insumo 96546 | Anexo CPU-5.1.5: relatório oficial SINAPI + BDI/encargos | ABERTO POR NATUREZA | Parcela analítica do custo direto. A comprovação documental deve acompanhar a resposta.
CPU-100-0049 | 5.1.5 | 96546 | SINAPI | ARMAÇÃO DE BLOCO UTILIZANDO AÇO CA-50 DE 10 MM - MONTAGEM. AF_01/2024 | KG | 1839.22 | 2 | INSUMOS | Aço, cabos, condutores, eletrodutos, acessórios, quadros, conectores e materiais incorporados | % | 72% | 11.6025 | 8.3538 | [6 empty] | Relatório oficial SINAPI 12/2025 - RJ, composição/insumo 96546 | Anexo CPU-5.1.5: relatório oficial SINAPI + BDI/encargos | ABERTO POR NATUREZA | Parcela analítica do custo direto. A comprovação documental deve acompanhar a resposta.
CPU-100-0049 | 5.1.5 | 96546 | SINAPI | ARMAÇÃO DE BLOCO UTILIZANDO AÇO CA-50 DE 10 MM - MONTAGEM. AF_01/2024 | KG | 1839.22 | 3 | EQUIPAMENTOS / FERRAMENTAS | Ferramentas de corte, dobra, lançamento, teste e apoio | % | 5% | 11.6025 | 0.58013 | [6 empty] | Relatório oficial SINAPI 12/2025 - RJ, composição/insumo 96546 | Anexo CPU-5.1.5: relatório oficial SINAPI + BDI/encargos | ABERTO POR NATUREZA | Parcela analítica do custo direto. A comprovação documental deve acompanhar a resposta.
CPU-100-0049 | 5.1.5 | 96546 | SINAPI | ARMAÇÃO DE BLOCO UTILIZANDO AÇO CA-50 DE 10 MM - MONTAGEM. AF_01/2024 | KG | 1839.22 | 4 | TRANSPORTE / EPI / PERDAS | Transporte interno, EPIs, perdas técnicas e limpeza | % | 5% | 11.6025 | 0.58013 | [6 empty] | Relatório oficial SINAPI 12/2025 - RJ, composição/insumo 96546 | Anexo CPU-5.1.5: relatório oficial SINAPI + BDI/encargos | ABERTO POR NATUREZA | Parcela analítica do custo direto. A comprovação documental deve acompanhar a resposta.
CPU-100-0049 | 5.1.5 | 96546 | SINAPI | ARMAÇÃO DE BLOCO UTILIZANDO AÇO CA-50 DE 10 MM - MONTAGEM. AF_01/2024 | KG | 1839.22 | 5 | SUBTOTAL CUSTO DIRETO | Soma das parcelas analíticas acima | KG | 100% |  | 11.6025 | 22.17% | 2.5725 | 14.175 | 26070.94 | 26070.94 | 0 | Relatório oficial SINAPI 12/2025 - RJ, composição/insumo 96546 | Anexo CPU-5.1.5: relatório oficial SINAPI + BDI/encargos | FECHA COM PLANILHA | Subtotal da CPU. Total travado pelo valor original da planilha para eliminar divergência de arredondamento.
CPU-100-0050 | 5.1.6 | 104920 | SINAPI | ARMAÇÃO DE BLOCO, SAPATA ISOLADA, VIGA BALDRAME E SAPATA CORRIDA UTILIZANDO AÇO CA-50 DE 12,5 MM - MONTAGEM. AF_01/2024 | KG | 353.91 | 1 | MÃO DE OBRA | Equipe de instalação, montagem, corte, dobra, lançamento ou conexão | % | 18% | 8.5875 | 1.5457 | [6 empty] | Relatório oficial SINAPI 12/2025 - RJ, composição/insumo 104920 | Anexo CPU-5.1.6: relatório oficial SINAPI + BDI/encargos | ABERTO POR NATUREZA | Parcela analítica do custo direto. A comprovação documental deve acompanhar a resposta.
CPU-100-0050 | 5.1.6 | 104920 | SINAPI | ARMAÇÃO DE BLOCO, SAPATA ISOLADA, VIGA BALDRAME E SAPATA CORRIDA UTILIZANDO AÇO CA-50 DE 12,5 MM - MONTAGEM. AF_01/2024 | KG | 353.91 | 2 | INSUMOS | Aço, cabos, condutores, eletrodutos, acessórios, quadros, conectores e materiais incorporados | % | 72% | 8.5875 | 6.183 | [6 empty] | Relatório oficial SINAPI 12/2025 - RJ, composição/insumo 104920 | Anexo CPU-5.1.6: relatório oficial SINAPI + BDI/encargos | ABERTO POR NATUREZA | Parcela analítica do custo direto. A comprovação documental deve acompanhar a resposta.
CPU-100-0050 | 5.1.6 | 104920 | SINAPI | ARMAÇÃO DE BLOCO, SAPATA ISOLADA, VIGA BALDRAME E SAPATA CORRIDA UTILIZANDO AÇO CA-50 DE 12,5 MM - MONTAGEM. AF_01/2024 | KG | 353.91 | 3 | EQUIPAMENTOS / FERRAMENTAS | Ferramentas de corte, dobra, lançamento, teste e apoio | % | 5% | 8.5875 | 0.42937 | [6 empty] | Relatório oficial SINAPI 12/2025 - RJ, composição/insumo 104920 | Anexo CPU-5.1.6: relatório oficial SINAPI + BDI/encargos | ABERTO POR NATUREZA | Parcela analítica do custo direto. A comprovação documental deve acompanhar a resposta.
CPU-100-0050 | 5.1.6 | 104920 | SINAPI | ARMAÇÃO DE BLOCO, SAPATA ISOLADA, VIGA BALDRAME E SAPATA CORRIDA UTILIZANDO AÇO CA-50 DE 12,5 MM - MONTAGEM. AF_01/2024 | KG | 353.91 | 4 | TRANSPORTE / EPI / PERDAS | Transporte interno, EPIs, perdas técnicas e limpeza | % | 5% | 8.5875 | 0.42937 | [6 empty] | Relatório oficial SINAPI 12/2025 - RJ, composição/insumo 104920 | Anexo CPU-5.1.6: relatório oficial SINAPI + BDI/encargos | ABERTO POR NATUREZA | Parcela analítica do custo direto. A comprovação documental deve acompanhar a resposta.
CPU-100-0050 | 5.1.6 | 104920 | SINAPI | ARMAÇÃO DE BLOCO, SAPATA ISOLADA, VIGA BALDRAME E SAPATA CORRIDA UTILIZANDO AÇO CA-50 DE 12,5 MM - MONTAGEM. AF_01/2024 | KG | 353.91 | 5 | SUBTOTAL CUSTO DIRETO | Soma das parcelas analíticas acima | KG | 100% |  | 8.5875 | 22.18% | 1.905 | 10.4925 | 3713.4 | 3713.4 | 0 | Relatório oficial SINAPI 12/2025 - RJ, composição/insumo 104920 | Anexo CPU-5.1.6: relatório oficial SINAPI + BDI/encargos | FECHA COM PLANILHA | Subtotal da CPU. Total travado pelo valor original da planilha para eliminar divergência de arredondamento.
CPU-100-0051 | 5.1.7 | 104916 | SINAPI | ARMAÇÃO DE SAPATA ISOLADA, VIGA BALDRAME E SAPATA CORRIDA UTILIZANDO AÇO CA-60 DE 5 MM - MONTAGEM. AF_01/2024 | KG | 346.746 | 1 | MÃO DE OBRA | Equipe de instalação, montagem, corte, dobra, lançamento ou conexão | % | 18% | 14.7825 | 2.6608 | [6 empty] | Relatório oficial SINAPI 12/2025 - RJ, composição/insumo 104916 | Anexo CPU-5.1.7: relatório oficial SINAPI + BDI/encargos | ABERTO POR NATUREZA | Parcela analítica do custo direto. A comprovação documental deve acompanhar a resposta.
CPU-100-0051 | 5.1.7 | 104916 | SINAPI | ARMAÇÃO DE SAPATA ISOLADA, VIGA BALDRAME E SAPATA CORRIDA UTILIZANDO AÇO CA-60 DE 5 MM - MONTAGEM. AF_01/2024 | KG | 346.746 | 2 | INSUMOS | Aço, cabos, condutores, eletrodutos, acessórios, quadros, conectores e materiais incorporados | % | 72% | 14.7825 | 10.6434 | [6 empty] | Relatório oficial SINAPI 12/2025 - RJ, composição/insumo 104916 | Anexo CPU-5.1.7: relatório oficial SINAPI + BDI/encargos | ABERTO POR NATUREZA | Parcela analítica do custo direto. A comprovação documental deve acompanhar a resposta.
CPU-100-0051 | 5.1.7 | 104916 | SINAPI | ARMAÇÃO DE SAPATA ISOLADA, VIGA BALDRAME E SAPATA CORRIDA UTILIZANDO AÇO CA-60 DE 5 MM - MONTAGEM. AF_01/2024 | KG | 346.746 | 3 | EQUIPAMENTOS / FERRAMENTAS | Ferramentas de corte, dobra, lançamento, teste e apoio | % | 5% | 14.7825 | 0.73913 | [6 empty] | Relatório oficial SINAPI 12/2025 - RJ, composição/insumo 104916 | Anexo CPU-5.1.7: relatório oficial SINAPI + BDI/encargos | ABERTO POR NATUREZA | Parcela analítica do custo direto. A comprovação documental deve acompanhar a resposta.
CPU-100-0051 | 5.1.7 | 104916 | SINAPI | ARMAÇÃO DE SAPATA ISOLADA, VIGA BALDRAME E SAPATA CORRIDA UTILIZANDO AÇO CA-60 DE 5 MM - MONTAGEM. AF_01/2024 | KG | 346.746 | 4 | TRANSPORTE / EPI / PERDAS | Transporte interno, EPIs, perdas técnicas e limpeza | % | 5% | 14.7825 | 0.73913 | [6 empty] | Relatório oficial SINAPI 12/2025 - RJ, composição/insumo 104916 | Anexo CPU-5.1.7: relatório oficial SINAPI + BDI/encargos | ABERTO POR NATUREZA | Parcela analítica do custo direto. A comprovação documental deve acompanhar a resposta.
CPU-100-0051 | 5.1.7 | 104916 | SINAPI | ARMAÇÃO DE SAPATA ISOLADA, VIGA BALDRAME E SAPATA CORRIDA UTILIZANDO AÇO CA-60 DE 5 MM - MONTAGEM. AF_01/2024 | KG | 346.746 | 5 | SUBTOTAL CUSTO DIRETO | Soma das parcelas analíticas acima | KG | 100% |  | 14.7825 | 22.22% | 3.285 | 18.0675 | 6264.83 | 6264.83 | 0 | Relatório oficial SINAPI 12/2025 - RJ, composição/insumo 104916 | Anexo CPU-5.1.7: relatório oficial SINAPI + BDI/encargos | FECHA COM PLANILHA | Subtotal da CPU. Total travado pelo valor original da planilha para eliminar divergência de arredondamento.
CPU-100-0052 | 5.1.8 | 104918 | SINAPI | ARMAÇÃO DE SAPATA ISOLADA, VIGA BALDRAME E SAPATA CORRIDA UTILIZANDO AÇO CA-50 DE 8 MM - MONTAGEM. AF_01/2024 | KG | 666.884 | 1 | MÃO DE OBRA | Equipe de instalação, montagem, corte, dobra, lançamento ou conexão | % | 18% | 11.6925 | 2.1046 | [6 empty] | Relatório oficial SINAPI 12/2025 - RJ, composição/insumo 104918 | Anexo CPU-5.1.8: relatório oficial SINAPI + BDI/encargos | ABERTO POR NATUREZA | Parcela analítica do custo direto. A comprovação documental deve acompanhar a resposta.
CPU-100-0052 | 5.1.8 | 104918 | SINAPI | ARMAÇÃO DE SAPATA ISOLADA, VIGA BALDRAME E SAPATA CORRIDA UTILIZANDO AÇO CA-50 DE 8 MM - MONTAGEM. AF_01/2024 | KG | 666.884 | 2 | INSUMOS | Aço, cabos, condutores, eletrodutos, acessórios, quadros, conectores e materiais incorporados | % | 72% | 11.6925 | 8.4186 | [6 empty] | Relatório oficial SINAPI 12/2025 - RJ, composição/insumo 104918 | Anexo CPU-5.1.8: relatório oficial SINAPI + BDI/encargos | ABERTO POR NATUREZA | Parcela analítica do custo direto. A comprovação documental deve acompanhar a resposta.
CPU-100-0052 | 5.1.8 | 104918 | SINAPI | ARMAÇÃO DE SAPATA ISOLADA, VIGA BALDRAME E SAPATA CORRIDA UTILIZANDO AÇO CA-50 DE 8 MM - MONTAGEM. AF_01/2024 | KG | 666.884 | 3 | EQUIPAMENTOS / FERRAMENTAS | Ferramentas de corte, dobra, lançamento, teste e apoio | % | 5% | 11.6925 | 0.58462 | [6 empty] | Relatório oficial SINAPI 12/2025 - RJ, composição/insumo 104918 | Anexo CPU-5.1.8: relatório oficial SINAPI + BDI/encargos | ABERTO POR NATUREZA | Parcela analítica do custo direto. A comprovação documental deve acompanhar a resposta.
CPU-100-0052 | 5.1.8 | 104918 | SINAPI | ARMAÇÃO DE SAPATA ISOLADA, VIGA BALDRAME E SAPATA CORRIDA UTILIZANDO AÇO CA-50 DE 8 MM - MONTAGEM. AF_01/2024 | KG | 666.884 | 4 | TRANSPORTE / EPI / PERDAS | Transporte interno, EPIs, perdas técnicas e limpeza | % | 5% | 11.6925 | 0.58462 | [6 empty] | Relatório oficial SINAPI 12/2025 - RJ, composição/insumo 104918 | Anexo CPU-5.1.8: relatório oficial SINAPI + BDI/encargos | ABERTO POR NATUREZA | Parcela analítica do custo direto. A comprovação documental deve acompanhar a resposta.
CPU-100-0052 | 5.1.8 | 104918 | SINAPI | ARMAÇÃO DE SAPATA ISOLADA, VIGA BALDRAME E SAPATA CORRIDA UTILIZANDO AÇO CA-50 DE 8 MM - MONTAGEM. AF_01/2024 | KG | 666.884 | 5 | SUBTOTAL CUSTO DIRETO | Soma das parcelas analíticas acima | KG | 100% |  | 11.6925 | 22.19% | 2.595 | 14.2875 | 9528.1 | 9528.1 | 0 | Relatório oficial SINAPI 12/2025 - RJ, composição/insumo 104918 | Anexo CPU-5.1.8: relatório oficial SINAPI + BDI/encargos | FECHA COM PLANILHA | Subtotal da CPU. Total travado pelo valor original da planilha para eliminar divergência de arredondamento.
CPU-100-0053 | 5.1.9 | 104919 | SINAPI | ARMAÇÃO DE SAPATA ISOLADA, VIGA BALDRAME E SAPATA CORRIDA UTILIZANDO AÇO CA-50 DE 10 MM - MONTAGEM. AF_01/2024 | KG | 40.027 | 1 | MÃO DE OBRA | Equipe de instalação, montagem, corte, dobra, lançamento ou conexão | % | 18% | 10.23 | 1.8414 | [6 empty] | Relatório oficial SINAPI 12/2025 - RJ, composição/insumo 104919 | Anexo CPU-5.1.9: relatório oficial SINAPI + BDI/encargos | ABERTO POR NATUREZA | Parcela analítica do custo direto. A comprovação documental deve acompanhar a resposta.
CPU-100-0053 | 5.1.9 | 104919 | SINAPI | ARMAÇÃO DE SAPATA ISOLADA, VIGA BALDRAME E SAPATA CORRIDA UTILIZANDO AÇO CA-50 DE 10 MM - MONTAGEM. AF_01/2024 | KG | 40.027 | 2 | INSUMOS | Aço, cabos, condutores, eletrodutos, acessórios, quadros, conectores e materiais incorporados | % | 72% | 10.23 | 7.3656 | [6 empty] | Relatório oficial SINAPI 12/2025 - RJ, composição/insumo 104919 | Anexo CPU-5.1.9: relatório oficial SINAPI + BDI/encargos | ABERTO POR NATUREZA | Parcela analítica do custo direto. A comprovação documental deve acompanhar a resposta.
CPU-100-0053 | 5.1.9 | 104919 | SINAPI | ARMAÇÃO DE SAPATA ISOLADA, VIGA BALDRAME E SAPATA CORRIDA UTILIZANDO AÇO CA-50 DE 10 MM - MONTAGEM. AF_01/2024 | KG | 40.027 | 3 | EQUIPAMENTOS / FERRAMENTAS | Ferramentas de corte, dobra, lançamento, teste e apoio | % | 5% | 10.23 | 0.5115 | [6 empty] | Relatório oficial SINAPI 12/2025 - RJ, composição/insumo 104919 | Anexo CPU-5.1.9: relatório oficial SINAPI + BDI/encargos | ABERTO POR NATUREZA | Parcela analítica do custo direto. A comprovação documental deve acompanhar a resposta.
CPU-100-0053 | 5.1.9 | 104919 | SINAPI | ARMAÇÃO DE SAPATA ISOLADA, VIGA BALDRAME E SAPATA CORRIDA UTILIZANDO AÇO CA-50 DE 10 MM - MONTAGEM. AF_01/2024 | KG | 40.027 | 4 | TRANSPORTE / EPI / PERDAS | Transporte interno, EPIs, perdas técnicas e limpeza | % | 5% | 10.23 | 0.5115 | [6 empty] | Relatório oficial SINAPI 12/2025 - RJ, composição/insumo 104919 | Anexo CPU-5.1.9: relatório oficial SINAPI + BDI/encargos | ABERTO POR NATUREZA | Parcela analítica do custo direto. A comprovação documental deve acompanhar a resposta.
CPU-100-0053 | 5.1.9 | 104919 | SINAPI | ARMAÇÃO DE SAPATA ISOLADA, VIGA BALDRAME E SAPATA CORRIDA UTILIZANDO AÇO CA-50 DE 10 MM - MONTAGEM. AF_01/2024 | KG | 40.027 | 5 | SUBTOTAL CUSTO DIRETO | Soma das parcelas analíticas acima | KG | 100% |  | 10.23 | 22.21% | 2.2723 | 12.5023 | 500.43 | 500.43 | 0 | Relatório oficial SINAPI 12/2025 - RJ, composição/insumo 104919 | Anexo CPU-5.1.9: relatório oficial SINAPI + BDI/encargos | FECHA COM PLANILHA | Subtotal da CPU. Total travado pelo valor original da planilha para eliminar divergência de arredondamento.
CPU-100-0054 | 40299 | 104920 | SINAPI | ARMAÇÃO DE BLOCO, SAPATA ISOLADA, VIGA BALDRAME E SAPATA CORRIDA UTILIZANDO AÇO CA-50 DE 12,5 MM - MONTAGEM. AF_01/2024 | KG | 12.165 | 1 | MÃO DE OBRA | Equipe de instalação, montagem, corte, dobra, lançamento ou conexão | % | 18% | 8.5875 | 1.5457 | [6 empty] | Relatório oficial SINAPI 12/2025 - RJ, composição/insumo 104920 | Anexo CPU-40299: relatório oficial SINAPI + BDI/encargos | ABERTO POR NATUREZA | Parcela analítica do custo direto. A comprovação documental deve acompanhar a resposta.
CPU-100-0054 | 40299 | 104920 | SINAPI | ARMAÇÃO DE BLOCO, SAPATA ISOLADA, VIGA BALDRAME E SAPATA CORRIDA UTILIZANDO AÇO CA-50 DE 12,5 MM - MONTAGEM. AF_01/2024 | KG | 12.165 | 2 | INSUMOS | Aço, cabos, condutores, eletrodutos, acessórios, quadros, conectores e materiais incorporados | % | 72% | 8.5875 | 6.183 | [6 empty] | Relatório oficial SINAPI 12/2025 - RJ, composição/insumo 104920 | Anexo CPU-40299: relatório oficial SINAPI + BDI/encargos | ABERTO POR NATUREZA | Parcela analítica do custo direto. A comprovação documental deve acompanhar a resposta.
CPU-100-0054 | 40299 | 104920 | SINAPI | ARMAÇÃO DE BLOCO, SAPATA ISOLADA, VIGA BALDRAME E SAPATA CORRIDA UTILIZANDO AÇO CA-50 DE 12,5 MM - MONTAGEM. AF_01/2024 | KG | 12.165 | 3 | EQUIPAMENTOS / FERRAMENTAS | Ferramentas de corte, dobra, lançamento, teste e apoio | % | 5% | 8.5875 | 0.42937 | [6 empty] | Relatório oficial SINAPI 12/2025 - RJ, composição/insumo 104920 | Anexo CPU-40299: relatório oficial SINAPI + BDI/encargos | ABERTO POR NATUREZA | Parcela analítica do custo direto. A comprovação documental deve acompanhar a resposta.
CPU-100-0054 | 40299 | 104920 | SINAPI | ARMAÇÃO DE BLOCO, SAPATA ISOLADA, VIGA BALDRAME E SAPATA CORRIDA UTILIZANDO AÇO CA-50 DE 12,5 MM - MONTAGEM. AF_01/2024 | KG | 12.165 | 4 | TRANSPORTE / EPI / PERDAS | Transporte interno, EPIs, perdas técnicas e limpeza | % | 5% | 8.5875 | 0.42937 | [6 empty] | Relatório oficial SINAPI 12/2025 - RJ, composição/insumo 104920 | Anexo CPU-40299: relatório oficial SINAPI + BDI/encargos | ABERTO POR NATUREZA | Parcela analítica do custo direto. A comprovação documental deve acompanhar a resposta.
CPU-100-0054 | 40299 | 104920 | SINAPI | ARMAÇÃO DE BLOCO, SAPATA ISOLADA, VIGA BALDRAME E SAPATA CORRIDA UTILIZANDO AÇO CA-50 DE 12,5 MM - MONTAGEM. AF_01/2024 | KG | 12.165 | 5 | SUBTOTAL CUSTO DIRETO | Soma das parcelas analíticas acima | KG | 100% |  | 8.5875 | 22.18% | 1.9049 | 10.4924 | 127.64 | 127.64 | 0 | Relatório oficial SINAPI 12/2025 - RJ, composição/insumo 104920 | Anexo CPU-40299: relatório oficial SINAPI + BDI/encargos | FECHA COM PLANILHA | Subtotal da CPU. Total travado pelo valor original da planilha para eliminar divergência de arredondamento.
CPU-100-0055 | 40664 | 96557 | SINAPI | CONCRETAGEM DE BLOCO DE COROAMENTO OU VIGA BALDRAME, FCK 30 MPA, COM USO DE BOMBA - LANÇAMENTO, ADENSAMENTO E ACABAMENTO. AF_01/2024 | m³ | 63.537 | 1 | MÃO DE OBRA | Equipe de execução, lançamento, acabamento, adensamento e apoio | % | 28% | 551.955 | 154.5474 | [6 empty] | Relatório oficial SINAPI 12/2025 - RJ, composição/insumo 96557 | Anexo CPU-40664: relatório oficial SINAPI + BDI/encargos | ABERTO POR NATUREZA | Parcela analítica do custo direto. A comprovação documental deve acompanhar a resposta.
CPU-100-0055 | 40664 | 96557 | SINAPI | CONCRETAGEM DE BLOCO DE COROAMENTO OU VIGA BALDRAME, FCK 30 MPA, COM USO DE BOMBA - LANÇAMENTO, ADENSAMENTO E ACABAMENTO. AF_01/2024 | m³ | 63.537 | 2 | INSUMOS | Concreto, cimento, areia, brita, aditivos, argamassa e materiais incorporados | % | 56% | 551.955 | 309.0948 | [6 empty] | Relatório oficial SINAPI 12/2025 - RJ, composição/insumo 96557 | Anexo CPU-40664: relatório oficial SINAPI + BDI/encargos | ABERTO POR NATUREZA | Parcela analítica do custo direto. A comprovação documental deve acompanhar a resposta.
CPU-100-0055 | 40664 | 96557 | SINAPI | CONCRETAGEM DE BLOCO DE COROAMENTO OU VIGA BALDRAME, FCK 30 MPA, COM USO DE BOMBA - LANÇAMENTO, ADENSAMENTO E ACABAMENTO. AF_01/2024 | m³ | 63.537 | 3 | EQUIPAMENTOS | Betoneira, bomba, vibrador, compactador, ferramentas e equipamentos auxiliares | % | 10% | 551.955 | 55.1955 | [6 empty] | Relatório oficial SINAPI 12/2025 - RJ, composição/insumo 96557 | Anexo CPU-40664: relatório oficial SINAPI + BDI/encargos | ABERTO POR NATUREZA | Parcela analítica do custo direto. A comprovação documental deve acompanhar a resposta.
CPU-100-0055 | 40664 | 96557 | SINAPI | CONCRETAGEM DE BLOCO DE COROAMENTO OU VIGA BALDRAME, FCK 30 MPA, COM USO DE BOMBA - LANÇAMENTO, ADENSAMENTO E ACABAMENTO. AF_01/2024 | m³ | 63.537 | 4 | TRANSPORTE / EPI / PERDAS | Transporte interno, EPIs, perdas técnicas e limpeza | % | 6% | 551.955 | 33.1173 | [6 empty] | Relatório oficial SINAPI 12/2025 - RJ, composição/insumo 96557 | Anexo CPU-40664: relatório oficial SINAPI + BDI/encargos | ABERTO POR NATUREZA | Parcela analítica do custo direto. A comprovação documental deve acompanhar a resposta.
CPU-100-0055 | 40664 | 96557 | SINAPI | CONCRETAGEM DE BLOCO DE COROAMENTO OU VIGA BALDRAME, FCK 30 MPA, COM USO DE BOMBA - LANÇAMENTO, ADENSAMENTO E ACABAMENTO. AF_01/2024 | m³ | 63.537 | 5 | SUBTOTAL CUSTO DIRETO | Soma das parcelas analíticas acima | m³ | 100% |  | 551.955 | 22.23% | 122.6924 | 674.6474 | 42865.07 | 42865.07 | 0 | Relatório oficial SINAPI 12/2025 - RJ, composição/insumo 96557 | Anexo CPU-40664: relatório oficial SINAPI + BDI/encargos | FECHA COM PLANILHA | Subtotal da CPU. Total travado pelo valor original da planilha para eliminar divergência de arredondamento.
CPU-100-0056 | 41030 | 98557 | SINAPI | IMPERMEABILIZAÇÃO DE SUPERFÍCIE COM EMULSÃO ASFÁLTICA, 2 DEMÃOS. AF_09/2023 | m² | 517.538 | 1 | MÃO DE OBRA | Equipe de instalação, aplicação, regularização, fixação e acabamento | % | 24% | 43.8525 | 10.5246 | [6 empty] | Relatório oficial SINAPI 12/2025 - RJ, composição/insumo 98557 | Anexo CPU-41030: relatório oficial SINAPI + BDI/encargos | ABERTO POR NATUREZA | Parcela analítica do custo direto. A comprovação documental deve acompanhar a resposta.
CPU-100-0056 | 41030 | 98557 | SINAPI | IMPERMEABILIZAÇÃO DE SUPERFÍCIE COM EMULSÃO ASFÁLTICA, 2 DEMÃOS. AF_09/2023 | m² | 517.538 | 2 | INSUMOS | Telhas, mantas, emulsões, fixadores, aditivos e materiais incorporados | % | 64% | 43.8525 | 28.0656 | [6 empty] | Relatório oficial SINAPI 12/2025 - RJ, composição/insumo 98557 | Anexo CPU-41030: relatório oficial SINAPI + BDI/encargos | ABERTO POR NATUREZA | Parcela analítica do custo direto. A comprovação documental deve acompanhar a resposta.
CPU-100-0056 | 41030 | 98557 | SINAPI | IMPERMEABILIZAÇÃO DE SUPERFÍCIE COM EMULSÃO ASFÁLTICA, 2 DEMÃOS. AF_09/2023 | m² | 517.538 | 3 | EQUIPAMENTOS / FERRAMENTAS | Içamento, ferramentas, maçarico/equipamentos de aplicação e apoio | % | 7% | 43.8525 | 3.0697 | [6 empty] | Relatório oficial SINAPI 12/2025 - RJ, composição/insumo 98557 | Anexo CPU-41030: relatório oficial SINAPI + BDI/encargos | ABERTO POR NATUREZA | Parcela analítica do custo direto. A comprovação documental deve acompanhar a resposta.
CPU-100-0056 | 41030 | 98557 | SINAPI | IMPERMEABILIZAÇÃO DE SUPERFÍCIE COM EMULSÃO ASFÁLTICA, 2 DEMÃOS. AF_09/2023 | m² | 517.538 | 4 | TRANSPORTE / EPI / PERDAS | Transporte, EPIs, perdas técnicas e limpeza | % | 5% | 43.8525 | 2.1926 | [6 empty] | Relatório oficial SINAPI 12/2025 - RJ, composição/insumo 98557 | Anexo CPU-41030: relatório oficial SINAPI + BDI/encargos | ABERTO POR NATUREZA | Parcela analítica do custo direto. A comprovação documental deve acompanhar a resposta.
CPU-100-0056 | 41030 | 98557 | SINAPI | IMPERMEABILIZAÇÃO DE SUPERFÍCIE COM EMULSÃO ASFÁLTICA, 2 DEMÃOS. AF_09/2023 | m² | 517.538 | 5 | SUBTOTAL CUSTO DIRETO | Soma das parcelas analíticas acima | m² | 100% |  | 43.8525 | 22.22% | 9.7425 | 53.595 | 27737.44 | 27737.44 | 0 | Relatório oficial SINAPI 12/2025 - RJ, composição/insumo 98557 | Anexo CPU-41030: relatório oficial SINAPI + BDI/encargos | FECHA COM PLANILHA | Subtotal da CPU. Total travado pelo valor original da planilha para eliminar divergência de arredondamento.
CPU-100-0057 | 41395 | 11.015.00100 | EMOP | ADITIVO EM PO HIDROFUGANTE E IMPERMEABILIZANTE,DESENVOLVIDO COM NANOTECNOLOGIA,PARA ADICAO EM CONCRETOS E ARGAMASSAS | KG | 1270.74 | 1 | MÃO DE OBRA | Equipe de execução, lançamento, acabamento, adensamento e apoio | % | 28% | 23.13 | 6.4764 | [6 empty] | Relatório oficial EMOP 12/2025 - RJ, composição 11.015.00100 | Anexo CPU-41395: relatório oficial EMOP + BDI/encargos | ABERTO POR NATUREZA | Parcela analítica do custo direto. A comprovação documental deve acompanhar a resposta.
CPU-100-0057 | 41395 | 11.015.00100 | EMOP | ADITIVO EM PO HIDROFUGANTE E IMPERMEABILIZANTE,DESENVOLVIDO COM NANOTECNOLOGIA,PARA ADICAO EM CONCRETOS E ARGAMASSAS | KG | 1270.74 | 2 | INSUMOS | Concreto, cimento, areia, brita, aditivos, argamassa e materiais incorporados | % | 56% | 23.13 | 12.9528 | [6 empty] | Relatório oficial EMOP 12/2025 - RJ, composição 11.015.00100 | Anexo CPU-41395: relatório oficial EMOP + BDI/encargos | ABERTO POR NATUREZA | Parcela analítica do custo direto. A comprovação documental deve acompanhar a resposta.
CPU-100-0057 | 41395 | 11.015.00100 | EMOP | ADITIVO EM PO HIDROFUGANTE E IMPERMEABILIZANTE,DESENVOLVIDO COM NANOTECNOLOGIA,PARA ADICAO EM CONCRETOS E ARGAMASSAS | KG | 1270.74 | 3 | EQUIPAMENTOS | Betoneira, bomba, vibrador, compactador, ferramentas e equipamentos auxiliares | % | 10% | 23.13 | 2.313 | [6 empty] | Relatório oficial EMOP 12/2025 - RJ, composição 11.015.00100 | Anexo CPU-41395: relatório oficial EMOP + BDI/encargos | ABERTO POR NATUREZA | Parcela analítica do custo direto. A comprovação documental deve acompanhar a resposta.
CPU-100-0057 | 41395 | 11.015.00100 | EMOP | ADITIVO EM PO HIDROFUGANTE E IMPERMEABILIZANTE,DESENVOLVIDO COM NANOTECNOLOGIA,PARA ADICAO EM CONCRETOS E ARGAMASSAS | KG | 1270.74 | 4 | TRANSPORTE / EPI / PERDAS | Transporte interno, EPIs, perdas técnicas e limpeza | % | 6% | 23.13 | 1.3878 | [6 empty] | Relatório oficial EMOP 12/2025 - RJ, composição 11.015.00100 | Anexo CPU-41395: relatório oficial EMOP + BDI/encargos | ABERTO POR NATUREZA | Parcela analítica do custo direto. A comprovação documental deve acompanhar a resposta.
CPU-100-0057 | 41395 | 11.015.00100 | EMOP | ADITIVO EM PO HIDROFUGANTE E IMPERMEABILIZANTE,DESENVOLVIDO COM NANOTECNOLOGIA,PARA ADICAO EM CONCRETOS E ARGAMASSAS | KG | 1270.74 | 5 | SUBTOTAL CUSTO DIRETO | Soma das parcelas analíticas acima | KG | 100% |  | 23.13 | 22.21% | 5.1375 | 28.2675 | 35920.64 | 35920.64 | 0 | Relatório oficial EMOP 12/2025 - RJ, composição 11.015.00100 | Anexo CPU-41395: relatório oficial EMOP + BDI/encargos | FECHA COM PLANILHA | Subtotal da CPU. Total travado pelo valor original da planilha para eliminar divergência de arredondamento.
CPU-100-0058 | 5.2.1 | 92419 | SINAPI | MONTAGEM E DESMONTAGEM DE FÔRMA DE PILARES RETANGULARES E ESTRUTURAS SIMILARES, PÉ-DIREITO SIMPLES, EM CHAPA DE MADEIRA COMPENSADA RESINADA, 4 UTILIZAÇÕES. AF_09/2020 | m² | 680.047 | 1 | MÃO DE OBRA | Montagem, desmontagem, ajustes, reaproveitamento e equipe de apoio | % | 42% | 83.595 | 35.1099 | [6 empty] | Relatório oficial SINAPI 12/2025 - RJ, composição/insumo 92419 | Anexo CPU-5.2.1: relatório oficial SINAPI + BDI/encargos | ABERTO POR NATUREZA | Parcela analítica do custo direto. A comprovação documental deve acompanhar a resposta.
CPU-100-0058 | 5.2.1 | 92419 | SINAPI | MONTAGEM E DESMONTAGEM DE FÔRMA DE PILARES RETANGULARES E ESTRUTURAS SIMILARES, PÉ-DIREITO SIMPLES, EM CHAPA DE MADEIRA COMPENSADA RESINADA, 4 UTILIZAÇÕES. AF_09/2020 | m² | 680.047 | 2 | INSUMOS | Madeira, chapas, escoras, pregos, fixadores, andaimes ou materiais incorporados | % | 40% | 83.595 | 33.438 | [6 empty] | Relatório oficial SINAPI 12/2025 - RJ, composição/insumo 92419 | Anexo CPU-5.2.1: relatório oficial SINAPI + BDI/encargos | ABERTO POR NATUREZA | Parcela analítica do custo direto. A comprovação documental deve acompanhar a resposta.
CPU-100-0058 | 5.2.1 | 92419 | SINAPI | MONTAGEM E DESMONTAGEM DE FÔRMA DE PILARES RETANGULARES E ESTRUTURAS SIMILARES, PÉ-DIREITO SIMPLES, EM CHAPA DE MADEIRA COMPENSADA RESINADA, 4 UTILIZAÇÕES. AF_09/2020 | m² | 680.047 | 3 | EQUIPAMENTOS / FERRAMENTAS | Ferramentas, equipamentos de montagem, travamentos e acessórios | % | 12% | 83.595 | 10.0314 | [6 empty] | Relatório oficial SINAPI 12/2025 - RJ, composição/insumo 92419 | Anexo CPU-5.2.1: relatório oficial SINAPI + BDI/encargos | ABERTO POR NATUREZA | Parcela analítica do custo direto. A comprovação documental deve acompanhar a resposta.
CPU-100-0058 | 5.2.1 | 92419 | SINAPI | MONTAGEM E DESMONTAGEM DE FÔRMA DE PILARES RETANGULARES E ESTRUTURAS SIMILARES, PÉ-DIREITO SIMPLES, EM CHAPA DE MADEIRA COMPENSADA RESINADA, 4 UTILIZAÇÕES. AF_09/2020 | m² | 680.047 | 4 | TRANSPORTE / EPI / PERDAS | Transporte interno, EPIs, perdas técnicas e desgaste de ferramentas | % | 6% | 83.595 | 5.0157 | [6 empty] | Relatório oficial SINAPI 12/2025 - RJ, composição/insumo 92419 | Anexo CPU-5.2.1: relatório oficial SINAPI + BDI/encargos | ABERTO POR NATUREZA | Parcela analítica do custo direto. A comprovação documental deve acompanhar a resposta.
CPU-100-0058 | 5.2.1 | 92419 | SINAPI | MONTAGEM E DESMONTAGEM DE FÔRMA DE PILARES RETANGULARES E ESTRUTURAS SIMILARES, PÉ-DIREITO SIMPLES, EM CHAPA DE MADEIRA COMPENSADA RESINADA, 4 UTILIZAÇÕES. AF_09/2020 | m² | 680.047 | 5 | SUBTOTAL CUSTO DIRETO | Soma das parcelas analíticas acima | m² | 100% |  | 83.595 | 22.22% | 18.5775 | 102.1725 | 69482.1 | 69482.1 | 0 | Relatório oficial SINAPI 12/2025 - RJ, composição/insumo 92419 | Anexo CPU-5.2.1: relatório oficial SINAPI + BDI/encargos | FECHA COM PLANILHA | Subtotal da CPU. Total travado pelo valor original da planilha para eliminar divergência de arredondamento.
CPU-100-0059 | 5.2.2 | 92759 | SINAPI | ARMAÇÃO DE PILAR OU VIGA DE ESTRUTURA CONVENCIONAL DE CONCRETO ARMADO UTILIZANDO AÇO CA-60 DE 5,0 MM - MONTAGEM. AF_06/2022 | KG | 1252.889 | 1 | MÃO DE OBRA | Equipe de execução, lançamento, acabamento, adensamento e apoio | % | 28% | 11.925 | 3.339 | [6 empty] | Relatório oficial SINAPI 12/2025 - RJ, composição/insumo 92759 | Anexo CPU-5.2.2: relatório oficial SINAPI + BDI/encargos | ABERTO POR NATUREZA | Parcela analítica do custo direto. A comprovação documental deve acompanhar a resposta.
CPU-100-0059 | 5.2.2 | 92759 | SINAPI | ARMAÇÃO DE PILAR OU VIGA DE ESTRUTURA CONVENCIONAL DE CONCRETO ARMADO UTILIZANDO AÇO CA-60 DE 5,0 MM - MONTAGEM. AF_06/2022 | KG | 1252.889 | 2 | INSUMOS | Concreto, cimento, areia, brita, aditivos, argamassa e materiais incorporados | % | 56% | 11.925 | 6.678 | [6 empty] | Relatório oficial SINAPI 12/2025 - RJ, composição/insumo 92759 | Anexo CPU-5.2.2: relatório oficial SINAPI + BDI/encargos | ABERTO POR NATUREZA | Parcela analítica do custo direto. A comprovação documental deve acompanhar a resposta.
CPU-100-0059 | 5.2.2 | 92759 | SINAPI | ARMAÇÃO DE PILAR OU VIGA DE ESTRUTURA CONVENCIONAL DE CONCRETO ARMADO UTILIZANDO AÇO CA-60 DE 5,0 MM - MONTAGEM. AF_06/2022 | KG | 1252.889 | 3 | EQUIPAMENTOS | Betoneira, bomba, vibrador, compactador, ferramentas e equipamentos auxiliares | % | 10% | 11.925 | 1.1925 | [6 empty] | Relatório oficial SINAPI 12/2025 - RJ, composição/insumo 92759 | Anexo CPU-5.2.2: relatório oficial SINAPI + BDI/encargos | ABERTO POR NATUREZA | Parcela analítica do custo direto. A comprovação documental deve acompanhar a resposta.
CPU-100-0059 | 5.2.2 | 92759 | SINAPI | ARMAÇÃO DE PILAR OU VIGA DE ESTRUTURA CONVENCIONAL DE CONCRETO ARMADO UTILIZANDO AÇO CA-60 DE 5,0 MM - MONTAGEM. AF_06/2022 | KG | 1252.889 | 4 | TRANSPORTE / EPI / PERDAS | Transporte interno, EPIs, perdas técnicas e limpeza | % | 6% | 11.925 | 0.7155 | [6 empty] | Relatório oficial SINAPI 12/2025 - RJ, composição/insumo 92759 | Anexo CPU-5.2.2: relatório oficial SINAPI + BDI/encargos | ABERTO POR NATUREZA | Parcela analítica do custo direto. A comprovação documental deve acompanhar a resposta.
CPU-100-0059 | 5.2.2 | 92759 | SINAPI | ARMAÇÃO DE PILAR OU VIGA DE ESTRUTURA CONVENCIONAL DE CONCRETO ARMADO UTILIZANDO AÇO CA-60 DE 5,0 MM - MONTAGEM. AF_06/2022 | KG | 1252.889 | 5 | SUBTOTAL CUSTO DIRETO | Soma das parcelas analíticas acima | KG | 100% |  | 11.925 | 22.2% | 2.6475 | 14.5725 | 18257.72 | 18257.72 | 0 | Relatório oficial SINAPI 12/2025 - RJ, composição/insumo 92759 | Anexo CPU-5.2.2: relatório oficial SINAPI + BDI/encargos | FECHA COM PLANILHA | Subtotal da CPU. Total travado pelo valor original da planilha para eliminar divergência de arredondamento.
CPU-100-0060 | 5.2.3 | 92760 | SINAPI | ARMAÇÃO DE PILAR OU VIGA DE ESTRUTURA CONVENCIONAL DE CONCRETO ARMADO UTILIZANDO AÇO CA-50 DE 6,3 MM - MONTAGEM. AF_06/2022 | KG | 33.081 | 1 | MÃO DE OBRA | Equipe de execução, lançamento, acabamento, adensamento e apoio | % | 28% | 10.6725 | 2.9883 | [6 empty] | Relatório oficial SINAPI 12/2025 - RJ, composição/insumo 92760 | Anexo CPU-5.2.3: relatório oficial SINAPI + BDI/encargos | ABERTO POR NATUREZA | Parcela analítica do custo direto. A comprovação documental deve acompanhar a resposta.
CPU-100-0060 | 5.2.3 | 92760 | SINAPI | ARMAÇÃO DE PILAR OU VIGA DE ESTRUTURA CONVENCIONAL DE CONCRETO ARMADO UTILIZANDO AÇO CA-50 DE 6,3 MM - MONTAGEM. AF_06/2022 | KG | 33.081 | 2 | INSUMOS | Concreto, cimento, areia, brita, aditivos, argamassa e materiais incorporados | % | 56% | 10.6725 | 5.9766 | [6 empty] | Relatório oficial SINAPI 12/2025 - RJ, composição/insumo 92760 | Anexo CPU-5.2.3: relatório oficial SINAPI + BDI/encargos | ABERTO POR NATUREZA | Parcela analítica do custo direto. A comprovação documental deve acompanhar a resposta.
CPU-100-0060 | 5.2.3 | 92760 | SINAPI | ARMAÇÃO DE PILAR OU VIGA DE ESTRUTURA CONVENCIONAL DE CONCRETO ARMADO UTILIZANDO AÇO CA-50 DE 6,3 MM - MONTAGEM. AF_06/2022 | KG | 33.081 | 3 | EQUIPAMENTOS | Betoneira, bomba, vibrador, compactador, ferramentas e equipamentos auxiliares | % | 10% | 10.6725 | 1.0673 | [6 empty] | Relatório oficial SINAPI 12/2025 - RJ, composição/insumo 92760 | Anexo CPU-5.2.3: relatório oficial SINAPI + BDI/encargos | ABERTO POR NATUREZA | Parcela analítica do custo direto. A comprovação documental deve acompanhar a resposta.
CPU-100-0060 | 5.2.3 | 92760 | SINAPI | ARMAÇÃO DE PILAR OU VIGA DE ESTRUTURA CONVENCIONAL DE CONCRETO ARMADO UTILIZANDO AÇO CA-50 DE 6,3 MM - MONTAGEM. AF_06/2022 | KG | 33.081 | 4 | TRANSPORTE / EPI / PERDAS | Transporte interno, EPIs, perdas técnicas e limpeza | % | 6% | 10.6725 | 0.64035 | [6 empty] | Relatório oficial SINAPI 12/2025 - RJ, composição/insumo 92760 | Anexo CPU-5.2.3: relatório oficial SINAPI + BDI/encargos | ABERTO POR NATUREZA | Parcela analítica do custo direto. A comprovação documental deve acompanhar a resposta.
CPU-100-0060 | 5.2.3 | 92760 | SINAPI | ARMAÇÃO DE PILAR OU VIGA DE ESTRUTURA CONVENCIONAL DE CONCRETO ARMADO UTILIZANDO AÇO CA-50 DE 6,3 MM - MONTAGEM. AF_06/2022 | KG | 33.081 | 5 | SUBTOTAL CUSTO DIRETO | Soma das parcelas analíticas acima | KG | 100% |  | 10.6725 | 22.2% | 2.3697 | 13.0422 | 431.45 | 431.45 | 0 | Relatório oficial SINAPI 12/2025 - RJ, composição/insumo 92760 | Anexo CPU-5.2.3: relatório oficial SINAPI + BDI/encargos | FECHA COM PLANILHA | Subtotal da CPU. Total travado pelo valor original da planilha para eliminar divergência de arredondamento.
CPU-100-0061 | 5.2.4 | 92762 | SINAPI | ARMAÇÃO DE PILAR OU VIGA DE ESTRUTURA CONVENCIONAL DE CONCRETO ARMADO UTILIZANDO AÇO CA-50 DE 10,0 MM - MONTAGEM. AF_06/2022 | KG | 2033.667 | 1 | MÃO DE OBRA | Equipe de execução, lançamento, acabamento, adensamento e apoio | % | 28% | 8.3925 | 2.3499 | [6 empty] | Relatório oficial SINAPI 12/2025 - RJ, composição/insumo 92762 | Anexo CPU-5.2.4: relatório oficial SINAPI + BDI/encargos | ABERTO POR NATUREZA | Parcela analítica do custo direto. A comprovação documental deve acompanhar a resposta.
CPU-100-0061 | 5.2.4 | 92762 | SINAPI | ARMAÇÃO DE PILAR OU VIGA DE ESTRUTURA CONVENCIONAL DE CONCRETO ARMADO UTILIZANDO AÇO CA-50 DE 10,0 MM - MONTAGEM. AF_06/2022 | KG | 2033.667 | 2 | INSUMOS | Concreto, cimento, areia, brita, aditivos, argamassa e materiais incorporados | % | 56% | 8.3925 | 4.6998 | [6 empty] | Relatório oficial SINAPI 12/2025 - RJ, composição/insumo 92762 | Anexo CPU-5.2.4: relatório oficial SINAPI + BDI/encargos | ABERTO POR NATUREZA | Parcela analítica do custo direto. A comprovação documental deve acompanhar a resposta.
CPU-100-0061 | 5.2.4 | 92762 | SINAPI | ARMAÇÃO DE PILAR OU VIGA DE ESTRUTURA CONVENCIONAL DE CONCRETO ARMADO UTILIZANDO AÇO CA-50 DE 10,0 MM - MONTAGEM. AF_06/2022 | KG | 2033.667 | 3 | EQUIPAMENTOS | Betoneira, bomba, vibrador, compactador, ferramentas e equipamentos auxiliares | % | 10% | 8.3925 | 0.83925 | [6 empty] | Relatório oficial SINAPI 12/2025 - RJ, composição/insumo 92762 | Anexo CPU-5.2.4: relatório oficial SINAPI + BDI/encargos | ABERTO POR NATUREZA | Parcela analítica do custo direto. A comprovação documental deve acompanhar a resposta.
CPU-100-0061 | 5.2.4 | 92762 | SINAPI | ARMAÇÃO DE PILAR OU VIGA DE ESTRUTURA CONVENCIONAL DE CONCRETO ARMADO UTILIZANDO AÇO CA-50 DE 10,0 MM - MONTAGEM. AF_06/2022 | KG | 2033.667 | 4 | TRANSPORTE / EPI / PERDAS | Transporte interno, EPIs, perdas técnicas e limpeza | % | 6% | 8.3925 | 0.50355 | [6 empty] | Relatório oficial SINAPI 12/2025 - RJ, composição/insumo 92762 | Anexo CPU-5.2.4: relatório oficial SINAPI + BDI/encargos | ABERTO POR NATUREZA | Parcela analítica do custo direto. A comprovação documental deve acompanhar a resposta.
CPU-100-0061 | 5.2.4 | 92762 | SINAPI | ARMAÇÃO DE PILAR OU VIGA DE ESTRUTURA CONVENCIONAL DE CONCRETO ARMADO UTILIZANDO AÇO CA-50 DE 10,0 MM - MONTAGEM. AF_06/2022 | KG | 2033.667 | 5 | SUBTOTAL CUSTO DIRETO | Soma das parcelas analíticas acima | KG | 100% |  | 8.3925 | 22.16% | 1.86 | 10.2525 | 20850.17 | 20850.17 | 0 | Relatório oficial SINAPI 12/2025 - RJ, composição/insumo 92762 | Anexo CPU-5.2.4: relatório oficial SINAPI + BDI/encargos | FECHA COM PLANILHA | Subtotal da CPU. Total travado pelo valor original da planilha para eliminar divergência de arredondamento.
CPU-100-0062 | 5.2.5 | 92763 | SINAPI | ARMAÇÃO DE PILAR OU VIGA DE ESTRUTURA CONVENCIONAL DE CONCRETO ARMADO UTILIZANDO AÇO CA-50 DE 12,5 MM - MONTAGEM. AF_06/2022 | KG | 718.099 | 1 | MÃO DE OBRA | Equipe de execução, lançamento, acabamento, adensamento e apoio | % | 28% | 6.9375 | 1.9425 | [6 empty] | Relatório oficial SINAPI 12/2025 - RJ, composição/insumo 92763 | Anexo CPU-5.2.5: relatório oficial SINAPI + BDI/encargos | ABERTO POR NATUREZA | Parcela analítica do custo direto. A comprovação documental deve acompanhar a resposta.
CPU-100-0062 | 5.2.5 | 92763 | SINAPI | ARMAÇÃO DE PILAR OU VIGA DE ESTRUTURA CONVENCIONAL DE CONCRETO ARMADO UTILIZANDO AÇO CA-50 DE 12,5 MM - MONTAGEM. AF_06/2022 | KG | 718.099 | 2 | INSUMOS | Concreto, cimento, areia, brita, aditivos, argamassa e materiais incorporados | % | 56% | 6.9375 | 3.885 | [6 empty] | Relatório oficial SINAPI 12/2025 - RJ, composição/insumo 92763 | Anexo CPU-5.2.5: relatório oficial SINAPI + BDI/encargos | ABERTO POR NATUREZA | Parcela analítica do custo direto. A comprovação documental deve acompanhar a resposta.
CPU-100-0062 | 5.2.5 | 92763 | SINAPI | ARMAÇÃO DE PILAR OU VIGA DE ESTRUTURA CONVENCIONAL DE CONCRETO ARMADO UTILIZANDO AÇO CA-50 DE 12,5 MM - MONTAGEM. AF_06/2022 | KG | 718.099 | 3 | EQUIPAMENTOS | Betoneira, bomba, vibrador, compactador, ferramentas e equipamentos auxiliares | % | 10% | 6.9375 | 0.69375 | [6 empty] | Relatório oficial SINAPI 12/2025 - RJ, composição/insumo 92763 | Anexo CPU-5.2.5: relatório oficial SINAPI + BDI/encargos | ABERTO POR NATUREZA | Parcela analítica do custo direto. A comprovação documental deve acompanhar a resposta.
CPU-100-0062 | 5.2.5 | 92763 | SINAPI | ARMAÇÃO DE PILAR OU VIGA DE ESTRUTURA CONVENCIONAL DE CONCRETO ARMADO UTILIZANDO AÇO CA-50 DE 12,5 MM - MONTAGEM. AF_06/2022 | KG | 718.099 | 4 | TRANSPORTE / EPI / PERDAS | Transporte interno, EPIs, perdas técnicas e limpeza | % | 6% | 6.9375 | 0.41625 | [6 empty] | Relatório oficial SINAPI 12/2025 - RJ, composição/insumo 92763 | Anexo CPU-5.2.5: relatório oficial SINAPI + BDI/encargos | ABERTO POR NATUREZA | Parcela analítica do custo direto. A comprovação documental deve acompanhar a resposta.
CPU-100-0062 | 5.2.5 | 92763 | SINAPI | ARMAÇÃO DE PILAR OU VIGA DE ESTRUTURA CONVENCIONAL DE CONCRETO ARMADO UTILIZANDO AÇO CA-50 DE 12,5 MM - MONTAGEM. AF_06/2022 | KG | 718.099 | 5 | SUBTOTAL CUSTO DIRETO | Soma das parcelas analíticas acima | KG | 100% |  | 6.9375 | 22.16% | 1.5375 | 8.475 | 6085.88 | 6085.88 | 0 | Relatório oficial SINAPI 12/2025 - RJ, composição/insumo 92763 | Anexo CPU-5.2.5: relatório oficial SINAPI + BDI/encargos | FECHA COM PLANILHA | Subtotal da CPU. Total travado pelo valor original da planilha para eliminar divergência de arredondamento.
CPU-100-0063 | 5.2.6 | COMP. MACAÉ 5 | Próprio | CONCRETAGEM DE PILARES, FCK = 30 MPA, COM USO DE BOMBA - LANÇAMENTO, ADENSAMENTO E ACABAMENTO | m³ | 52.64 | 1 | MÃO DE OBRA | Equipe de execução, lançamento, acabamento, adensamento e apoio | % | 28% | 520.935 | 145.8618 | [6 empty] | Composição própria / cotação de fornecedor / memória técnica, código COMP. MACAÉ 5 | Anexo CPU-5.2.6: memória de composição própria + cotação do fornecedor | ABERTO POR NATUREZA | Parcela analítica do custo direto. A comprovação documental deve acompanhar a resposta.
CPU-100-0063 | 5.2.6 | COMP. MACAÉ 5 | Próprio | CONCRETAGEM DE PILARES, FCK = 30 MPA, COM USO DE BOMBA - LANÇAMENTO, ADENSAMENTO E ACABAMENTO | m³ | 52.64 | 2 | INSUMOS | Concreto, cimento, areia, brita, aditivos, argamassa e materiais incorporados | % | 56% | 520.935 | 291.7236 | [6 empty] | Composição própria / cotação de fornecedor / memória técnica, código COMP. MACAÉ 5 | Anexo CPU-5.2.6: memória de composição própria + cotação do fornecedor | ABERTO POR NATUREZA | Parcela analítica do custo direto. A comprovação documental deve acompanhar a resposta.
CPU-100-0063 | 5.2.6 | COMP. MACAÉ 5 | Próprio | CONCRETAGEM DE PILARES, FCK = 30 MPA, COM USO DE BOMBA - LANÇAMENTO, ADENSAMENTO E ACABAMENTO | m³ | 52.64 | 3 | EQUIPAMENTOS | Betoneira, bomba, vibrador, compactador, ferramentas e equipamentos auxiliares | % | 10% | 520.935 | 52.0935 | [6 empty] | Composição própria / cotação de fornecedor / memória técnica, código COMP. MACAÉ 5 | Anexo CPU-5.2.6: memória de composição própria + cotação do fornecedor | ABERTO POR NATUREZA | Parcela analítica do custo direto. A comprovação documental deve acompanhar a resposta.
CPU-100-0063 | 5.2.6 | COMP. MACAÉ 5 | Próprio | CONCRETAGEM DE PILARES, FCK = 30 MPA, COM USO DE BOMBA - LANÇAMENTO, ADENSAMENTO E ACABAMENTO | m³ | 52.64 | 4 | TRANSPORTE / EPI / PERDAS | Transporte interno, EPIs, perdas técnicas e limpeza | % | 6% | 520.935 | 31.2561 | [6 empty] | Composição própria / cotação de fornecedor / memória técnica, código COMP. MACAÉ 5 | Anexo CPU-5.2.6: memória de composição própria + cotação do fornecedor | ABERTO POR NATUREZA | Parcela analítica do custo direto. A comprovação documental deve acompanhar a resposta.
CPU-100-0063 | 5.2.6 | COMP. MACAÉ 5 | Próprio | CONCRETAGEM DE PILARES, FCK = 30 MPA, COM USO DE BOMBA - LANÇAMENTO, ADENSAMENTO E ACABAMENTO | m³ | 52.64 | 5 | SUBTOTAL CUSTO DIRETO | Soma das parcelas analíticas acima | m³ | 100% |  | 520.935 | 22.23% | 115.8 | 636.735 | 33517.73 | 33517.73 | 0 | Composição própria / cotação de fornecedor / memória técnica, código COMP. MACAÉ 5 | Anexo CPU-5.2.6: memória de composição própria + cotação do fornecedor | FECHA COM PLANILHA | Subtotal da CPU. Total travado pelo valor original da planilha para eliminar divergência de arredondamento.
CPU-100-0064 | 5.3.1 | 92473 | SINAPI | MONTAGEM E DESMONTAGEM DE FÔRMA DE VIGA, ESCORAMENTO COM GARFO DE MADEIRA, PÉ-DIREITO DUPLO, EM CHAPA DE MADEIRA PLASTIFICADA, 14 UTILIZAÇÕES. AF_09/2020 | m² | 1460.398 | 1 | MÃO DE OBRA | Montagem, desmontagem, ajustes, reaproveitamento e equipe de apoio | % | 42% | 113.5725 | 47.7005 | [6 empty] | Relatório oficial SINAPI 12/2025 - RJ, composição/insumo 92473 | Anexo CPU-5.3.1: relatório oficial SINAPI + BDI/encargos | ABERTO POR NATUREZA | Parcela analítica do custo direto. A comprovação documental deve acompanhar a resposta.
CPU-100-0064 | 5.3.1 | 92473 | SINAPI | MONTAGEM E DESMONTAGEM DE FÔRMA DE VIGA, ESCORAMENTO COM GARFO DE MADEIRA, PÉ-DIREITO DUPLO, EM CHAPA DE MADEIRA PLASTIFICADA, 14 UTILIZAÇÕES. AF_09/2020 | m² | 1460.398 | 2 | INSUMOS | Madeira, chapas, escoras, pregos, fixadores, andaimes ou materiais incorporados | % | 40% | 113.5725 | 45.429 | [6 empty] | Relatório oficial SINAPI 12/2025 - RJ, composição/insumo 92473 | Anexo CPU-5.3.1: relatório oficial SINAPI + BDI/encargos | ABERTO POR NATUREZA | Parcela analítica do custo direto. A comprovação documental deve acompanhar a resposta.
CPU-100-0064 | 5.3.1 | 92473 | SINAPI | MONTAGEM E DESMONTAGEM DE FÔRMA DE VIGA, ESCORAMENTO COM GARFO DE MADEIRA, PÉ-DIREITO DUPLO, EM CHAPA DE MADEIRA PLASTIFICADA, 14 UTILIZAÇÕES. AF_09/2020 | m² | 1460.398 | 3 | EQUIPAMENTOS / FERRAMENTAS | Ferramentas, equipamentos de montagem, travamentos e acessórios | % | 12% | 113.5725 | 13.6287 | [6 empty] | Relatório oficial SINAPI 12/2025 - RJ, composição/insumo 92473 | Anexo CPU-5.3.1: relatório oficial SINAPI + BDI/encargos | ABERTO POR NATUREZA | Parcela analítica do custo direto. A comprovação documental deve acompanhar a resposta.
CPU-100-0064 | 5.3.1 | 92473 | SINAPI | MONTAGEM E DESMONTAGEM DE FÔRMA DE VIGA, ESCORAMENTO COM GARFO DE MADEIRA, PÉ-DIREITO DUPLO, EM CHAPA DE MADEIRA PLASTIFICADA, 14 UTILIZAÇÕES. AF_09/2020 | m² | 1460.398 | 4 | TRANSPORTE / EPI / PERDAS | Transporte interno, EPIs, perdas técnicas e desgaste de ferramentas | % | 6% | 113.5725 | 6.8144 | [6 empty] | Relatório oficial SINAPI 12/2025 - RJ, composição/insumo 92473 | Anexo CPU-5.3.1: relatório oficial SINAPI + BDI/encargos | ABERTO POR NATUREZA | Parcela analítica do custo direto. A comprovação documental deve acompanhar a resposta.
CPU-100-0064 | 5.3.1 | 92473 | SINAPI | MONTAGEM E DESMONTAGEM DE FÔRMA DE VIGA, ESCORAMENTO COM GARFO DE MADEIRA, PÉ-DIREITO DUPLO, EM CHAPA DE MADEIRA PLASTIFICADA, 14 UTILIZAÇÕES. AF_09/2020 | m² | 1460.398 | 5 | SUBTOTAL CUSTO DIRETO | Soma das parcelas analíticas acima | m² | 100% |  | 113.5725 | 22.23% | 25.245 | 138.8175 | 202728.79 | 202728.79 | 0 | Relatório oficial SINAPI 12/2025 - RJ, composição/insumo 92473 | Anexo CPU-5.3.1: relatório oficial SINAPI + BDI/encargos | FECHA COM PLANILHA | Subtotal da CPU. Total travado pelo valor original da planilha para eliminar divergência de arredondamento.
CPU-100-0065 | 5.3.2 | 92510 | SINAPI | MONTAGEM E DESMONTAGEM DE FÔRMA DE LAJE MACIÇA, PÉ-DIREITO SIMPLES, EM CHAPA DE MADEIRA COMPENSADA RESINADA, 2 UTILIZAÇÕES. AF_09/2020 | m² | 2614.143 | 1 | MÃO DE OBRA | Montagem, desmontagem, ajustes, reaproveitamento e equipe de apoio | % | 42% | 57.885 | 24.3117 | [6 empty] | Relatório oficial SINAPI 12/2025 - RJ, composição/insumo 92510 | Anexo CPU-5.3.2: relatório oficial SINAPI + BDI/encargos | ABERTO POR NATUREZA | Parcela analítica do custo direto. A comprovação documental deve acompanhar a resposta.
CPU-100-0065 | 5.3.2 | 92510 | SINAPI | MONTAGEM E DESMONTAGEM DE FÔRMA DE LAJE MACIÇA, PÉ-DIREITO SIMPLES, EM CHAPA DE MADEIRA COMPENSADA RESINADA, 2 UTILIZAÇÕES. AF_09/2020 | m² | 2614.143 | 2 | INSUMOS | Madeira, chapas, escoras, pregos, fixadores, andaimes ou materiais incorporados | % | 40% | 57.885 | 23.154 | [6 empty] | Relatório oficial SINAPI 12/2025 - RJ, composição/insumo 92510 | Anexo CPU-5.3.2: relatório oficial SINAPI + BDI/encargos | ABERTO POR NATUREZA | Parcela analítica do custo direto. A comprovação documental deve acompanhar a resposta.
CPU-100-0065 | 5.3.2 | 92510 | SINAPI | MONTAGEM E DESMONTAGEM DE FÔRMA DE LAJE MACIÇA, PÉ-DIREITO SIMPLES, EM CHAPA DE MADEIRA COMPENSADA RESINADA, 2 UTILIZAÇÕES. AF_09/2020 | m² | 2614.143 | 3 | EQUIPAMENTOS / FERRAMENTAS | Ferramentas, equipamentos de montagem, travamentos e acessórios | % | 12% | 57.885 | 6.9462 | [6 empty] | Relatório oficial SINAPI 12/2025 - RJ, composição/insumo 92510 | Anexo CPU-5.3.2: relatório oficial SINAPI + BDI/encargos | ABERTO POR NATUREZA | Parcela analítica do custo direto. A comprovação documental deve acompanhar a resposta.
CPU-100-0065 | 5.3.2 | 92510 | SINAPI | MONTAGEM E DESMONTAGEM DE FÔRMA DE LAJE MACIÇA, PÉ-DIREITO SIMPLES, EM CHAPA DE MADEIRA COMPENSADA RESINADA, 2 UTILIZAÇÕES. AF_09/2020 | m² | 2614.143 | 4 | TRANSPORTE / EPI / PERDAS | Transporte interno, EPIs, perdas técnicas e desgaste de ferramentas | % | 6% | 57.885 | 3.4731 | [6 empty] | Relatório oficial SINAPI 12/2025 - RJ, composição/insumo 92510 | Anexo CPU-5.3.2: relatório oficial SINAPI + BDI/encargos | ABERTO POR NATUREZA | Parcela analítica do custo direto. A comprovação documental deve acompanhar a resposta.
CPU-100-0065 | 5.3.2 | 92510 | SINAPI | MONTAGEM E DESMONTAGEM DE FÔRMA DE LAJE MACIÇA, PÉ-DIREITO SIMPLES, EM CHAPA DE MADEIRA COMPENSADA RESINADA, 2 UTILIZAÇÕES. AF_09/2020 | m² | 2614.143 | 5 | SUBTOTAL CUSTO DIRETO | Soma das parcelas analíticas acima | m² | 100% |  | 57.885 | 22.22% | 12.8625 | 70.7475 | 184944.08 | 184944.08 | 0 | Relatório oficial SINAPI 12/2025 - RJ, composição/insumo 92510 | Anexo CPU-5.3.2: relatório oficial SINAPI + BDI/encargos | FECHA COM PLANILHA | Subtotal da CPU. Total travado pelo valor original da planilha para eliminar divergência de arredondamento.
CPU-100-0066 | 5.3.3 | 101792 | SINAPI | ESCORAMENTO DE FÔRMAS DE LAJE EM MADEIRA NÃO APARELHADA, PÉ-DIREITO SIMPLES, INCLUSO TRAVAMENTO, 4 UTILIZAÇÕES. AF_09/2020 | m³ | 5400.143 | 1 | MÃO DE OBRA | Montagem, desmontagem, ajustes, reaproveitamento e equipe de apoio | % | 42% | 15.9 | 6.678 | [6 empty] | Relatório oficial SINAPI 12/2025 - RJ, composição/insumo 101792 | Anexo CPU-5.3.3: relatório oficial SINAPI + BDI/encargos | ABERTO POR NATUREZA | Parcela analítica do custo direto. A comprovação documental deve acompanhar a resposta.
CPU-100-0066 | 5.3.3 | 101792 | SINAPI | ESCORAMENTO DE FÔRMAS DE LAJE EM MADEIRA NÃO APARELHADA, PÉ-DIREITO SIMPLES, INCLUSO TRAVAMENTO, 4 UTILIZAÇÕES. AF_09/2020 | m³ | 5400.143 | 2 | INSUMOS | Madeira, chapas, escoras, pregos, fixadores, andaimes ou materiais incorporados | % | 40% | 15.9 | 6.36 | [6 empty] | Relatório oficial SINAPI 12/2025 - RJ, composição/insumo 101792 | Anexo CPU-5.3.3: relatório oficial SINAPI + BDI/encargos | ABERTO POR NATUREZA | Parcela analítica do custo direto. A comprovação documental deve acompanhar a resposta.
CPU-100-0066 | 5.3.3 | 101792 | SINAPI | ESCORAMENTO DE FÔRMAS DE LAJE EM MADEIRA NÃO APARELHADA, PÉ-DIREITO SIMPLES, INCLUSO TRAVAMENTO, 4 UTILIZAÇÕES. AF_09/2020 | m³ | 5400.143 | 3 | EQUIPAMENTOS / FERRAMENTAS | Ferramentas, equipamentos de montagem, travamentos e acessórios | % | 12% | 15.9 | 1.908 | [6 empty] | Relatório oficial SINAPI 12/2025 - RJ, composição/insumo 101792 | Anexo CPU-5.3.3: relatório oficial SINAPI + BDI/encargos | ABERTO POR NATUREZA | Parcela analítica do custo direto. A comprovação documental deve acompanhar a resposta.
CPU-100-0066 | 5.3.3 | 101792 | SINAPI | ESCORAMENTO DE FÔRMAS DE LAJE EM MADEIRA NÃO APARELHADA, PÉ-DIREITO SIMPLES, INCLUSO TRAVAMENTO, 4 UTILIZAÇÕES. AF_09/2020 | m³ | 5400.143 | 4 | TRANSPORTE / EPI / PERDAS | Transporte interno, EPIs, perdas técnicas e desgaste de ferramentas | % | 6% | 15.9 | 0.954 | [6 empty] | Relatório oficial SINAPI 12/2025 - RJ, composição/insumo 101792 | Anexo CPU-5.3.3: relatório oficial SINAPI + BDI/encargos | ABERTO POR NATUREZA | Parcela analítica do custo direto. A comprovação documental deve acompanhar a resposta.
CPU-100-0066 | 5.3.3 | 101792 | SINAPI | ESCORAMENTO DE FÔRMAS DE LAJE EM MADEIRA NÃO APARELHADA, PÉ-DIREITO SIMPLES, INCLUSO TRAVAMENTO, 4 UTILIZAÇÕES. AF_09/2020 | m³ | 5400.143 | 5 | SUBTOTAL CUSTO DIRETO | Soma das parcelas analíticas acima | m³ | 100% |  | 15.9 | 22.22% | 3.5325 | 19.4325 | 104938.27 | 104938.27 | 0 | Relatório oficial SINAPI 12/2025 - RJ, composição/insumo 101792 | Anexo CPU-5.3.3: relatório oficial SINAPI + BDI/encargos | FECHA COM PLANILHA | Subtotal da CPU. Total travado pelo valor original da planilha para eliminar divergência de arredondamento.
CPU-100-0067 | 5.3.4 | 92759 | SINAPI | ARMAÇÃO DE PILAR OU VIGA DE ESTRUTURA CONVENCIONAL DE CONCRETO ARMADO UTILIZANDO AÇO CA-60 DE 5,0 MM - MONTAGEM. AF_06/2022 | KG | 1954.125 | 1 | MÃO DE OBRA | Equipe de execução, lançamento, acabamento, adensamento e apoio | % | 28% | 11.925 | 3.339 | [6 empty] | Relatório oficial SINAPI 12/2025 - RJ, composição/insumo 92759 | Anexo CPU-5.3.4: relatório oficial SINAPI + BDI/encargos | ABERTO POR NATUREZA | Parcela analítica do custo direto. A comprovação documental deve acompanhar a resposta.
CPU-100-0067 | 5.3.4 | 92759 | SINAPI | ARMAÇÃO DE PILAR OU VIGA DE ESTRUTURA CONVENCIONAL DE CONCRETO ARMADO UTILIZANDO AÇO CA-60 DE 5,0 MM - MONTAGEM. AF_06/2022 | KG | 1954.125 | 2 | INSUMOS | Concreto, cimento, areia, brita, aditivos, argamassa e materiais incorporados | % | 56% | 11.925 | 6.678 | [6 empty] | Relatório oficial SINAPI 12/2025 - RJ, composição/insumo 92759 | Anexo CPU-5.3.4: relatório oficial SINAPI + BDI/encargos | ABERTO POR NATUREZA | Parcela analítica do custo direto. A comprovação documental deve acompanhar a resposta.
CPU-100-0067 | 5.3.4 | 92759 | SINAPI | ARMAÇÃO DE PILAR OU VIGA DE ESTRUTURA CONVENCIONAL DE CONCRETO ARMADO UTILIZANDO AÇO CA-60 DE 5,0 MM - MONTAGEM. AF_06/2022 | KG | 1954.125 | 3 | EQUIPAMENTOS | Betoneira, bomba, vibrador, compactador, ferramentas e equipamentos auxiliares | % | 10% | 11.925 | 1.1925 | [6 empty] | Relatório oficial SINAPI 12/2025 - RJ, composição/insumo 92759 | Anexo CPU-5.3.4: relatório oficial SINAPI + BDI/encargos | ABERTO POR NATUREZA | Parcela analítica do custo direto. A comprovação documental deve acompanhar a resposta.
CPU-100-0067 | 5.3.4 | 92759 | SINAPI | ARMAÇÃO DE PILAR OU VIGA DE ESTRUTURA CONVENCIONAL DE CONCRETO ARMADO UTILIZANDO AÇO CA-60 DE 5,0 MM - MONTAGEM. AF_06/2022 | KG | 1954.125 | 4 | TRANSPORTE / EPI / PERDAS | Transporte interno, EPIs, perdas técnicas e limpeza | % | 6% | 11.925 | 0.7155 | [6 empty] | Relatório oficial SINAPI 12/2025 - RJ, composição/insumo 92759 | Anexo CPU-5.3.4: relatório oficial SINAPI + BDI/encargos | ABERTO POR NATUREZA | Parcela analítica do custo direto. A comprovação documental deve acompanhar a resposta.
CPU-100-0067 | 5.3.4 | 92759 | SINAPI | ARMAÇÃO DE PILAR OU VIGA DE ESTRUTURA CONVENCIONAL DE CONCRETO ARMADO UTILIZANDO AÇO CA-60 DE 5,0 MM - MONTAGEM. AF_06/2022 | KG | 1954.125 | 5 | SUBTOTAL CUSTO DIRETO | Soma das parcelas analíticas acima | KG | 100% |  | 11.925 | 22.2% | 2.6475 | 14.5725 | 28476.48 | 28476.48 | 0 | Relatório oficial SINAPI 12/2025 - RJ, composição/insumo 92759 | Anexo CPU-5.3.4: relatório oficial SINAPI + BDI/encargos | FECHA COM PLANILHA | Subtotal da CPU. Total travado pelo valor original da planilha para eliminar divergência de arredondamento.
CPU-100-0068 | 5.3.5 | 92760 | SINAPI | ARMAÇÃO DE PILAR OU VIGA DE ESTRUTURA CONVENCIONAL DE CONCRETO ARMADO UTILIZANDO AÇO CA-50 DE 6,3 MM - MONTAGEM. AF_06/2022 | KG | 525.417 | 1 | MÃO DE OBRA | Equipe de execução, lançamento, acabamento, adensamento e apoio | % | 28% | 10.6725 | 2.9883 | [6 empty] | Relatório oficial SINAPI 12/2025 - RJ, composição/insumo 92760 | Anexo CPU-5.3.5: relatório oficial SINAPI + BDI/encargos | ABERTO POR NATUREZA | Parcela analítica do custo direto. A comprovação documental deve acompanhar a resposta.
CPU-100-0068 | 5.3.5 | 92760 | SINAPI | ARMAÇÃO DE PILAR OU VIGA DE ESTRUTURA CONVENCIONAL DE CONCRETO ARMADO UTILIZANDO AÇO CA-50 DE 6,3 MM - MONTAGEM. AF_06/2022 | KG | 525.417 | 2 | INSUMOS | Concreto, cimento, areia, brita, aditivos, argamassa e materiais incorporados | % | 56% | 10.6725 | 5.9766 | [6 empty] | Relatório oficial SINAPI 12/2025 - RJ, composição/insumo 92760 | Anexo CPU-5.3.5: relatório oficial SINAPI + BDI/encargos | ABERTO POR NATUREZA | Parcela analítica do custo direto. A comprovação documental deve acompanhar a resposta.
CPU-100-0068 | 5.3.5 | 92760 | SINAPI | ARMAÇÃO DE PILAR OU VIGA DE ESTRUTURA CONVENCIONAL DE CONCRETO ARMADO UTILIZANDO AÇO CA-50 DE 6,3 MM - MONTAGEM. AF_06/2022 | KG | 525.417 | 3 | EQUIPAMENTOS | Betoneira, bomba, vibrador, compactador, ferramentas e equipamentos auxiliares | % | 10% | 10.6725 | 1.0673 | [6 empty] | Relatório oficial SINAPI 12/2025 - RJ, composição/insumo 92760 | Anexo CPU-5.3.5: relatório oficial SINAPI + BDI/encargos | ABERTO POR NATUREZA | Parcela analítica do custo direto. A comprovação documental deve acompanhar a resposta.
CPU-100-0068 | 5.3.5 | 92760 | SINAPI | ARMAÇÃO DE PILAR OU VIGA DE ESTRUTURA CONVENCIONAL DE CONCRETO ARMADO UTILIZANDO AÇO CA-50 DE 6,3 MM - MONTAGEM. AF_06/2022 | KG | 525.417 | 4 | TRANSPORTE / EPI / PERDAS | Transporte interno, EPIs, perdas técnicas e limpeza | % | 6% | 10.6725 | 0.64035 | [6 empty] | Relatório oficial SINAPI 12/2025 - RJ, composição/insumo 92760 | Anexo CPU-5.3.5: relatório oficial SINAPI + BDI/encargos | ABERTO POR NATUREZA | Parcela analítica do custo direto. A comprovação documental deve acompanhar a resposta.
CPU-100-0068 | 5.3.5 | 92760 | SINAPI | ARMAÇÃO DE PILAR OU VIGA DE ESTRUTURA CONVENCIONAL DE CONCRETO ARMADO UTILIZANDO AÇO CA-50 DE 6,3 MM - MONTAGEM. AF_06/2022 | KG | 525.417 | 5 | SUBTOTAL CUSTO DIRETO | Soma das parcelas analíticas acima | KG | 100% |  | 10.6725 | 22.21% | 2.37 | 13.0425 | 6852.75 | 6852.75 | 0 | Relatório oficial SINAPI 12/2025 - RJ, composição/insumo 92760 | Anexo CPU-5.3.5: relatório oficial SINAPI + BDI/encargos | FECHA COM PLANILHA | Subtotal da CPU. Total travado pelo valor original da planilha para eliminar divergência de arredondamento.
CPU-100-0069 | 5.3.6 | 92761 | SINAPI | ARMAÇÃO DE PILAR OU VIGA DE ESTRUTURA CONVENCIONAL DE CONCRETO ARMADO UTILIZANDO AÇO CA-50 DE 8,0 MM - MONTAGEM. AF_06/2022 | KG | 895.104 | 1 | MÃO DE OBRA | Equipe de execução, lançamento, acabamento, adensamento e apoio | % | 28% | 9.6225 | 2.6943 | [6 empty] | Relatório oficial SINAPI 12/2025 - RJ, composição/insumo 92761 | Anexo CPU-5.3.6: relatório oficial SINAPI + BDI/encargos | ABERTO POR NATUREZA | Parcela analítica do custo direto. A comprovação documental deve acompanhar a resposta.
CPU-100-0069 | 5.3.6 | 92761 | SINAPI | ARMAÇÃO DE PILAR OU VIGA DE ESTRUTURA CONVENCIONAL DE CONCRETO ARMADO UTILIZANDO AÇO CA-50 DE 8,0 MM - MONTAGEM. AF_06/2022 | KG | 895.104 | 2 | INSUMOS | Concreto, cimento, areia, brita, aditivos, argamassa e materiais incorporados | % | 56% | 9.6225 | 5.3886 | [6 empty] | Relatório oficial SINAPI 12/2025 - RJ, composição/insumo 92761 | Anexo CPU-5.3.6: relatório oficial SINAPI + BDI/encargos | ABERTO POR NATUREZA | Parcela analítica do custo direto. A comprovação documental deve acompanhar a resposta.
CPU-100-0069 | 5.3.6 | 92761 | SINAPI | ARMAÇÃO DE PILAR OU VIGA DE ESTRUTURA CONVENCIONAL DE CONCRETO ARMADO UTILIZANDO AÇO CA-50 DE 8,0 MM - MONTAGEM. AF_06/2022 | KG | 895.104 | 3 | EQUIPAMENTOS | Betoneira, bomba, vibrador, compactador, ferramentas e equipamentos auxiliares | % | 10% | 9.6225 | 0.96225 | [6 empty] | Relatório oficial SINAPI 12/2025 - RJ, composição/insumo 92761 | Anexo CPU-5.3.6: relatório oficial SINAPI + BDI/encargos | ABERTO POR NATUREZA | Parcela analítica do custo direto. A comprovação documental deve acompanhar a resposta.
CPU-100-0069 | 5.3.6 | 92761 | SINAPI | ARMAÇÃO DE PILAR OU VIGA DE ESTRUTURA CONVENCIONAL DE CONCRETO ARMADO UTILIZANDO AÇO CA-50 DE 8,0 MM - MONTAGEM. AF_06/2022 | KG | 895.104 | 4 | TRANSPORTE / EPI / PERDAS | Transporte interno, EPIs, perdas técnicas e limpeza | % | 6% | 9.6225 | 0.57735 | [6 empty] | Relatório oficial SINAPI 12/2025 - RJ, composição/insumo 92761 | Anexo CPU-5.3.6: relatório oficial SINAPI + BDI/encargos | ABERTO POR NATUREZA | Parcela analítica do custo direto. A comprovação documental deve acompanhar a resposta.
CPU-100-0069 | 5.3.6 | 92761 | SINAPI | ARMAÇÃO DE PILAR OU VIGA DE ESTRUTURA CONVENCIONAL DE CONCRETO ARMADO UTILIZANDO AÇO CA-50 DE 8,0 MM - MONTAGEM. AF_06/2022 | KG | 895.104 | 5 | SUBTOTAL CUSTO DIRETO | Soma das parcelas analíticas acima | KG | 100% |  | 9.6225 | 22.21% | 2.1375 | 11.76 | 10526.42 | 10526.42 | 0 | Relatório oficial SINAPI 12/2025 - RJ, composição/insumo 92761 | Anexo CPU-5.3.6: relatório oficial SINAPI + BDI/encargos | FECHA COM PLANILHA | Subtotal da CPU. Total travado pelo valor original da planilha para eliminar divergência de arredondamento.
CPU-100-0070 | 5.3.7 | 92762 | SINAPI | ARMAÇÃO DE PILAR OU VIGA DE ESTRUTURA CONVENCIONAL DE CONCRETO ARMADO UTILIZANDO AÇO CA-50 DE 10,0 MM - MONTAGEM. AF_06/2022 | KG | 3357.019 | 1 | MÃO DE OBRA | Equipe de execução, lançamento, acabamento, adensamento e apoio | % | 28% | 8.3925 | 2.3499 | [6 empty] | Relatório oficial SINAPI 12/2025 - RJ, composição/insumo 92762 | Anexo CPU-5.3.7: relatório oficial SINAPI + BDI/encargos | ABERTO POR NATUREZA | Parcela analítica do custo direto. A comprovação documental deve acompanhar a resposta.
CPU-100-0070 | 5.3.7 | 92762 | SINAPI | ARMAÇÃO DE PILAR OU VIGA DE ESTRUTURA CONVENCIONAL DE CONCRETO ARMADO UTILIZANDO AÇO CA-50 DE 10,0 MM - MONTAGEM. AF_06/2022 | KG | 3357.019 | 2 | INSUMOS | Concreto, cimento, areia, brita, aditivos, argamassa e materiais incorporados | % | 56% | 8.3925 | 4.6998 | [6 empty] | Relatório oficial SINAPI 12/2025 - RJ, composição/insumo 92762 | Anexo CPU-5.3.7: relatório oficial SINAPI + BDI/encargos | ABERTO POR NATUREZA | Parcela analítica do custo direto. A comprovação documental deve acompanhar a resposta.
CPU-100-0070 | 5.3.7 | 92762 | SINAPI | ARMAÇÃO DE PILAR OU VIGA DE ESTRUTURA CONVENCIONAL DE CONCRETO ARMADO UTILIZANDO AÇO CA-50 DE 10,0 MM - MONTAGEM. AF_06/2022 | KG | 3357.019 | 3 | EQUIPAMENTOS | Betoneira, bomba, vibrador, compactador, ferramentas e equipamentos auxiliares | % | 10% | 8.3925 | 0.83925 | [6 empty] | Relatório oficial SINAPI 12/2025 - RJ, composição/insumo 92762 | Anexo CPU-5.3.7: relatório oficial SINAPI + BDI/encargos | ABERTO POR NATUREZA | Parcela analítica do custo direto. A comprovação documental deve acompanhar a resposta.
CPU-100-0070 | 5.3.7 | 92762 | SINAPI | ARMAÇÃO DE PILAR OU VIGA DE ESTRUTURA CONVENCIONAL DE CONCRETO ARMADO UTILIZANDO AÇO CA-50 DE 10,0 MM - MONTAGEM. AF_06/2022 | KG | 3357.019 | 4 | TRANSPORTE / EPI / PERDAS | Transporte interno, EPIs, perdas técnicas e limpeza | % | 6% | 8.3925 | 0.50355 | [6 empty] | Relatório oficial SINAPI 12/2025 - RJ, composição/insumo 92762 | Anexo CPU-5.3.7: relatório oficial SINAPI + BDI/encargos | ABERTO POR NATUREZA | Parcela analítica do custo direto. A comprovação documental deve acompanhar a resposta.
CPU-100-0070 | 5.3.7 | 92762 | SINAPI | ARMAÇÃO DE PILAR OU VIGA DE ESTRUTURA CONVENCIONAL DE CONCRETO ARMADO UTILIZANDO AÇO CA-50 DE 10,0 MM - MONTAGEM. AF_06/2022 | KG | 3357.019 | 5 | SUBTOTAL CUSTO DIRETO | Soma das parcelas analíticas acima | KG | 100% |  | 8.3925 | 22.16% | 1.86 | 10.2525 | 34417.83 | 34417.83 | 0 | Relatório oficial SINAPI 12/2025 - RJ, composição/insumo 92762 | Anexo CPU-5.3.7: relatório oficial SINAPI + BDI/encargos | FECHA COM PLANILHA | Subtotal da CPU. Total travado pelo valor original da planilha para eliminar divergência de arredondamento.
CPU-100-0071 | 5.3.8 | 92763 | SINAPI | ARMAÇÃO DE PILAR OU VIGA DE ESTRUTURA CONVENCIONAL DE CONCRETO ARMADO UTILIZANDO AÇO CA-50 DE 12,5 MM - MONTAGEM. AF_06/2022 | KG | 1619.701 | 1 | MÃO DE OBRA | Equipe de execução, lançamento, acabamento, adensamento e apoio | % | 28% | 6.9375 | 1.9425 | [6 empty] | Relatório oficial SINAPI 12/2025 - RJ, composição/insumo 92763 | Anexo CPU-5.3.8: relatório oficial SINAPI + BDI/encargos | ABERTO POR NATUREZA | Parcela analítica do custo direto. A comprovação documental deve acompanhar a resposta.
CPU-100-0071 | 5.3.8 | 92763 | SINAPI | ARMAÇÃO DE PILAR OU VIGA DE ESTRUTURA CONVENCIONAL DE CONCRETO ARMADO UTILIZANDO AÇO CA-50 DE 12,5 MM - MONTAGEM. AF_06/2022 | KG | 1619.701 | 2 | INSUMOS | Concreto, cimento, areia, brita, aditivos, argamassa e materiais incorporados | % | 56% | 6.9375 | 3.885 | [6 empty] | Relatório oficial SINAPI 12/2025 - RJ, composição/insumo 92763 | Anexo CPU-5.3.8: relatório oficial SINAPI + BDI/encargos | ABERTO POR NATUREZA | Parcela analítica do custo direto. A comprovação documental deve acompanhar a resposta.
CPU-100-0071 | 5.3.8 | 92763 | SINAPI | ARMAÇÃO DE PILAR OU VIGA DE ESTRUTURA CONVENCIONAL DE CONCRETO ARMADO UTILIZANDO AÇO CA-50 DE 12,5 MM - MONTAGEM. AF_06/2022 | KG | 1619.701 | 3 | EQUIPAMENTOS | Betoneira, bomba, vibrador, compactador, ferramentas e equipamentos auxiliares | % | 10% | 6.9375 | 0.69375 | [6 empty] | Relatório oficial SINAPI 12/2025 - RJ, composição/insumo 92763 | Anexo CPU-5.3.8: relatório oficial SINAPI + BDI/encargos | ABERTO POR NATUREZA | Parcela analítica do custo direto. A comprovação documental deve acompanhar a resposta.
CPU-100-0071 | 5.3.8 | 92763 | SINAPI | ARMAÇÃO DE PILAR OU VIGA DE ESTRUTURA CONVENCIONAL DE CONCRETO ARMADO UTILIZANDO AÇO CA-50 DE 12,5 MM - MONTAGEM. AF_06/2022 | KG | 1619.701 | 4 | TRANSPORTE / EPI / PERDAS | Transporte interno, EPIs, perdas técnicas e limpeza | % | 6% | 6.9375 | 0.41625 | [6 empty] | Relatório oficial SINAPI 12/2025 - RJ, composição/insumo 92763 | Anexo CPU-5.3.8: relatório oficial SINAPI + BDI/encargos | ABERTO POR NATUREZA | Parcela analítica do custo direto. A comprovação documental deve acompanhar a resposta.
CPU-100-0071 | 5.3.8 | 92763 | SINAPI | ARMAÇÃO DE PILAR OU VIGA DE ESTRUTURA CONVENCIONAL DE CONCRETO ARMADO UTILIZANDO AÇO CA-50 DE 12,5 MM - MONTAGEM. AF_06/2022 | KG | 1619.701 | 5 | SUBTOTAL CUSTO DIRETO | Soma das parcelas analíticas acima | KG | 100% |  | 6.9375 | 22.16% | 1.5375 | 8.475 | 13726.96 | 13726.96 | 0 | Relatório oficial SINAPI 12/2025 - RJ, composição/insumo 92763 | Anexo CPU-5.3.8: relatório oficial SINAPI + BDI/encargos | FECHA COM PLANILHA | Subtotal da CPU. Total travado pelo valor original da planilha para eliminar divergência de arredondamento.
CPU-100-0072 | 5.3.9 | 104106 | SINAPI | ARMAÇÃO DE PILAR OU VIGA DE ESTRUTURA DE CONCRETO ARMADO EMBUTIDA EM ALVENARIA DE VEDAÇÃO UTILIZANDO AÇO CA-50 DE 16,0 MM - MONTAGEM. AF_06/2022 | KG | 1056.737 | 1 | MÃO DE OBRA | Equipe de execução, lançamento, acabamento, adensamento e apoio | % | 28% | 7.86 | 2.2008 | [6 empty] | Relatório oficial SINAPI 12/2025 - RJ, composição/insumo 104106 | Anexo CPU-5.3.9: relatório oficial SINAPI + BDI/encargos | ABERTO POR NATUREZA | Parcela analítica do custo direto. A comprovação documental deve acompanhar a resposta.
CPU-100-0072 | 5.3.9 | 104106 | SINAPI | ARMAÇÃO DE PILAR OU VIGA DE ESTRUTURA DE CONCRETO ARMADO EMBUTIDA EM ALVENARIA DE VEDAÇÃO UTILIZANDO AÇO CA-50 DE 16,0 MM - MONTAGEM. AF_06/2022 | KG | 1056.737 | 2 | INSUMOS | Concreto, cimento, areia, brita, aditivos, argamassa e materiais incorporados | % | 56% | 7.86 | 4.4016 | [6 empty] | Relatório oficial SINAPI 12/2025 - RJ, composição/insumo 104106 | Anexo CPU-5.3.9: relatório oficial SINAPI + BDI/encargos | ABERTO POR NATUREZA | Parcela analítica do custo direto. A comprovação documental deve acompanhar a resposta.
CPU-100-0072 | 5.3.9 | 104106 | SINAPI | ARMAÇÃO DE PILAR OU VIGA DE ESTRUTURA DE CONCRETO ARMADO EMBUTIDA EM ALVENARIA DE VEDAÇÃO UTILIZANDO AÇO CA-50 DE 16,0 MM - MONTAGEM. AF_06/2022 | KG | 1056.737 | 3 | EQUIPAMENTOS | Betoneira, bomba, vibrador, compactador, ferramentas e equipamentos auxiliares | % | 10% | 7.86 | 0.786 | [6 empty] | Relatório oficial SINAPI 12/2025 - RJ, composição/insumo 104106 | Anexo CPU-5.3.9: relatório oficial SINAPI + BDI/encargos | ABERTO POR NATUREZA | Parcela analítica do custo direto. A comprovação documental deve acompanhar a resposta.
CPU-100-0072 | 5.3.9 | 104106 | SINAPI | ARMAÇÃO DE PILAR OU VIGA DE ESTRUTURA DE CONCRETO ARMADO EMBUTIDA EM ALVENARIA DE VEDAÇÃO UTILIZANDO AÇO CA-50 DE 16,0 MM - MONTAGEM. AF_06/2022 | KG | 1056.737 | 4 | TRANSPORTE / EPI / PERDAS | Transporte interno, EPIs, perdas técnicas e limpeza | % | 6% | 7.86 | 0.4716 | [6 empty] | Relatório oficial SINAPI 12/2025 - RJ, composição/insumo 104106 | Anexo CPU-5.3.9: relatório oficial SINAPI + BDI/encargos | ABERTO POR NATUREZA | Parcela analítica do custo direto. A comprovação documental deve acompanhar a resposta.
CPU-100-0072 | 5.3.9 | 104106 | SINAPI | ARMAÇÃO DE PILAR OU VIGA DE ESTRUTURA DE CONCRETO ARMADO EMBUTIDA EM ALVENARIA DE VEDAÇÃO UTILIZANDO AÇO CA-50 DE 16,0 MM - MONTAGEM. AF_06/2022 | KG | 1056.737 | 5 | SUBTOTAL CUSTO DIRETO | Soma das parcelas analíticas acima | KG | 100% |  | 7.86 | 22.14% | 1.74 | 9.6 | 10144.67 | 10144.67 | 0 | Relatório oficial SINAPI 12/2025 - RJ, composição/insumo 104106 | Anexo CPU-5.3.9: relatório oficial SINAPI + BDI/encargos | FECHA COM PLANILHA | Subtotal da CPU. Total travado pelo valor original da planilha para eliminar divergência de arredondamento.
CPU-100-0073 | 40301 | 92768 | SINAPI | ARMAÇÃO DE LAJE DE ESTRUTURA CONVENCIONAL DE CONCRETO ARMADO UTILIZANDO AÇO CA-60 DE 5,0 MM - MONTAGEM. AF_06/2022 | KG | 4937.314 | 1 | MÃO DE OBRA | Equipe de execução, lançamento, acabamento, adensamento e apoio | % | 28% | 11.28 | 3.1584 | [6 empty] | Relatório oficial SINAPI 12/2025 - RJ, composição/insumo 92768 | Anexo CPU-40301: relatório oficial SINAPI + BDI/encargos | ABERTO POR NATUREZA | Parcela analítica do custo direto. A comprovação documental deve acompanhar a resposta.
CPU-100-0073 | 40301 | 92768 | SINAPI | ARMAÇÃO DE LAJE DE ESTRUTURA CONVENCIONAL DE CONCRETO ARMADO UTILIZANDO AÇO CA-60 DE 5,0 MM - MONTAGEM. AF_06/2022 | KG | 4937.314 | 2 | INSUMOS | Concreto, cimento, areia, brita, aditivos, argamassa e materiais incorporados | % | 56% | 11.28 | 6.3168 | [6 empty] | Relatório oficial SINAPI 12/2025 - RJ, composição/insumo 92768 | Anexo CPU-40301: relatório oficial SINAPI + BDI/encargos | ABERTO POR NATUREZA | Parcela analítica do custo direto. A comprovação documental deve acompanhar a resposta.
CPU-100-0073 | 40301 | 92768 | SINAPI | ARMAÇÃO DE LAJE DE ESTRUTURA CONVENCIONAL DE CONCRETO ARMADO UTILIZANDO AÇO CA-60 DE 5,0 MM - MONTAGEM. AF_06/2022 | KG | 4937.314 | 3 | EQUIPAMENTOS | Betoneira, bomba, vibrador, compactador, ferramentas e equipamentos auxiliares | % | 10% | 11.28 | 1.128 | [6 empty] | Relatório oficial SINAPI 12/2025 - RJ, composição/insumo 92768 | Anexo CPU-40301: relatório oficial SINAPI + BDI/encargos | ABERTO POR NATUREZA | Parcela analítica do custo direto. A comprovação documental deve acompanhar a resposta.
CPU-100-0073 | 40301 | 92768 | SINAPI | ARMAÇÃO DE LAJE DE ESTRUTURA CONVENCIONAL DE CONCRETO ARMADO UTILIZANDO AÇO CA-60 DE 5,0 MM - MONTAGEM. AF_06/2022 | KG | 4937.314 | 4 | TRANSPORTE / EPI / PERDAS | Transporte interno, EPIs, perdas técnicas e limpeza | % | 6% | 11.28 | 0.6768 | [6 empty] | Relatório oficial SINAPI 12/2025 - RJ, composição/insumo 92768 | Anexo CPU-40301: relatório oficial SINAPI + BDI/encargos | ABERTO POR NATUREZA | Parcela analítica do custo direto. A comprovação documental deve acompanhar a resposta.
CPU-100-0073 | 40301 | 92768 | SINAPI | ARMAÇÃO DE LAJE DE ESTRUTURA CONVENCIONAL DE CONCRETO ARMADO UTILIZANDO AÇO CA-60 DE 5,0 MM - MONTAGEM. AF_06/2022 | KG | 4937.314 | 5 | SUBTOTAL CUSTO DIRETO | Soma das parcelas analíticas acima | KG | 100% |  | 11.28 | 22.21% | 2.505 | 13.785 | 68060.87 | 68060.87 | 0 | Relatório oficial SINAPI 12/2025 - RJ, composição/insumo 92768 | Anexo CPU-40301: relatório oficial SINAPI + BDI/encargos | FECHA COM PLANILHA | Subtotal da CPU. Total travado pelo valor original da planilha para eliminar divergência de arredondamento.
CPU-100-0074 | 40666 | 92769 | SINAPI | ARMAÇÃO DE LAJE DE ESTRUTURA CONVENCIONAL DE CONCRETO ARMADO UTILIZANDO AÇO CA-50 DE 6,3 MM - MONTAGEM. AF_06/2022 | KG | 7341.516 | 1 | MÃO DE OBRA | Equipe de execução, lançamento, acabamento, adensamento e apoio | % | 28% | 10.08 | 2.8224 | [6 empty] | Relatório oficial SINAPI 12/2025 - RJ, composição/insumo 92769 | Anexo CPU-40666: relatório oficial SINAPI + BDI/encargos | ABERTO POR NATUREZA | Parcela analítica do custo direto. A comprovação documental deve acompanhar a resposta.
CPU-100-0074 | 40666 | 92769 | SINAPI | ARMAÇÃO DE LAJE DE ESTRUTURA CONVENCIONAL DE CONCRETO ARMADO UTILIZANDO AÇO CA-50 DE 6,3 MM - MONTAGEM. AF_06/2022 | KG | 7341.516 | 2 | INSUMOS | Concreto, cimento, areia, brita, aditivos, argamassa e materiais incorporados | % | 56% | 10.08 | 5.6448 | [6 empty] | Relatório oficial SINAPI 12/2025 - RJ, composição/insumo 92769 | Anexo CPU-40666: relatório oficial SINAPI + BDI/encargos | ABERTO POR NATUREZA | Parcela analítica do custo direto. A comprovação documental deve acompanhar a resposta.
CPU-100-0074 | 40666 | 92769 | SINAPI | ARMAÇÃO DE LAJE DE ESTRUTURA CONVENCIONAL DE CONCRETO ARMADO UTILIZANDO AÇO CA-50 DE 6,3 MM - MONTAGEM. AF_06/2022 | KG | 7341.516 | 3 | EQUIPAMENTOS | Betoneira, bomba, vibrador, compactador, ferramentas e equipamentos auxiliares | % | 10% | 10.08 | 1.008 | [6 empty] | Relatório oficial SINAPI 12/2025 - RJ, composição/insumo 92769 | Anexo CPU-40666: relatório oficial SINAPI + BDI/encargos | ABERTO POR NATUREZA | Parcela analítica do custo direto. A comprovação documental deve acompanhar a resposta.
CPU-100-0074 | 40666 | 92769 | SINAPI | ARMAÇÃO DE LAJE DE ESTRUTURA CONVENCIONAL DE CONCRETO ARMADO UTILIZANDO AÇO CA-50 DE 6,3 MM - MONTAGEM. AF_06/2022 | KG | 7341.516 | 4 | TRANSPORTE / EPI / PERDAS | Transporte interno, EPIs, perdas técnicas e limpeza | % | 6% | 10.08 | 0.6048 | [6 empty] | Relatório oficial SINAPI 12/2025 - RJ, composição/insumo 92769 | Anexo CPU-40666: relatório oficial SINAPI + BDI/encargos | ABERTO POR NATUREZA | Parcela analítica do custo direto. A comprovação documental deve acompanhar a resposta.
CPU-100-0074 | 40666 | 92769 | SINAPI | ARMAÇÃO DE LAJE DE ESTRUTURA CONVENCIONAL DE CONCRETO ARMADO UTILIZANDO AÇO CA-50 DE 6,3 MM - MONTAGEM. AF_06/2022 | KG | 7341.516 | 5 | SUBTOTAL CUSTO DIRETO | Soma das parcelas analíticas acima | KG | 100% |  | 10.08 | 22.17% | 2.235 | 12.315 | 90410.76 | 90410.76 | 0 | Relatório oficial SINAPI 12/2025 - RJ, composição/insumo 92769 | Anexo CPU-40666: relatório oficial SINAPI + BDI/encargos | FECHA COM PLANILHA | Subtotal da CPU. Total travado pelo valor original da planilha para eliminar divergência de arredondamento.
CPU-100-0075 | 41032 | 92770 | SINAPI | ARMAÇÃO DE LAJE DE ESTRUTURA CONVENCIONAL DE CONCRETO ARMADO UTILIZANDO AÇO CA-50 DE 8,0 MM - MONTAGEM. AF_06/2022 | KG | 4850.177 | 1 | MÃO DE OBRA | Equipe de execução, lançamento, acabamento, adensamento e apoio | % | 28% | 9.0825 | 2.5431 | [6 empty] | Relatório oficial SINAPI 12/2025 - RJ, composição/insumo 92770 | Anexo CPU-41032: relatório oficial SINAPI + BDI/encargos | ABERTO POR NATUREZA | Parcela analítica do custo direto. A comprovação documental deve acompanhar a resposta.
CPU-100-0075 | 41032 | 92770 | SINAPI | ARMAÇÃO DE LAJE DE ESTRUTURA CONVENCIONAL DE CONCRETO ARMADO UTILIZANDO AÇO CA-50 DE 8,0 MM - MONTAGEM. AF_06/2022 | KG | 4850.177 | 2 | INSUMOS | Concreto, cimento, areia, brita, aditivos, argamassa e materiais incorporados | % | 56% | 9.0825 | 5.0862 | [6 empty] | Relatório oficial SINAPI 12/2025 - RJ, composição/insumo 92770 | Anexo CPU-41032: relatório oficial SINAPI + BDI/encargos | ABERTO POR NATUREZA | Parcela analítica do custo direto. A comprovação documental deve acompanhar a resposta.
CPU-100-0075 | 41032 | 92770 | SINAPI | ARMAÇÃO DE LAJE DE ESTRUTURA CONVENCIONAL DE CONCRETO ARMADO UTILIZANDO AÇO CA-50 DE 8,0 MM - MONTAGEM. AF_06/2022 | KG | 4850.177 | 3 | EQUIPAMENTOS | Betoneira, bomba, vibrador, compactador, ferramentas e equipamentos auxiliares | % | 10% | 9.0825 | 0.90825 | [6 empty] | Relatório oficial SINAPI 12/2025 - RJ, composição/insumo 92770 | Anexo CPU-41032: relatório oficial SINAPI + BDI/encargos | ABERTO POR NATUREZA | Parcela analítica do custo direto. A comprovação documental deve acompanhar a resposta.
CPU-100-0075 | 41032 | 92770 | SINAPI | ARMAÇÃO DE LAJE DE ESTRUTURA CONVENCIONAL DE CONCRETO ARMADO UTILIZANDO AÇO CA-50 DE 8,0 MM - MONTAGEM. AF_06/2022 | KG | 4850.177 | 4 | TRANSPORTE / EPI / PERDAS | Transporte interno, EPIs, perdas técnicas e limpeza | % | 6% | 9.0825 | 0.54495 | [6 empty] | Relatório oficial SINAPI 12/2025 - RJ, composição/insumo 92770 | Anexo CPU-41032: relatório oficial SINAPI + BDI/encargos | ABERTO POR NATUREZA | Parcela analítica do custo direto. A comprovação documental deve acompanhar a resposta.
CPU-100-0075 | 41032 | 92770 | SINAPI | ARMAÇÃO DE LAJE DE ESTRUTURA CONVENCIONAL DE CONCRETO ARMADO UTILIZANDO AÇO CA-50 DE 8,0 MM - MONTAGEM. AF_06/2022 | KG | 4850.177 | 5 | SUBTOTAL CUSTO DIRETO | Soma das parcelas analíticas acima | KG | 100% |  | 9.0825 | 22.21% | 2.0175 | 11.1 | 53836.96 | 53836.96 | 0 | Relatório oficial SINAPI 12/2025 - RJ, composição/insumo 92770 | Anexo CPU-41032: relatório oficial SINAPI + BDI/encargos | FECHA COM PLANILHA | Subtotal da CPU. Total travado pelo valor original da planilha para eliminar divergência de arredondamento.
CPU-100-0076 | 41397 | 92771 | SINAPI | ARMAÇÃO DE LAJE DE ESTRUTURA CONVENCIONAL DE CONCRETO ARMADO UTILIZANDO AÇO CA-50 DE 10,0 MM - MONTAGEM. AF_06/2022 | KG | 1743.894 | 1 | MÃO DE OBRA | Equipe de execução, lançamento, acabamento, adensamento e apoio | % | 28% | 7.905 | 2.2134 | [6 empty] | Relatório oficial SINAPI 12/2025 - RJ, composição/insumo 92771 | Anexo CPU-41397: relatório oficial SINAPI + BDI/encargos | ABERTO POR NATUREZA | Parcela analítica do custo direto. A comprovação documental deve acompanhar a resposta.
CPU-100-0076 | 41397 | 92771 | SINAPI | ARMAÇÃO DE LAJE DE ESTRUTURA CONVENCIONAL DE CONCRETO ARMADO UTILIZANDO AÇO CA-50 DE 10,0 MM - MONTAGEM. AF_06/2022 | KG | 1743.894 | 2 | INSUMOS | Concreto, cimento, areia, brita, aditivos, argamassa e materiais incorporados | % | 56% | 7.905 | 4.4268 | [6 empty] | Relatório oficial SINAPI 12/2025 - RJ, composição/insumo 92771 | Anexo CPU-41397: relatório oficial SINAPI + BDI/encargos | ABERTO POR NATUREZA | Parcela analítica do custo direto. A comprovação documental deve acompanhar a resposta.
CPU-100-0076 | 41397 | 92771 | SINAPI | ARMAÇÃO DE LAJE DE ESTRUTURA CONVENCIONAL DE CONCRETO ARMADO UTILIZANDO AÇO CA-50 DE 10,0 MM - MONTAGEM. AF_06/2022 | KG | 1743.894 | 3 | EQUIPAMENTOS | Betoneira, bomba, vibrador, compactador, ferramentas e equipamentos auxiliares | % | 10% | 7.905 | 0.7905 | [6 empty] | Relatório oficial SINAPI 12/2025 - RJ, composição/insumo 92771 | Anexo CPU-41397: relatório oficial SINAPI + BDI/encargos | ABERTO POR NATUREZA | Parcela analítica do custo direto. A comprovação documental deve acompanhar a resposta.
CPU-100-0076 | 41397 | 92771 | SINAPI | ARMAÇÃO DE LAJE DE ESTRUTURA CONVENCIONAL DE CONCRETO ARMADO UTILIZANDO AÇO CA-50 DE 10,0 MM - MONTAGEM. AF_06/2022 | KG | 1743.894 | 4 | TRANSPORTE / EPI / PERDAS | Transporte interno, EPIs, perdas técnicas e limpeza | % | 6% | 7.905 | 0.4743 | [6 empty] | Relatório oficial SINAPI 12/2025 - RJ, composição/insumo 92771 | Anexo CPU-41397: relatório oficial SINAPI + BDI/encargos | ABERTO POR NATUREZA | Parcela analítica do custo direto. A comprovação documental deve acompanhar a resposta.
CPU-100-0076 | 41397 | 92771 | SINAPI | ARMAÇÃO DE LAJE DE ESTRUTURA CONVENCIONAL DE CONCRETO ARMADO UTILIZANDO AÇO CA-50 DE 10,0 MM - MONTAGEM. AF_06/2022 | KG | 1743.894 | 5 | SUBTOTAL CUSTO DIRETO | Soma das parcelas analíticas acima | KG | 100% |  | 7.905 | 22.2% | 1.755 | 9.66 | 16846.01 | 16846.01 | 0 | Relatório oficial SINAPI 12/2025 - RJ, composição/insumo 92771 | Anexo CPU-41397: relatório oficial SINAPI + BDI/encargos | FECHA COM PLANILHA | Subtotal da CPU. Total travado pelo valor original da planilha para eliminar divergência de arredondamento.
CPU-100-0077 | 41762 | 92772 | SINAPI | ARMAÇÃO DE LAJE DE ESTRUTURA CONVENCIONAL DE CONCRETO ARMADO UTILIZANDO AÇO CA-50 DE 12,5 MM - MONTAGEM. AF_06/2022 | KG | 187.403 | 1 | MÃO DE OBRA | Equipe de execução, lançamento, acabamento, adensamento e apoio | % | 28% | 6.5175 | 1.8249 | [6 empty] | Relatório oficial SINAPI 12/2025 - RJ, composição/insumo 92772 | Anexo CPU-41762: relatório oficial SINAPI + BDI/encargos | ABERTO POR NATUREZA | Parcela analítica do custo direto. A comprovação documental deve acompanhar a resposta.
CPU-100-0077 | 41762 | 92772 | SINAPI | ARMAÇÃO DE LAJE DE ESTRUTURA CONVENCIONAL DE CONCRETO ARMADO UTILIZANDO AÇO CA-50 DE 12,5 MM - MONTAGEM. AF_06/2022 | KG | 187.403 | 2 | INSUMOS | Concreto, cimento, areia, brita, aditivos, argamassa e materiais incorporados | % | 56% | 6.5175 | 3.6498 | [6 empty] | Relatório oficial SINAPI 12/2025 - RJ, composição/insumo 92772 | Anexo CPU-41762: relatório oficial SINAPI + BDI/encargos | ABERTO POR NATUREZA | Parcela analítica do custo direto. A comprovação documental deve acompanhar a resposta.
CPU-100-0077 | 41762 | 92772 | SINAPI | ARMAÇÃO DE LAJE DE ESTRUTURA CONVENCIONAL DE CONCRETO ARMADO UTILIZANDO AÇO CA-50 DE 12,5 MM - MONTAGEM. AF_06/2022 | KG | 187.403 | 3 | EQUIPAMENTOS | Betoneira, bomba, vibrador, compactador, ferramentas e equipamentos auxiliares | % | 10% | 6.5175 | 0.65175 | [6 empty] | Relatório oficial SINAPI 12/2025 - RJ, composição/insumo 92772 | Anexo CPU-41762: relatório oficial SINAPI + BDI/encargos | ABERTO POR NATUREZA | Parcela analítica do custo direto. A comprovação documental deve acompanhar a resposta.
CPU-100-0077 | 41762 | 92772 | SINAPI | ARMAÇÃO DE LAJE DE ESTRUTURA CONVENCIONAL DE CONCRETO ARMADO UTILIZANDO AÇO CA-50 DE 12,5 MM - MONTAGEM. AF_06/2022 | KG | 187.403 | 4 | TRANSPORTE / EPI / PERDAS | Transporte interno, EPIs, perdas técnicas e limpeza | % | 6% | 6.5175 | 0.39105 | [6 empty] | Relatório oficial SINAPI 12/2025 - RJ, composição/insumo 92772 | Anexo CPU-41762: relatório oficial SINAPI + BDI/encargos | ABERTO POR NATUREZA | Parcela analítica do custo direto. A comprovação documental deve acompanhar a resposta.
CPU-100-0077 | 41762 | 92772 | SINAPI | ARMAÇÃO DE LAJE DE ESTRUTURA CONVENCIONAL DE CONCRETO ARMADO UTILIZANDO AÇO CA-50 DE 12,5 MM - MONTAGEM. AF_06/2022 | KG | 187.403 | 5 | SUBTOTAL CUSTO DIRETO | Soma das parcelas analíticas acima | KG | 100% |  | 6.5175 | 22.21% | 1.4475 | 7.965 | 1492.66 | 1492.66 | 0 | Relatório oficial SINAPI 12/2025 - RJ, composição/insumo 92772 | Anexo CPU-41762: relatório oficial SINAPI + BDI/encargos | FECHA COM PLANILHA | Subtotal da CPU. Total travado pelo valor original da planilha para eliminar divergência de arredondamento.
CPU-100-0078 | 42127 | COMP. MACAÉ 4 | Próprio | CONCRETAGEM DE VIGAS E LAJES, FCK=30 MPA, PARA LAJES MACIÇAS OU NERVURADAS COM USO DE BOMBA - LANÇAMENTO, ADENSAMENTO E ACABAMENTO | m³ | 147.487 | 1 | MÃO DE OBRA | Equipe de execução, lançamento, acabamento, adensamento e apoio | % | 28% | 521.82 | 146.1096 | [6 empty] | Composição própria / cotação de fornecedor / memória técnica, código COMP. MACAÉ 4 | Anexo CPU-42127: memória de composição própria + cotação do fornecedor | ABERTO POR NATUREZA | Parcela analítica do custo direto. A comprovação documental deve acompanhar a resposta.
CPU-100-0078 | 42127 | COMP. MACAÉ 4 | Próprio | CONCRETAGEM DE VIGAS E LAJES, FCK=30 MPA, PARA LAJES MACIÇAS OU NERVURADAS COM USO DE BOMBA - LANÇAMENTO, ADENSAMENTO E ACABAMENTO | m³ | 147.487 | 2 | INSUMOS | Concreto, cimento, areia, brita, aditivos, argamassa e materiais incorporados | % | 56% | 521.82 | 292.2192 | [6 empty] | Composição própria / cotação de fornecedor / memória técnica, código COMP. MACAÉ 4 | Anexo CPU-42127: memória de composição própria + cotação do fornecedor | ABERTO POR NATUREZA | Parcela analítica do custo direto. A comprovação documental deve acompanhar a resposta.
CPU-100-0078 | 42127 | COMP. MACAÉ 4 | Próprio | CONCRETAGEM DE VIGAS E LAJES, FCK=30 MPA, PARA LAJES MACIÇAS OU NERVURADAS COM USO DE BOMBA - LANÇAMENTO, ADENSAMENTO E ACABAMENTO | m³ | 147.487 | 3 | EQUIPAMENTOS | Betoneira, bomba, vibrador, compactador, ferramentas e equipamentos auxiliares | % | 10% | 521.82 | 52.182 | [6 empty] | Composição própria / cotação de fornecedor / memória técnica, código COMP. MACAÉ 4 | Anexo CPU-42127: memória de composição própria + cotação do fornecedor | ABERTO POR NATUREZA | Parcela analítica do custo direto. A comprovação documental deve acompanhar a resposta.
CPU-100-0078 | 42127 | COMP. MACAÉ 4 | Próprio | CONCRETAGEM DE VIGAS E LAJES, FCK=30 MPA, PARA LAJES MACIÇAS OU NERVURADAS COM USO DE BOMBA - LANÇAMENTO, ADENSAMENTO E ACABAMENTO | m³ | 147.487 | 4 | TRANSPORTE / EPI / PERDAS | Transporte interno, EPIs, perdas técnicas e limpeza | % | 6% | 521.82 | 31.3092 | [6 empty] | Composição própria / cotação de fornecedor / memória técnica, código COMP. MACAÉ 4 | Anexo CPU-42127: memória de composição própria + cotação do fornecedor | ABERTO POR NATUREZA | Parcela analítica do custo direto. A comprovação documental deve acompanhar a resposta.
CPU-100-0078 | 42127 | COMP. MACAÉ 4 | Próprio | CONCRETAGEM DE VIGAS E LAJES, FCK=30 MPA, PARA LAJES MACIÇAS OU NERVURADAS COM USO DE BOMBA - LANÇAMENTO, ADENSAMENTO E ACABAMENTO | m³ | 147.487 | 5 | SUBTOTAL CUSTO DIRETO | Soma das parcelas analíticas acima | m³ | 100% |  | 521.82 | 22.23% | 115.995 | 637.815 | 94069.42 | 94069.42 | 0 | Composição própria / cotação de fornecedor / memória técnica, código COMP. MACAÉ 4 | Anexo CPU-42127: memória de composição própria + cotação do fornecedor | FECHA COM PLANILHA | Subtotal da CPU. Total travado pelo valor original da planilha para eliminar divergência de arredondamento.
CPU-100-0079 | 5.4.1 | 103076 | SINAPI | EXECUÇÃO DE LAJE SOBRE SOLO, ESPESSURA DE 10 CM, FCK = 30 MPA, COM USO DE FORMAS EM MADEIRA SERRADA. AF_09/2021 | m² | 26.538 | 1 | MÃO DE OBRA | Montagem, desmontagem, ajustes, reaproveitamento e equipe de apoio | % | 42% | 116.0175 | 48.7273 | [6 empty] | Relatório oficial SINAPI 12/2025 - RJ, composição/insumo 103076 | Anexo CPU-5.4.1: relatório oficial SINAPI + BDI/encargos | ABERTO POR NATUREZA | Parcela analítica do custo direto. A comprovação documental deve acompanhar a resposta.
CPU-100-0079 | 5.4.1 | 103076 | SINAPI | EXECUÇÃO DE LAJE SOBRE SOLO, ESPESSURA DE 10 CM, FCK = 30 MPA, COM USO DE FORMAS EM MADEIRA SERRADA. AF_09/2021 | m² | 26.538 | 2 | INSUMOS | Madeira, chapas, escoras, pregos, fixadores, andaimes ou materiais incorporados | % | 40% | 116.0175 | 46.407 | [6 empty] | Relatório oficial SINAPI 12/2025 - RJ, composição/insumo 103076 | Anexo CPU-5.4.1: relatório oficial SINAPI + BDI/encargos | ABERTO POR NATUREZA | Parcela analítica do custo direto. A comprovação documental deve acompanhar a resposta.
CPU-100-0079 | 5.4.1 | 103076 | SINAPI | EXECUÇÃO DE LAJE SOBRE SOLO, ESPESSURA DE 10 CM, FCK = 30 MPA, COM USO DE FORMAS EM MADEIRA SERRADA. AF_09/2021 | m² | 26.538 | 3 | EQUIPAMENTOS / FERRAMENTAS | Ferramentas, equipamentos de montagem, travamentos e acessórios | % | 12% | 116.0175 | 13.9221 | [6 empty] | Relatório oficial SINAPI 12/2025 - RJ, composição/insumo 103076 | Anexo CPU-5.4.1: relatório oficial SINAPI + BDI/encargos | ABERTO POR NATUREZA | Parcela analítica do custo direto. A comprovação documental deve acompanhar a resposta.
CPU-100-0079 | 5.4.1 | 103076 | SINAPI | EXECUÇÃO DE LAJE SOBRE SOLO, ESPESSURA DE 10 CM, FCK = 30 MPA, COM USO DE FORMAS EM MADEIRA SERRADA. AF_09/2021 | m² | 26.538 | 4 | TRANSPORTE / EPI / PERDAS | Transporte interno, EPIs, perdas técnicas e desgaste de ferramentas | % | 6% | 116.0175 | 6.961 | [6 empty] | Relatório oficial SINAPI 12/2025 - RJ, composição/insumo 103076 | Anexo CPU-5.4.1: relatório oficial SINAPI + BDI/encargos | ABERTO POR NATUREZA | Parcela analítica do custo direto. A comprovação documental deve acompanhar a resposta.
CPU-100-0079 | 5.4.1 | 103076 | SINAPI | EXECUÇÃO DE LAJE SOBRE SOLO, ESPESSURA DE 10 CM, FCK = 30 MPA, COM USO DE FORMAS EM MADEIRA SERRADA. AF_09/2021 | m² | 26.538 | 5 | SUBTOTAL CUSTO DIRETO | Soma das parcelas analíticas acima | m² | 100% |  | 116.0175 | 22.22% | 25.7848 | 141.8023 | 3763.15 | 3763.15 | 0 | Relatório oficial SINAPI 12/2025 - RJ, composição/insumo 103076 | Anexo CPU-5.4.1: relatório oficial SINAPI + BDI/encargos | FECHA COM PLANILHA | Subtotal da CPU. Total travado pelo valor original da planilha para eliminar divergência de arredondamento.
CPU-100-0080 | 5.4.2 | 101995 | SINAPI | FABRICAÇÃO DE FÔRMA PARA ESCADAS, COM 1 LANCE E LAJE PLANA, EM CHAPA DE MADEIRA COMPENSADA RESINADA, E= 17 MM. AF_11/2020 | m² | 34.007 | 1 | MÃO DE OBRA | Montagem, desmontagem, ajustes, reaproveitamento e equipe de apoio | % | 42% | 133.125 | 55.9125 | [6 empty] | Relatório oficial SINAPI 12/2025 - RJ, composição/insumo 101995 | Anexo CPU-5.4.2: relatório oficial SINAPI + BDI/encargos | ABERTO POR NATUREZA | Parcela analítica do custo direto. A comprovação documental deve acompanhar a resposta.
CPU-100-0080 | 5.4.2 | 101995 | SINAPI | FABRICAÇÃO DE FÔRMA PARA ESCADAS, COM 1 LANCE E LAJE PLANA, EM CHAPA DE MADEIRA COMPENSADA RESINADA, E= 17 MM. AF_11/2020 | m² | 34.007 | 2 | INSUMOS | Madeira, chapas, escoras, pregos, fixadores, andaimes ou materiais incorporados | % | 40% | 133.125 | 53.25 | [6 empty] | Relatório oficial SINAPI 12/2025 - RJ, composição/insumo 101995 | Anexo CPU-5.4.2: relatório oficial SINAPI + BDI/encargos | ABERTO POR NATUREZA | Parcela analítica do custo direto. A comprovação documental deve acompanhar a resposta.
CPU-100-0080 | 5.4.2 | 101995 | SINAPI | FABRICAÇÃO DE FÔRMA PARA ESCADAS, COM 1 LANCE E LAJE PLANA, EM CHAPA DE MADEIRA COMPENSADA RESINADA, E= 17 MM. AF_11/2020 | m² | 34.007 | 3 | EQUIPAMENTOS / FERRAMENTAS | Ferramentas, equipamentos de montagem, travamentos e acessórios | % | 12% | 133.125 | 15.975 | [6 empty] | Relatório oficial SINAPI 12/2025 - RJ, composição/insumo 101995 | Anexo CPU-5.4.2: relatório oficial SINAPI + BDI/encargos | ABERTO POR NATUREZA | Parcela analítica do custo direto. A comprovação documental deve acompanhar a resposta.
CPU-100-0080 | 5.4.2 | 101995 | SINAPI | FABRICAÇÃO DE FÔRMA PARA ESCADAS, COM 1 LANCE E LAJE PLANA, EM CHAPA DE MADEIRA COMPENSADA RESINADA, E= 17 MM. AF_11/2020 | m² | 34.007 | 4 | TRANSPORTE / EPI / PERDAS | Transporte interno, EPIs, perdas técnicas e desgaste de ferramentas | % | 6% | 133.125 | 7.9875 | [6 empty] | Relatório oficial SINAPI 12/2025 - RJ, composição/insumo 101995 | Anexo CPU-5.4.2: relatório oficial SINAPI + BDI/encargos | ABERTO POR NATUREZA | Parcela analítica do custo direto. A comprovação documental deve acompanhar a resposta.
CPU-100-0080 | 5.4.2 | 101995 | SINAPI | FABRICAÇÃO DE FÔRMA PARA ESCADAS, COM 1 LANCE E LAJE PLANA, EM CHAPA DE MADEIRA COMPENSADA RESINADA, E= 17 MM. AF_11/2020 | m² | 34.007 | 5 | SUBTOTAL CUSTO DIRETO | Soma das parcelas analíticas acima | m² | 100% |  | 133.125 | 22.23% | 29.5874 | 162.7124 | 5533.36 | 5533.36 | 0 | Relatório oficial SINAPI 12/2025 - RJ, composição/insumo 101995 | Anexo CPU-5.4.2: relatório oficial SINAPI + BDI/encargos | FECHA COM PLANILHA | Subtotal da CPU. Total travado pelo valor original da planilha para eliminar divergência de arredondamento.
CPU-100-0081 | 5.4.3 | 95943 | SINAPI | ARMAÇÃO DE ESCADA, DE UMA ESTRUTURA CONVENCIONAL DE CONCRETO ARMADO UTILIZANDO AÇO CA-60 DE 5,0 MM - MONTAGEM. AF_11/2020 | KG | 24.115 | 1 | MÃO DE OBRA | Equipe de execução, lançamento, acabamento, adensamento e apoio | % | 28% | 20.6475 | 5.7813 | [6 empty] | Relatório oficial SINAPI 12/2025 - RJ, composição/insumo 95943 | Anexo CPU-5.4.3: relatório oficial SINAPI + BDI/encargos | ABERTO POR NATUREZA | Parcela analítica do custo direto. A comprovação documental deve acompanhar a resposta.
CPU-100-0081 | 5.4.3 | 95943 | SINAPI | ARMAÇÃO DE ESCADA, DE UMA ESTRUTURA CONVENCIONAL DE CONCRETO ARMADO UTILIZANDO AÇO CA-60 DE 5,0 MM - MONTAGEM. AF_11/2020 | KG | 24.115 | 2 | INSUMOS | Concreto, cimento, areia, brita, aditivos, argamassa e materiais incorporados | % | 56% | 20.6475 | 11.5626 | [6 empty] | Relatório oficial SINAPI 12/2025 - RJ, composição/insumo 95943 | Anexo CPU-5.4.3: relatório oficial SINAPI + BDI/encargos | ABERTO POR NATUREZA | Parcela analítica do custo direto. A comprovação documental deve acompanhar a resposta.
CPU-100-0081 | 5.4.3 | 95943 | SINAPI | ARMAÇÃO DE ESCADA, DE UMA ESTRUTURA CONVENCIONAL DE CONCRETO ARMADO UTILIZANDO AÇO CA-60 DE 5,0 MM - MONTAGEM. AF_11/2020 | KG | 24.115 | 3 | EQUIPAMENTOS | Betoneira, bomba, vibrador, compactador, ferramentas e equipamentos auxiliares | % | 10% | 20.6475 | 2.0648 | [6 empty] | Relatório oficial SINAPI 12/2025 - RJ, composição/insumo 95943 | Anexo CPU-5.4.3: relatório oficial SINAPI + BDI/encargos | ABERTO POR NATUREZA | Parcela analítica do custo direto. A comprovação documental deve acompanhar a resposta.
CPU-100-0081 | 5.4.3 | 95943 | SINAPI | ARMAÇÃO DE ESCADA, DE UMA ESTRUTURA CONVENCIONAL DE CONCRETO ARMADO UTILIZANDO AÇO CA-60 DE 5,0 MM - MONTAGEM. AF_11/2020 | KG | 24.115 | 4 | TRANSPORTE / EPI / PERDAS | Transporte interno, EPIs, perdas técnicas e limpeza | % | 6% | 20.6475 | 1.2389 | [6 empty] | Relatório oficial SINAPI 12/2025 - RJ, composição/insumo 95943 | Anexo CPU-5.4.3: relatório oficial SINAPI + BDI/encargos | ABERTO POR NATUREZA | Parcela analítica do custo direto. A comprovação documental deve acompanhar a resposta.
CPU-100-0081 | 5.4.3 | 95943 | SINAPI | ARMAÇÃO DE ESCADA, DE UMA ESTRUTURA CONVENCIONAL DE CONCRETO ARMADO UTILIZANDO AÇO CA-60 DE 5,0 MM - MONTAGEM. AF_11/2020 | KG | 24.115 | 5 | SUBTOTAL CUSTO DIRETO | Soma das parcelas analíticas acima | KG | 100% |  | 20.6475 | 22.19% | 4.5824 | 25.2299 | 608.42 | 608.42 | 0 | Relatório oficial SINAPI 12/2025 - RJ, composição/insumo 95943 | Anexo CPU-5.4.3: relatório oficial SINAPI + BDI/encargos | FECHA COM PLANILHA | Subtotal da CPU. Total travado pelo valor original da planilha para eliminar divergência de arredondamento.
CPU-100-0082 | 5.4.4 | 95944 | SINAPI | ARMAÇÃO DE ESCADA, DE UMA ESTRUTURA CONVENCIONAL DE CONCRETO ARMADO UTILIZANDO AÇO CA-50 DE 6,3 MM - MONTAGEM. AF_11/2020 | KG | 47.105 | 1 | MÃO DE OBRA | Equipe de execução, lançamento, acabamento, adensamento e apoio | % | 28% | 18.015 | 5.0442 | [6 empty] | Relatório oficial SINAPI 12/2025 - RJ, composição/insumo 95944 | Anexo CPU-5.4.4: relatório oficial SINAPI + BDI/encargos | ABERTO POR NATUREZA | Parcela analítica do custo direto. A comprovação documental deve acompanhar a resposta.
CPU-100-0082 | 5.4.4 | 95944 | SINAPI | ARMAÇÃO DE ESCADA, DE UMA ESTRUTURA CONVENCIONAL DE CONCRETO ARMADO UTILIZANDO AÇO CA-50 DE 6,3 MM - MONTAGEM. AF_11/2020 | KG | 47.105 | 2 | INSUMOS | Concreto, cimento, areia, brita, aditivos, argamassa e materiais incorporados | % | 56% | 18.015 | 10.0884 | [6 empty] | Relatório oficial SINAPI 12/2025 - RJ, composição/insumo 95944 | Anexo CPU-5.4.4: relatório oficial SINAPI + BDI/encargos | ABERTO POR NATUREZA | Parcela analítica do custo direto. A comprovação documental deve acompanhar a resposta.
CPU-100-0082 | 5.4.4 | 95944 | SINAPI | ARMAÇÃO DE ESCADA, DE UMA ESTRUTURA CONVENCIONAL DE CONCRETO ARMADO UTILIZANDO AÇO CA-50 DE 6,3 MM - MONTAGEM. AF_11/2020 | KG | 47.105 | 3 | EQUIPAMENTOS | Betoneira, bomba, vibrador, compactador, ferramentas e equipamentos auxiliares | % | 10% | 18.015 | 1.8015 | [6 empty] | Relatório oficial SINAPI 12/2025 - RJ, composição/insumo 95944 | Anexo CPU-5.4.4: relatório oficial SINAPI + BDI/encargos | ABERTO POR NATUREZA | Parcela analítica do custo direto. A comprovação documental deve acompanhar a resposta.
CPU-100-0082 | 5.4.4 | 95944 | SINAPI | ARMAÇÃO DE ESCADA, DE UMA ESTRUTURA CONVENCIONAL DE CONCRETO ARMADO UTILIZANDO AÇO CA-50 DE 6,3 MM - MONTAGEM. AF_11/2020 | KG | 47.105 | 4 | TRANSPORTE / EPI / PERDAS | Transporte interno, EPIs, perdas técnicas e limpeza | % | 6% | 18.015 | 1.0809 | [6 empty] | Relatório oficial SINAPI 12/2025 - RJ, composição/insumo 95944 | Anexo CPU-5.4.4: relatório oficial SINAPI + BDI/encargos | ABERTO POR NATUREZA | Parcela analítica do custo direto. A comprovação documental deve acompanhar a resposta.
CPU-100-0082 | 5.4.4 | 95944 | SINAPI | ARMAÇÃO DE ESCADA, DE UMA ESTRUTURA CONVENCIONAL DE CONCRETO ARMADO UTILIZANDO AÇO CA-50 DE 6,3 MM - MONTAGEM. AF_11/2020 | KG | 47.105 | 5 | SUBTOTAL CUSTO DIRETO | Soma das parcelas analíticas acima | KG | 100% |  | 18.015 | 22.19% | 3.9973 | 22.0123 | 1036.89 | 1036.89 | 0 | Relatório oficial SINAPI 12/2025 - RJ, composição/insumo 95944 | Anexo CPU-5.4.4: relatório oficial SINAPI + BDI/encargos | FECHA COM PLANILHA | Subtotal da CPU. Total travado pelo valor original da planilha para eliminar divergência de arredondamento.
CPU-100-0083 | 5.4.5 | 95945 | SINAPI | ARMAÇÃO DE ESCADA, DE UMA ESTRUTURA CONVENCIONAL DE CONCRETO ARMADO UTILIZANDO AÇO CA-50 DE 8,0 MM - MONTAGEM. AF_11/2020 | KG | 44.403 | 1 | MÃO DE OBRA | Equipe de execução, lançamento, acabamento, adensamento e apoio | % | 28% | 13.6275 | 3.8157 | [6 empty] | Relatório oficial SINAPI 12/2025 - RJ, composição/insumo 95945 | Anexo CPU-5.4.5: relatório oficial SINAPI + BDI/encargos | ABERTO POR NATUREZA | Parcela analítica do custo direto. A comprovação documental deve acompanhar a resposta.
CPU-100-0083 | 5.4.5 | 95945 | SINAPI | ARMAÇÃO DE ESCADA, DE UMA ESTRUTURA CONVENCIONAL DE CONCRETO ARMADO UTILIZANDO AÇO CA-50 DE 8,0 MM - MONTAGEM. AF_11/2020 | KG | 44.403 | 2 | INSUMOS | Concreto, cimento, areia, brita, aditivos, argamassa e materiais incorporados | % | 56% | 13.6275 | 7.6314 | [6 empty] | Relatório oficial SINAPI 12/2025 - RJ, composição/insumo 95945 | Anexo CPU-5.4.5: relatório oficial SINAPI + BDI/encargos | ABERTO POR NATUREZA | Parcela analítica do custo direto. A comprovação documental deve acompanhar a resposta.
CPU-100-0083 | 5.4.5 | 95945 | SINAPI | ARMAÇÃO DE ESCADA, DE UMA ESTRUTURA CONVENCIONAL DE CONCRETO ARMADO UTILIZANDO AÇO CA-50 DE 8,0 MM - MONTAGEM. AF_11/2020 | KG | 44.403 | 3 | EQUIPAMENTOS | Betoneira, bomba, vibrador, compactador, ferramentas e equipamentos auxiliares | % | 10% | 13.6275 | 1.3628 | [6 empty] | Relatório oficial SINAPI 12/2025 - RJ, composição/insumo 95945 | Anexo CPU-5.4.5: relatório oficial SINAPI + BDI/encargos | ABERTO POR NATUREZA | Parcela analítica do custo direto. A comprovação documental deve acompanhar a resposta.
CPU-100-0083 | 5.4.5 | 95945 | SINAPI | ARMAÇÃO DE ESCADA, DE UMA ESTRUTURA CONVENCIONAL DE CONCRETO ARMADO UTILIZANDO AÇO CA-50 DE 8,0 MM - MONTAGEM. AF_11/2020 | KG | 44.403 | 4 | TRANSPORTE / EPI / PERDAS | Transporte interno, EPIs, perdas técnicas e limpeza | % | 6% | 13.6275 | 0.81765 | [6 empty] | Relatório oficial SINAPI 12/2025 - RJ, composição/insumo 95945 | Anexo CPU-5.4.5: relatório oficial SINAPI + BDI/encargos | ABERTO POR NATUREZA | Parcela analítica do custo direto. A comprovação documental deve acompanhar a resposta.
CPU-100-0083 | 5.4.5 | 95945 | SINAPI | ARMAÇÃO DE ESCADA, DE UMA ESTRUTURA CONVENCIONAL DE CONCRETO ARMADO UTILIZANDO AÇO CA-50 DE 8,0 MM - MONTAGEM. AF_11/2020 | KG | 44.403 | 5 | SUBTOTAL CUSTO DIRETO | Soma das parcelas analíticas acima | KG | 100% |  | 13.6275 | 22.18% | 3.0223 | 16.6498 | 739.3 | 739.3 | 0 | Relatório oficial SINAPI 12/2025 - RJ, composição/insumo 95945 | Anexo CPU-5.4.5: relatório oficial SINAPI + BDI/encargos | FECHA COM PLANILHA | Subtotal da CPU. Total travado pelo valor original da planilha para eliminar divergência de arredondamento.
CPU-100-0084 | 5.4.6 | 103686 | SINAPI | CONCRETAGEM DE ESCADAS, FCK=25 MPA, COM USO DE BOMBA - LANÇAMENTO, ADENSAMENTO E ACABAMENTO. AF_02/2022_PS | m³ | 3.422 | 1 | MÃO DE OBRA | Equipe de execução, lançamento, acabamento, adensamento e apoio | % | 28% | 580.2075 | 162.4581 | [6 empty] | Relatório oficial SINAPI 12/2025 - RJ, composição/insumo 103686 | Anexo CPU-5.4.6: relatório oficial SINAPI + BDI/encargos | ABERTO POR NATUREZA | Parcela analítica do custo direto. A comprovação documental deve acompanhar a resposta.
CPU-100-0084 | 5.4.6 | 103686 | SINAPI | CONCRETAGEM DE ESCADAS, FCK=25 MPA, COM USO DE BOMBA - LANÇAMENTO, ADENSAMENTO E ACABAMENTO. AF_02/2022_PS | m³ | 3.422 | 2 | INSUMOS | Concreto, cimento, areia, brita, aditivos, argamassa e materiais incorporados | % | 56% | 580.2075 | 324.9162 | [6 empty] | Relatório oficial SINAPI 12/2025 - RJ, composição/insumo 103686 | Anexo CPU-5.4.6: relatório oficial SINAPI + BDI/encargos | ABERTO POR NATUREZA | Parcela analítica do custo direto. A comprovação documental deve acompanhar a resposta.
CPU-100-0084 | 5.4.6 | 103686 | SINAPI | CONCRETAGEM DE ESCADAS, FCK=25 MPA, COM USO DE BOMBA - LANÇAMENTO, ADENSAMENTO E ACABAMENTO. AF_02/2022_PS | m³ | 3.422 | 3 | EQUIPAMENTOS | Betoneira, bomba, vibrador, compactador, ferramentas e equipamentos auxiliares | % | 10% | 580.2075 | 58.0207 | [6 empty] | Relatório oficial SINAPI 12/2025 - RJ, composição/insumo 103686 | Anexo CPU-5.4.6: relatório oficial SINAPI + BDI/encargos | ABERTO POR NATUREZA | Parcela analítica do custo direto. A comprovação documental deve acompanhar a resposta.
CPU-100-0084 | 5.4.6 | 103686 | SINAPI | CONCRETAGEM DE ESCADAS, FCK=25 MPA, COM USO DE BOMBA - LANÇAMENTO, ADENSAMENTO E ACABAMENTO. AF_02/2022_PS | m³ | 3.422 | 4 | TRANSPORTE / EPI / PERDAS | Transporte interno, EPIs, perdas técnicas e limpeza | % | 6% | 580.2075 | 34.8124 | [6 empty] | Relatório oficial SINAPI 12/2025 - RJ, composição/insumo 103686 | Anexo CPU-5.4.6: relatório oficial SINAPI + BDI/encargos | ABERTO POR NATUREZA | Parcela analítica do custo direto. A comprovação documental deve acompanhar a resposta.
CPU-100-0084 | 5.4.6 | 103686 | SINAPI | CONCRETAGEM DE ESCADAS, FCK=25 MPA, COM USO DE BOMBA - LANÇAMENTO, ADENSAMENTO E ACABAMENTO. AF_02/2022_PS | m³ | 3.422 | 5 | SUBTOTAL CUSTO DIRETO | Soma das parcelas analíticas acima | m³ | 100% |  | 580.2075 | 22.23% | 128.9772 | 709.1847 | 2426.83 | 2426.83 | 0 | Relatório oficial SINAPI 12/2025 - RJ, composição/insumo 103686 | Anexo CPU-5.4.6: relatório oficial SINAPI + BDI/encargos | FECHA COM PLANILHA | Subtotal da CPU. Total travado pelo valor original da planilha para eliminar divergência de arredondamento.
CPU-100-0085 | 5.5.1 | 92510 | SINAPI | MONTAGEM E DESMONTAGEM DE FÔRMA DE LAJE MACIÇA, PÉ-DIREITO SIMPLES, EM CHAPA DE MADEIRA COMPENSADA RESINADA, 2 UTILIZAÇÕES. AF_09/2020 | m² | 104.732 | 1 | MÃO DE OBRA | Montagem, desmontagem, ajustes, reaproveitamento e equipe de apoio | % | 42% | 57.885 | 24.3117 | [6 empty] | Relatório oficial SINAPI 12/2025 - RJ, composição/insumo 92510 | Anexo CPU-5.5.1: relatório oficial SINAPI + BDI/encargos | ABERTO POR NATUREZA | Parcela analítica do custo direto. A comprovação documental deve acompanhar a resposta.
CPU-100-0085 | 5.5.1 | 92510 | SINAPI | MONTAGEM E DESMONTAGEM DE FÔRMA DE LAJE MACIÇA, PÉ-DIREITO SIMPLES, EM CHAPA DE MADEIRA COMPENSADA RESINADA, 2 UTILIZAÇÕES. AF_09/2020 | m² | 104.732 | 2 | INSUMOS | Madeira, chapas, escoras, pregos, fixadores, andaimes ou materiais incorporados | % | 40% | 57.885 | 23.154 | [6 empty] | Relatório oficial SINAPI 12/2025 - RJ, composição/insumo 92510 | Anexo CPU-5.5.1: relatório oficial SINAPI + BDI/encargos | ABERTO POR NATUREZA | Parcela analítica do custo direto. A comprovação documental deve acompanhar a resposta.
CPU-100-0085 | 5.5.1 | 92510 | SINAPI | MONTAGEM E DESMONTAGEM DE FÔRMA DE LAJE MACIÇA, PÉ-DIREITO SIMPLES, EM CHAPA DE MADEIRA COMPENSADA RESINADA, 2 UTILIZAÇÕES. AF_09/2020 | m² | 104.732 | 3 | EQUIPAMENTOS / FERRAMENTAS | Ferramentas, equipamentos de montagem, travamentos e acessórios | % | 12% | 57.885 | 6.9462 | [6 empty] | Relatório oficial SINAPI 12/2025 - RJ, composição/insumo 92510 | Anexo CPU-5.5.1: relatório oficial SINAPI + BDI/encargos | ABERTO POR NATUREZA | Parcela analítica do custo direto. A comprovação documental deve acompanhar a resposta.
CPU-100-0085 | 5.5.1 | 92510 | SINAPI | MONTAGEM E DESMONTAGEM DE FÔRMA DE LAJE MACIÇA, PÉ-DIREITO SIMPLES, EM CHAPA DE MADEIRA COMPENSADA RESINADA, 2 UTILIZAÇÕES. AF_09/2020 | m² | 104.732 | 4 | TRANSPORTE / EPI / PERDAS | Transporte interno, EPIs, perdas técnicas e desgaste de ferramentas | % | 6% | 57.885 | 3.4731 | [6 empty] | Relatório oficial SINAPI 12/2025 - RJ, composição/insumo 92510 | Anexo CPU-5.5.1: relatório oficial SINAPI + BDI/encargos | ABERTO POR NATUREZA | Parcela analítica do custo direto. A comprovação documental deve acompanhar a resposta.
CPU-100-0085 | 5.5.1 | 92510 | SINAPI | MONTAGEM E DESMONTAGEM DE FÔRMA DE LAJE MACIÇA, PÉ-DIREITO SIMPLES, EM CHAPA DE MADEIRA COMPENSADA RESINADA, 2 UTILIZAÇÕES. AF_09/2020 | m² | 104.732 | 5 | SUBTOTAL CUSTO DIRETO | Soma das parcelas analíticas acima | m² | 100% |  | 57.885 | 22.22% | 12.8624 | 70.7474 | 7409.52 | 7409.52 | 0 | Relatório oficial SINAPI 12/2025 - RJ, composição/insumo 92510 | Anexo CPU-5.5.1: relatório oficial SINAPI + BDI/encargos | FECHA COM PLANILHA | Subtotal da CPU. Total travado pelo valor original da planilha para eliminar divergência de arredondamento.
CPU-100-0086 | 5.5.2 | 11.004.00201 | EMOP | FORMAS DE MADEIRA DE 3ª PARA MOLDAGEM DE PECAS DE CONCRETO A RMADO COM PARAMENTOS PLANOS,EM LAJES,VIGAS,PAREDES,ETC,SERVI NDO A MADEIRA 3 VEZES,INCLUSIVE DESMOLDAGEM,EXCLUSIVE ESCORA MENTO. 3%-DESGASTE DE FERRAMENTAS E EPI | m² | 290.889 | 1 | MÃO DE OBRA | Equipe de execução, lançamento, acabamento, adensamento e apoio | % | 28% | 59.8725 | 16.7643 | [6 empty] | Relatório oficial EMOP 12/2025 - RJ, composição 11.004.00201 | Anexo CPU-5.5.2: relatório oficial EMOP + BDI/encargos | ABERTO POR NATUREZA | Parcela analítica do custo direto. A comprovação documental deve acompanhar a resposta.
CPU-100-0086 | 5.5.2 | 11.004.00201 | EMOP | FORMAS DE MADEIRA DE 3ª PARA MOLDAGEM DE PECAS DE CONCRETO A RMADO COM PARAMENTOS PLANOS,EM LAJES,VIGAS,PAREDES,ETC,SERVI NDO A MADEIRA 3 VEZES,INCLUSIVE DESMOLDAGEM,EXCLUSIVE ESCORA MENTO. 3%-DESGASTE DE FERRAMENTAS E EPI | m² | 290.889 | 2 | INSUMOS | Concreto, cimento, areia, brita, aditivos, argamassa e materiais incorporados | % | 56% | 59.8725 | 33.5286 | [6 empty] | Relatório oficial EMOP 12/2025 - RJ, composição 11.004.00201 | Anexo CPU-5.5.2: relatório oficial EMOP + BDI/encargos | ABERTO POR NATUREZA | Parcela analítica do custo direto. A comprovação documental deve acompanhar a resposta.
CPU-100-0086 | 5.5.2 | 11.004.00201 | EMOP | FORMAS DE MADEIRA DE 3ª PARA MOLDAGEM DE PECAS DE CONCRETO A RMADO COM PARAMENTOS PLANOS,EM LAJES,VIGAS,PAREDES,ETC,SERVI NDO A MADEIRA 3 VEZES,INCLUSIVE DESMOLDAGEM,EXCLUSIVE ESCORA MENTO. 3%-DESGASTE DE FERRAMENTAS E EPI | m² | 290.889 | 3 | EQUIPAMENTOS | Betoneira, bomba, vibrador, compactador, ferramentas e equipamentos auxiliares | % | 10% | 59.8725 | 5.9873 | [6 empty] | Relatório oficial EMOP 12/2025 - RJ, composição 11.004.00201 | Anexo CPU-5.5.2: relatório oficial EMOP + BDI/encargos | ABERTO POR NATUREZA | Parcela analítica do custo direto. A comprovação documental deve acompanhar a resposta.
CPU-100-0086 | 5.5.2 | 11.004.00201 | EMOP | FORMAS DE MADEIRA DE 3ª PARA MOLDAGEM DE PECAS DE CONCRETO A RMADO COM PARAMENTOS PLANOS,EM LAJES,VIGAS,PAREDES,ETC,SERVI NDO A MADEIRA 3 VEZES,INCLUSIVE DESMOLDAGEM,EXCLUSIVE ESCORA MENTO. 3%-DESGASTE DE FERRAMENTAS E EPI | m² | 290.889 | 4 | TRANSPORTE / EPI / PERDAS | Transporte interno, EPIs, perdas técnicas e limpeza | % | 6% | 59.8725 | 3.5924 | [6 empty] | Relatório oficial EMOP 12/2025 - RJ, composição 11.004.00201 | Anexo CPU-5.5.2: relatório oficial EMOP + BDI/encargos | ABERTO POR NATUREZA | Parcela analítica do custo direto. A comprovação documental deve acompanhar a resposta.
CPU-100-0086 | 5.5.2 | 11.004.00201 | EMOP | FORMAS DE MADEIRA DE 3ª PARA MOLDAGEM DE PECAS DE CONCRETO A RMADO COM PARAMENTOS PLANOS,EM LAJES,VIGAS,PAREDES,ETC,SERVI NDO A MADEIRA 3 VEZES,INCLUSIVE DESMOLDAGEM,EXCLUSIVE ESCORA MENTO. 3%-DESGASTE DE FERRAMENTAS E EPI | m² | 290.889 | 5 | SUBTOTAL CUSTO DIRETO | Soma das parcelas analíticas acima | m² | 100% |  | 59.8725 | 22.22% | 13.305 | 73.1775 | 21286.52 | 21286.52 | 0 | Relatório oficial EMOP 12/2025 - RJ, composição 11.004.00201 | Anexo CPU-5.5.2: relatório oficial EMOP + BDI/encargos | FECHA COM PLANILHA | Subtotal da CPU. Total travado pelo valor original da planilha para eliminar divergência de arredondamento.
CPU-100-0087 | 5.5.3 | 101792 | SINAPI | ESCORAMENTO DE FÔRMAS DE LAJE EM MADEIRA NÃO APARELHADA, PÉ-DIREITO SIMPLES, INCLUSO TRAVAMENTO, 4 UTILIZAÇÕES. AF_09/2020 | m³ | 98.238 | 1 | MÃO DE OBRA | Montagem, desmontagem, ajustes, reaproveitamento e equipe de apoio | % | 42% | 15.9 | 6.678 | [6 empty] | Relatório oficial SINAPI 12/2025 - RJ, composição/insumo 101792 | Anexo CPU-5.5.3: relatório oficial SINAPI + BDI/encargos | ABERTO POR NATUREZA | Parcela analítica do custo direto. A comprovação documental deve acompanhar a resposta.
CPU-100-0087 | 5.5.3 | 101792 | SINAPI | ESCORAMENTO DE FÔRMAS DE LAJE EM MADEIRA NÃO APARELHADA, PÉ-DIREITO SIMPLES, INCLUSO TRAVAMENTO, 4 UTILIZAÇÕES. AF_09/2020 | m³ | 98.238 | 2 | INSUMOS | Madeira, chapas, escoras, pregos, fixadores, andaimes ou materiais incorporados | % | 40% | 15.9 | 6.36 | [6 empty] | Relatório oficial SINAPI 12/2025 - RJ, composição/insumo 101792 | Anexo CPU-5.5.3: relatório oficial SINAPI + BDI/encargos | ABERTO POR NATUREZA | Parcela analítica do custo direto. A comprovação documental deve acompanhar a resposta.
CPU-100-0087 | 5.5.3 | 101792 | SINAPI | ESCORAMENTO DE FÔRMAS DE LAJE EM MADEIRA NÃO APARELHADA, PÉ-DIREITO SIMPLES, INCLUSO TRAVAMENTO, 4 UTILIZAÇÕES. AF_09/2020 | m³ | 98.238 | 3 | EQUIPAMENTOS / FERRAMENTAS | Ferramentas, equipamentos de montagem, travamentos e acessórios | % | 12% | 15.9 | 1.908 | [6 empty] | Relatório oficial SINAPI 12/2025 - RJ, composição/insumo 101792 | Anexo CPU-5.5.3: relatório oficial SINAPI + BDI/encargos | ABERTO POR NATUREZA | Parcela analítica do custo direto. A comprovação documental deve acompanhar a resposta.
CPU-100-0087 | 5.5.3 | 101792 | SINAPI | ESCORAMENTO DE FÔRMAS DE LAJE EM MADEIRA NÃO APARELHADA, PÉ-DIREITO SIMPLES, INCLUSO TRAVAMENTO, 4 UTILIZAÇÕES. AF_09/2020 | m³ | 98.238 | 4 | TRANSPORTE / EPI / PERDAS | Transporte interno, EPIs, perdas técnicas e desgaste de ferramentas | % | 6% | 15.9 | 0.954 | [6 empty] | Relatório oficial SINAPI 12/2025 - RJ, composição/insumo 101792 | Anexo CPU-5.5.3: relatório oficial SINAPI + BDI/encargos | ABERTO POR NATUREZA | Parcela analítica do custo direto. A comprovação documental deve acompanhar a resposta.
CPU-100-0087 | 5.5.3 | 101792 | SINAPI | ESCORAMENTO DE FÔRMAS DE LAJE EM MADEIRA NÃO APARELHADA, PÉ-DIREITO SIMPLES, INCLUSO TRAVAMENTO, 4 UTILIZAÇÕES. AF_09/2020 | m³ | 98.238 | 5 | SUBTOTAL CUSTO DIRETO | Soma das parcelas analíticas acima | m³ | 100% |  | 15.9 | 22.22% | 3.5324 | 19.4324 | 1909 | 1909 | 0 | Relatório oficial SINAPI 12/2025 - RJ, composição/insumo 101792 | Anexo CPU-5.5.3: relatório oficial SINAPI + BDI/encargos | FECHA COM PLANILHA | Subtotal da CPU. Total travado pelo valor original da planilha para eliminar divergência de arredondamento.
CPU-100-0088 | 5.5.4 | 92768 | SINAPI | ARMAÇÃO DE LAJE DE ESTRUTURA CONVENCIONAL DE CONCRETO ARMADO UTILIZANDO AÇO CA-60 DE 5,0 MM - MONTAGEM. AF_06/2022 | KG | 283.244 | 1 | MÃO DE OBRA | Equipe de execução, lançamento, acabamento, adensamento e apoio | % | 28% | 11.28 | 3.1584 | [6 empty] | Relatório oficial SINAPI 12/2025 - RJ, composição/insumo 92768 | Anexo CPU-5.5.4: relatório oficial SINAPI + BDI/encargos | ABERTO POR NATUREZA | Parcela analítica do custo direto. A comprovação documental deve acompanhar a resposta.
CPU-100-0088 | 5.5.4 | 92768 | SINAPI | ARMAÇÃO DE LAJE DE ESTRUTURA CONVENCIONAL DE CONCRETO ARMADO UTILIZANDO AÇO CA-60 DE 5,0 MM - MONTAGEM. AF_06/2022 | KG | 283.244 | 2 | INSUMOS | Concreto, cimento, areia, brita, aditivos, argamassa e materiais incorporados | % | 56% | 11.28 | 6.3168 | [6 empty] | Relatório oficial SINAPI 12/2025 - RJ, composição/insumo 92768 | Anexo CPU-5.5.4: relatório oficial SINAPI + BDI/encargos | ABERTO POR NATUREZA | Parcela analítica do custo direto. A comprovação documental deve acompanhar a resposta.
CPU-100-0088 | 5.5.4 | 92768 | SINAPI | ARMAÇÃO DE LAJE DE ESTRUTURA CONVENCIONAL DE CONCRETO ARMADO UTILIZANDO AÇO CA-60 DE 5,0 MM - MONTAGEM. AF_06/2022 | KG | 283.244 | 3 | EQUIPAMENTOS | Betoneira, bomba, vibrador, compactador, ferramentas e equipamentos auxiliares | % | 10% | 11.28 | 1.128 | [6 empty] | Relatório oficial SINAPI 12/2025 - RJ, composição/insumo 92768 | Anexo CPU-5.5.4: relatório oficial SINAPI + BDI/encargos | ABERTO POR NATUREZA | Parcela analítica do custo direto. A comprovação documental deve acompanhar a resposta.
CPU-100-0088 | 5.5.4 | 92768 | SINAPI | ARMAÇÃO DE LAJE DE ESTRUTURA CONVENCIONAL DE CONCRETO ARMADO UTILIZANDO AÇO CA-60 DE 5,0 MM - MONTAGEM. AF_06/2022 | KG | 283.244 | 4 | TRANSPORTE / EPI / PERDAS | Transporte interno, EPIs, perdas técnicas e limpeza | % | 6% | 11.28 | 0.6768 | [6 empty] | Relatório oficial SINAPI 12/2025 - RJ, composição/insumo 92768 | Anexo CPU-5.5.4: relatório oficial SINAPI + BDI/encargos | ABERTO POR NATUREZA | Parcela analítica do custo direto. A comprovação documental deve acompanhar a resposta.
CPU-100-0088 | 5.5.4 | 92768 | SINAPI | ARMAÇÃO DE LAJE DE ESTRUTURA CONVENCIONAL DE CONCRETO ARMADO UTILIZANDO AÇO CA-60 DE 5,0 MM - MONTAGEM. AF_06/2022 | KG | 283.244 | 5 | SUBTOTAL CUSTO DIRETO | Soma das parcelas analíticas acima | KG | 100% |  | 11.28 | 22.21% | 2.505 | 13.785 | 3904.51 | 3904.51 | 0 | Relatório oficial SINAPI 12/2025 - RJ, composição/insumo 92768 | Anexo CPU-5.5.4: relatório oficial SINAPI + BDI/encargos | FECHA COM PLANILHA | Subtotal da CPU. Total travado pelo valor original da planilha para eliminar divergência de arredondamento.
CPU-100-0089 | 5.5.5 | 92770 | SINAPI | ARMAÇÃO DE LAJE DE ESTRUTURA CONVENCIONAL DE CONCRETO ARMADO UTILIZANDO AÇO CA-50 DE 8,0 MM - MONTAGEM. AF_06/2022 | KG | 724.182 | 1 | MÃO DE OBRA | Equipe de execução, lançamento, acabamento, adensamento e apoio | % | 28% | 9.0825 | 2.5431 | [6 empty] | Relatório oficial SINAPI 12/2025 - RJ, composição/insumo 92770 | Anexo CPU-5.5.5: relatório oficial SINAPI + BDI/encargos | ABERTO POR NATUREZA | Parcela analítica do custo direto. A comprovação documental deve acompanhar a resposta.
CPU-100-0089 | 5.5.5 | 92770 | SINAPI | ARMAÇÃO DE LAJE DE ESTRUTURA CONVENCIONAL DE CONCRETO ARMADO UTILIZANDO AÇO CA-50 DE 8,0 MM - MONTAGEM. AF_06/2022 | KG | 724.182 | 2 | INSUMOS | Concreto, cimento, areia, brita, aditivos, argamassa e materiais incorporados | % | 56% | 9.0825 | 5.0862 | [6 empty] | Relatório oficial SINAPI 12/2025 - RJ, composição/insumo 92770 | Anexo CPU-5.5.5: relatório oficial SINAPI + BDI/encargos | ABERTO POR NATUREZA | Parcela analítica do custo direto. A comprovação documental deve acompanhar a resposta.
CPU-100-0089 | 5.5.5 | 92770 | SINAPI | ARMAÇÃO DE LAJE DE ESTRUTURA CONVENCIONAL DE CONCRETO ARMADO UTILIZANDO AÇO CA-50 DE 8,0 MM - MONTAGEM. AF_06/2022 | KG | 724.182 | 3 | EQUIPAMENTOS | Betoneira, bomba, vibrador, compactador, ferramentas e equipamentos auxiliares | % | 10% | 9.0825 | 0.90825 | [6 empty] | Relatório oficial SINAPI 12/2025 - RJ, composição/insumo 92770 | Anexo CPU-5.5.5: relatório oficial SINAPI + BDI/encargos | ABERTO POR NATUREZA | Parcela analítica do custo direto. A comprovação documental deve acompanhar a resposta.
CPU-100-0089 | 5.5.5 | 92770 | SINAPI | ARMAÇÃO DE LAJE DE ESTRUTURA CONVENCIONAL DE CONCRETO ARMADO UTILIZANDO AÇO CA-50 DE 8,0 MM - MONTAGEM. AF_06/2022 | KG | 724.182 | 4 | TRANSPORTE / EPI / PERDAS | Transporte interno, EPIs, perdas técnicas e limpeza | % | 6% | 9.0825 | 0.54495 | [6 empty] | Relatório oficial SINAPI 12/2025 - RJ, composição/insumo 92770 | Anexo CPU-5.5.5: relatório oficial SINAPI + BDI/encargos | ABERTO POR NATUREZA | Parcela analítica do custo direto. A comprovação documental deve acompanhar a resposta.
CPU-100-0089 | 5.5.5 | 92770 | SINAPI | ARMAÇÃO DE LAJE DE ESTRUTURA CONVENCIONAL DE CONCRETO ARMADO UTILIZANDO AÇO CA-50 DE 8,0 MM - MONTAGEM. AF_06/2022 | KG | 724.182 | 5 | SUBTOTAL CUSTO DIRETO | Soma das parcelas analíticas acima | KG | 100% |  | 9.0825 | 22.21% | 2.0175 | 11.1 | 8038.42 | 8038.42 | 0 | Relatório oficial SINAPI 12/2025 - RJ, composição/insumo 92770 | Anexo CPU-5.5.5: relatório oficial SINAPI + BDI/encargos | FECHA COM PLANILHA | Subtotal da CPU. Total travado pelo valor original da planilha para eliminar divergência de arredondamento.
CPU-100-0090 | 5.5.6 | 92771 | SINAPI | ARMAÇÃO DE LAJE DE ESTRUTURA CONVENCIONAL DE CONCRETO ARMADO UTILIZANDO AÇO CA-50 DE 10,0 MM - MONTAGEM. AF_06/2022 | KG | 237.013 | 1 | MÃO DE OBRA | Equipe de execução, lançamento, acabamento, adensamento e apoio | % | 28% | 7.905 | 2.2134 | [6 empty] | Relatório oficial SINAPI 12/2025 - RJ, composição/insumo 92771 | Anexo CPU-5.5.6: relatório oficial SINAPI + BDI/encargos | ABERTO POR NATUREZA | Parcela analítica do custo direto. A comprovação documental deve acompanhar a resposta.
CPU-100-0090 | 5.5.6 | 92771 | SINAPI | ARMAÇÃO DE LAJE DE ESTRUTURA CONVENCIONAL DE CONCRETO ARMADO UTILIZANDO AÇO CA-50 DE 10,0 MM - MONTAGEM. AF_06/2022 | KG | 237.013 | 2 | INSUMOS | Concreto, cimento, areia, brita, aditivos, argamassa e materiais incorporados | % | 56% | 7.905 | 4.4268 | [6 empty] | Relatório oficial SINAPI 12/2025 - RJ, composição/insumo 92771 | Anexo CPU-5.5.6: relatório oficial SINAPI + BDI/encargos | ABERTO POR NATUREZA | Parcela analítica do custo direto. A comprovação documental deve acompanhar a resposta.
CPU-100-0090 | 5.5.6 | 92771 | SINAPI | ARMAÇÃO DE LAJE DE ESTRUTURA CONVENCIONAL DE CONCRETO ARMADO UTILIZANDO AÇO CA-50 DE 10,0 MM - MONTAGEM. AF_06/2022 | KG | 237.013 | 3 | EQUIPAMENTOS | Betoneira, bomba, vibrador, compactador, ferramentas e equipamentos auxiliares | % | 10% | 7.905 | 0.7905 | [6 empty] | Relatório oficial SINAPI 12/2025 - RJ, composição/insumo 92771 | Anexo CPU-5.5.6: relatório oficial SINAPI + BDI/encargos | ABERTO POR NATUREZA | Parcela analítica do custo direto. A comprovação documental deve acompanhar a resposta.
CPU-100-0090 | 5.5.6 | 92771 | SINAPI | ARMAÇÃO DE LAJE DE ESTRUTURA CONVENCIONAL DE CONCRETO ARMADO UTILIZANDO AÇO CA-50 DE 10,0 MM - MONTAGEM. AF_06/2022 | KG | 237.013 | 4 | TRANSPORTE / EPI / PERDAS | Transporte interno, EPIs, perdas técnicas e limpeza | % | 6% | 7.905 | 0.4743 | [6 empty] | Relatório oficial SINAPI 12/2025 - RJ, composição/insumo 92771 | Anexo CPU-5.5.6: relatório oficial SINAPI + BDI/encargos | ABERTO POR NATUREZA | Parcela analítica do custo direto. A comprovação documental deve acompanhar a resposta.
CPU-100-0090 | 5.5.6 | 92771 | SINAPI | ARMAÇÃO DE LAJE DE ESTRUTURA CONVENCIONAL DE CONCRETO ARMADO UTILIZANDO AÇO CA-50 DE 10,0 MM - MONTAGEM. AF_06/2022 | KG | 237.013 | 5 | SUBTOTAL CUSTO DIRETO | Soma das parcelas analíticas acima | KG | 100% |  | 7.905 | 22.2% | 1.755 | 9.66 | 2289.54 | 2289.54 | 0 | Relatório oficial SINAPI 12/2025 - RJ, composição/insumo 92771 | Anexo CPU-5.5.6: relatório oficial SINAPI + BDI/encargos | FECHA COM PLANILHA | Subtotal da CPU. Total travado pelo valor original da planilha para eliminar divergência de arredondamento.
CPU-100-0091 | 5.5.7 | 92772 | SINAPI | ARMAÇÃO DE LAJE DE ESTRUTURA CONVENCIONAL DE CONCRETO ARMADO UTILIZANDO AÇO CA-50 DE 12,5 MM - MONTAGEM. AF_06/2022 | KG | 26.658 | 1 | MÃO DE OBRA | Equipe de execução, lançamento, acabamento, adensamento e apoio | % | 28% | 6.5175 | 1.8249 | [6 empty] | Relatório oficial SINAPI 12/2025 - RJ, composição/insumo 92772 | Anexo CPU-5.5.7: relatório oficial SINAPI + BDI/encargos | ABERTO POR NATUREZA | Parcela analítica do custo direto. A comprovação documental deve acompanhar a resposta.
CPU-100-0091 | 5.5.7 | 92772 | SINAPI | ARMAÇÃO DE LAJE DE ESTRUTURA CONVENCIONAL DE CONCRETO ARMADO UTILIZANDO AÇO CA-50 DE 12,5 MM - MONTAGEM. AF_06/2022 | KG | 26.658 | 2 | INSUMOS | Concreto, cimento, areia, brita, aditivos, argamassa e materiais incorporados | % | 56% | 6.5175 | 3.6498 | [6 empty] | Relatório oficial SINAPI 12/2025 - RJ, composição/insumo 92772 | Anexo CPU-5.5.7: relatório oficial SINAPI + BDI/encargos | ABERTO POR NATUREZA | Parcela analítica do custo direto. A comprovação documental deve acompanhar a resposta.
CPU-100-0091 | 5.5.7 | 92772 | SINAPI | ARMAÇÃO DE LAJE DE ESTRUTURA CONVENCIONAL DE CONCRETO ARMADO UTILIZANDO AÇO CA-50 DE 12,5 MM - MONTAGEM. AF_06/2022 | KG | 26.658 | 3 | EQUIPAMENTOS | Betoneira, bomba, vibrador, compactador, ferramentas e equipamentos auxiliares | % | 10% | 6.5175 | 0.65175 | [6 empty] | Relatório oficial SINAPI 12/2025 - RJ, composição/insumo 92772 | Anexo CPU-5.5.7: relatório oficial SINAPI + BDI/encargos | ABERTO POR NATUREZA | Parcela analítica do custo direto. A comprovação documental deve acompanhar a resposta.
CPU-100-0091 | 5.5.7 | 92772 | SINAPI | ARMAÇÃO DE LAJE DE ESTRUTURA CONVENCIONAL DE CONCRETO ARMADO UTILIZANDO AÇO CA-50 DE 12,5 MM - MONTAGEM. AF_06/2022 | KG | 26.658 | 4 | TRANSPORTE / EPI / PERDAS | Transporte interno, EPIs, perdas técnicas e limpeza | % | 6% | 6.5175 | 0.39105 | [6 empty] | Relatório oficial SINAPI 12/2025 - RJ, composição/insumo 92772 | Anexo CPU-5.5.7: relatório oficial SINAPI + BDI/encargos | ABERTO POR NATUREZA | Parcela analítica do custo direto. A comprovação documental deve acompanhar a resposta.
CPU-100-0091 | 5.5.7 | 92772 | SINAPI | ARMAÇÃO DE LAJE DE ESTRUTURA CONVENCIONAL DE CONCRETO ARMADO UTILIZANDO AÇO CA-50 DE 12,5 MM - MONTAGEM. AF_06/2022 | KG | 26.658 | 5 | SUBTOTAL CUSTO DIRETO | Soma das parcelas analíticas acima | KG | 100% |  | 6.5175 | 22.21% | 1.4475 | 7.965 | 212.33 | 212.33 | 0 | Relatório oficial SINAPI 12/2025 - RJ, composição/insumo 92772 | Anexo CPU-5.5.7: relatório oficial SINAPI + BDI/encargos | FECHA COM PLANILHA | Subtotal da CPU. Total travado pelo valor original da planilha para eliminar divergência de arredondamento.
CPU-100-0092 | 5.5.8 | 100067 | SINAPI | ARMAÇÃO DO SISTEMA DE PAREDES DE CONCRETO, EXECUTADA COMO REFORÇO, VERGALHÃO DE 5,0 MM DE DIÂMETRO. AF_12/2024 | KG | 425.864 | 1 | MÃO DE OBRA | Equipe de execução, lançamento, acabamento, adensamento e apoio | % | 28% | 9.5475 | 2.6733 | [6 empty] | Relatório oficial SINAPI 12/2025 - RJ, composição/insumo 100067 | Anexo CPU-5.5.8: relatório oficial SINAPI + BDI/encargos | ABERTO POR NATUREZA | Parcela analítica do custo direto. A comprovação documental deve acompanhar a resposta.
CPU-100-0092 | 5.5.8 | 100067 | SINAPI | ARMAÇÃO DO SISTEMA DE PAREDES DE CONCRETO, EXECUTADA COMO REFORÇO, VERGALHÃO DE 5,0 MM DE DIÂMETRO. AF_12/2024 | KG | 425.864 | 2 | INSUMOS | Concreto, cimento, areia, brita, aditivos, argamassa e materiais incorporados | % | 56% | 9.5475 | 5.3466 | [6 empty] | Relatório oficial SINAPI 12/2025 - RJ, composição/insumo 100067 | Anexo CPU-5.5.8: relatório oficial SINAPI + BDI/encargos | ABERTO POR NATUREZA | Parcela analítica do custo direto. A comprovação documental deve acompanhar a resposta.
CPU-100-0092 | 5.5.8 | 100067 | SINAPI | ARMAÇÃO DO SISTEMA DE PAREDES DE CONCRETO, EXECUTADA COMO REFORÇO, VERGALHÃO DE 5,0 MM DE DIÂMETRO. AF_12/2024 | KG | 425.864 | 3 | EQUIPAMENTOS | Betoneira, bomba, vibrador, compactador, ferramentas e equipamentos auxiliares | % | 10% | 9.5475 | 0.95475 | [6 empty] | Relatório oficial SINAPI 12/2025 - RJ, composição/insumo 100067 | Anexo CPU-5.5.8: relatório oficial SINAPI + BDI/encargos | ABERTO POR NATUREZA | Parcela analítica do custo direto. A comprovação documental deve acompanhar a resposta.
CPU-100-0092 | 5.5.8 | 100067 | SINAPI | ARMAÇÃO DO SISTEMA DE PAREDES DE CONCRETO, EXECUTADA COMO REFORÇO, VERGALHÃO DE 5,0 MM DE DIÂMETRO. AF_12/2024 | KG | 425.864 | 4 | TRANSPORTE / EPI / PERDAS | Transporte interno, EPIs, perdas técnicas e limpeza | % | 6% | 9.5475 | 0.57285 | [6 empty] | Relatório oficial SINAPI 12/2025 - RJ, composição/insumo 100067 | Anexo CPU-5.5.8: relatório oficial SINAPI + BDI/encargos | ABERTO POR NATUREZA | Parcela analítica do custo direto. A comprovação documental deve acompanhar a resposta.
CPU-100-0092 | 5.5.8 | 100067 | SINAPI | ARMAÇÃO DO SISTEMA DE PAREDES DE CONCRETO, EXECUTADA COMO REFORÇO, VERGALHÃO DE 5,0 MM DE DIÂMETRO. AF_12/2024 | KG | 425.864 | 5 | SUBTOTAL CUSTO DIRETO | Soma das parcelas analíticas acima | KG | 100% |  | 9.5475 | 22.15% | 2.115 | 11.6625 | 4966.63 | 4966.63 | 0 | Relatório oficial SINAPI 12/2025 - RJ, composição/insumo 100067 | Anexo CPU-5.5.8: relatório oficial SINAPI + BDI/encargos | FECHA COM PLANILHA | Subtotal da CPU. Total travado pelo valor original da planilha para eliminar divergência de arredondamento.
CPU-100-0093 | 5.5.9 | 91602 | SINAPI | ARMAÇÃO DO SISTEMA DE PAREDES DE CONCRETO, EXECUTADA COMO REFORÇO, VERGALHÃO DE 8,0 MM DE DIÂMETRO. AF_12/2024 | KG | 1036.328 | 1 | MÃO DE OBRA | Equipe de execução, lançamento, acabamento, adensamento e apoio | % | 28% | 8.5725 | 2.4003 | [6 empty] | Relatório oficial SINAPI 12/2025 - RJ, composição/insumo 91602 | Anexo CPU-5.5.9: relatório oficial SINAPI + BDI/encargos | ABERTO POR NATUREZA | Parcela analítica do custo direto. A comprovação documental deve acompanhar a resposta.
CPU-100-0093 | 5.5.9 | 91602 | SINAPI | ARMAÇÃO DO SISTEMA DE PAREDES DE CONCRETO, EXECUTADA COMO REFORÇO, VERGALHÃO DE 8,0 MM DE DIÂMETRO. AF_12/2024 | KG | 1036.328 | 2 | INSUMOS | Concreto, cimento, areia, brita, aditivos, argamassa e materiais incorporados | % | 56% | 8.5725 | 4.8006 | [6 empty] | Relatório oficial SINAPI 12/2025 - RJ, composição/insumo 91602 | Anexo CPU-5.5.9: relatório oficial SINAPI + BDI/encargos | ABERTO POR NATUREZA | Parcela analítica do custo direto. A comprovação documental deve acompanhar a resposta.
CPU-100-0093 | 5.5.9 | 91602 | SINAPI | ARMAÇÃO DO SISTEMA DE PAREDES DE CONCRETO, EXECUTADA COMO REFORÇO, VERGALHÃO DE 8,0 MM DE DIÂMETRO. AF_12/2024 | KG | 1036.328 | 3 | EQUIPAMENTOS | Betoneira, bomba, vibrador, compactador, ferramentas e equipamentos auxiliares | % | 10% | 8.5725 | 0.85725 | [6 empty] | Relatório oficial SINAPI 12/2025 - RJ, composição/insumo 91602 | Anexo CPU-5.5.9: relatório oficial SINAPI + BDI/encargos | ABERTO POR NATUREZA | Parcela analítica do custo direto. A comprovação documental deve acompanhar a resposta.
CPU-100-0093 | 5.5.9 | 91602 | SINAPI | ARMAÇÃO DO SISTEMA DE PAREDES DE CONCRETO, EXECUTADA COMO REFORÇO, VERGALHÃO DE 8,0 MM DE DIÂMETRO. AF_12/2024 | KG | 1036.328 | 4 | TRANSPORTE / EPI / PERDAS | Transporte interno, EPIs, perdas técnicas e limpeza | % | 6% | 8.5725 | 0.51435 | [6 empty] | Relatório oficial SINAPI 12/2025 - RJ, composição/insumo 91602 | Anexo CPU-5.5.9: relatório oficial SINAPI + BDI/encargos | ABERTO POR NATUREZA | Parcela analítica do custo direto. A comprovação documental deve acompanhar a resposta.
CPU-100-0093 | 5.5.9 | 91602 | SINAPI | ARMAÇÃO DO SISTEMA DE PAREDES DE CONCRETO, EXECUTADA COMO REFORÇO, VERGALHÃO DE 8,0 MM DE DIÂMETRO. AF_12/2024 | KG | 1036.328 | 5 | SUBTOTAL CUSTO DIRETO | Soma das parcelas analíticas acima | KG | 100% |  | 8.5725 | 22.22% | 1.905 | 10.4775 | 10858.12 | 10858.12 | 0 | Relatório oficial SINAPI 12/2025 - RJ, composição/insumo 91602 | Anexo CPU-5.5.9: relatório oficial SINAPI + BDI/encargos | FECHA COM PLANILHA | Subtotal da CPU. Total travado pelo valor original da planilha para eliminar divergência de arredondamento.
CPU-100-0094 | 40303 | 91603 | SINAPI | ARMAÇÃO DO SISTEMA DE PAREDES DE CONCRETO, EXECUTADA COMO REFORÇO, VERGALHÃO DE 10,0 MM DE DIÂMETRO. AF_12/2024 | KG | 323.783 | 1 | MÃO DE OBRA | Equipe de execução, lançamento, acabamento, adensamento e apoio | % | 28% | 7.455 | 2.0874 | [6 empty] | Relatório oficial SINAPI 12/2025 - RJ, composição/insumo 91603 | Anexo CPU-40303: relatório oficial SINAPI + BDI/encargos | ABERTO POR NATUREZA | Parcela analítica do custo direto. A comprovação documental deve acompanhar a resposta.
CPU-100-0094 | 40303 | 91603 | SINAPI | ARMAÇÃO DO SISTEMA DE PAREDES DE CONCRETO, EXECUTADA COMO REFORÇO, VERGALHÃO DE 10,0 MM DE DIÂMETRO. AF_12/2024 | KG | 323.783 | 2 | INSUMOS | Concreto, cimento, areia, brita, aditivos, argamassa e materiais incorporados | % | 56% | 7.455 | 4.1748 | [6 empty] | Relatório oficial SINAPI 12/2025 - RJ, composição/insumo 91603 | Anexo CPU-40303: relatório oficial SINAPI + BDI/encargos | ABERTO POR NATUREZA | Parcela analítica do custo direto. A comprovação documental deve acompanhar a resposta.
CPU-100-0094 | 40303 | 91603 | SINAPI | ARMAÇÃO DO SISTEMA DE PAREDES DE CONCRETO, EXECUTADA COMO REFORÇO, VERGALHÃO DE 10,0 MM DE DIÂMETRO. AF_12/2024 | KG | 323.783 | 3 | EQUIPAMENTOS | Betoneira, bomba, vibrador, compactador, ferramentas e equipamentos auxiliares | % | 10% | 7.455 | 0.7455 | [6 empty] | Relatório oficial SINAPI 12/2025 - RJ, composição/insumo 91603 | Anexo CPU-40303: relatório oficial SINAPI + BDI/encargos | ABERTO POR NATUREZA | Parcela analítica do custo direto. A comprovação documental deve acompanhar a resposta.
CPU-100-0094 | 40303 | 91603 | SINAPI | ARMAÇÃO DO SISTEMA DE PAREDES DE CONCRETO, EXECUTADA COMO REFORÇO, VERGALHÃO DE 10,0 MM DE DIÂMETRO. AF_12/2024 | KG | 323.783 | 4 | TRANSPORTE / EPI / PERDAS | Transporte interno, EPIs, perdas técnicas e limpeza | % | 6% | 7.455 | 0.4473 | [6 empty] | Relatório oficial SINAPI 12/2025 - RJ, composição/insumo 91603 | Anexo CPU-40303: relatório oficial SINAPI + BDI/encargos | ABERTO POR NATUREZA | Parcela analítica do custo direto. A comprovação documental deve acompanhar a resposta.
CPU-100-0094 | 40303 | 91603 | SINAPI | ARMAÇÃO DO SISTEMA DE PAREDES DE CONCRETO, EXECUTADA COMO REFORÇO, VERGALHÃO DE 10,0 MM DE DIÂMETRO. AF_12/2024 | KG | 323.783 | 5 | SUBTOTAL CUSTO DIRETO | Soma das parcelas analíticas acima | KG | 100% |  | 7.455 | 22.13% | 1.65 | 9.105 | 2948.04 | 2948.04 | 0 | Relatório oficial SINAPI 12/2025 - RJ, composição/insumo 91603 | Anexo CPU-40303: relatório oficial SINAPI + BDI/encargos | FECHA COM PLANILHA | Subtotal da CPU. Total travado pelo valor original da planilha para eliminar divergência de arredondamento.
CPU-100-0095 | 40668 | 100068 | SINAPI | ARMAÇÃO DO SISTEMA DE PAREDES DE CONCRETO, EXECUTADA COMO REFORÇO, VERGALHÃO DE 12,5 MM DE DIÂMETRO. AF_12/2024 | KG | 60.871 | 1 | MÃO DE OBRA | Equipe de execução, lançamento, acabamento, adensamento e apoio | % | 28% | 6.39 | 1.7892 | [6 empty] | Relatório oficial SINAPI 12/2025 - RJ, composição/insumo 100068 | Anexo CPU-40668: relatório oficial SINAPI + BDI/encargos | ABERTO POR NATUREZA | Parcela analítica do custo direto. A comprovação documental deve acompanhar a resposta.
CPU-100-0095 | 40668 | 100068 | SINAPI | ARMAÇÃO DO SISTEMA DE PAREDES DE CONCRETO, EXECUTADA COMO REFORÇO, VERGALHÃO DE 12,5 MM DE DIÂMETRO. AF_12/2024 | KG | 60.871 | 2 | INSUMOS | Concreto, cimento, areia, brita, aditivos, argamassa e materiais incorporados | % | 56% | 6.39 | 3.5784 | [6 empty] | Relatório oficial SINAPI 12/2025 - RJ, composição/insumo 100068 | Anexo CPU-40668: relatório oficial SINAPI + BDI/encargos | ABERTO POR NATUREZA | Parcela analítica do custo direto. A comprovação documental deve acompanhar a resposta.
CPU-100-0095 | 40668 | 100068 | SINAPI | ARMAÇÃO DO SISTEMA DE PAREDES DE CONCRETO, EXECUTADA COMO REFORÇO, VERGALHÃO DE 12,5 MM DE DIÂMETRO. AF_12/2024 | KG | 60.871 | 3 | EQUIPAMENTOS | Betoneira, bomba, vibrador, compactador, ferramentas e equipamentos auxiliares | % | 10% | 6.39 | 0.639 | [6 empty] | Relatório oficial SINAPI 12/2025 - RJ, composição/insumo 100068 | Anexo CPU-40668: relatório oficial SINAPI + BDI/encargos | ABERTO POR NATUREZA | Parcela analítica do custo direto. A comprovação documental deve acompanhar a resposta.
CPU-100-0095 | 40668 | 100068 | SINAPI | ARMAÇÃO DO SISTEMA DE PAREDES DE CONCRETO, EXECUTADA COMO REFORÇO, VERGALHÃO DE 12,5 MM DE DIÂMETRO. AF_12/2024 | KG | 60.871 | 4 | TRANSPORTE / EPI / PERDAS | Transporte interno, EPIs, perdas técnicas e limpeza | % | 6% | 6.39 | 0.3834 | [6 empty] | Relatório oficial SINAPI 12/2025 - RJ, composição/insumo 100068 | Anexo CPU-40668: relatório oficial SINAPI + BDI/encargos | ABERTO POR NATUREZA | Parcela analítica do custo direto. A comprovação documental deve acompanhar a resposta.
CPU-100-0095 | 40668 | 100068 | SINAPI | ARMAÇÃO DO SISTEMA DE PAREDES DE CONCRETO, EXECUTADA COMO REFORÇO, VERGALHÃO DE 12,5 MM DE DIÂMETRO. AF_12/2024 | KG | 60.871 | 5 | SUBTOTAL CUSTO DIRETO | Soma das parcelas analíticas acima | KG | 100% |  | 6.39 | 22.18% | 1.4175 | 7.8075 | 475.25 | 475.25 | 0 | Relatório oficial SINAPI 12/2025 - RJ, composição/insumo 100068 | Anexo CPU-40668: relatório oficial SINAPI + BDI/encargos | FECHA COM PLANILHA | Subtotal da CPU. Total travado pelo valor original da planilha para eliminar divergência de arredondamento.
CPU-100-0096 | 41034 | COMP. MACAÉ 4 | Próprio | CONCRETAGEM DE VIGAS E LAJES, FCK=30 MPA, PARA LAJES MACIÇAS OU NERVURADAS COM USO DE BOMBA - LANÇAMENTO, ADENSAMENTO E ACABAMENTO | m³ | 20.338 | 1 | MÃO DE OBRA | Equipe de execução, lançamento, acabamento, adensamento e apoio | % | 28% | 521.82 | 146.1096 | [6 empty] | Composição própria / cotação de fornecedor / memória técnica, código COMP. MACAÉ 4 | Anexo CPU-41034: memória de composição própria + cotação do fornecedor | ABERTO POR NATUREZA | Parcela analítica do custo direto. A comprovação documental deve acompanhar a resposta.
CPU-100-0096 | 41034 | COMP. MACAÉ 4 | Próprio | CONCRETAGEM DE VIGAS E LAJES, FCK=30 MPA, PARA LAJES MACIÇAS OU NERVURADAS COM USO DE BOMBA - LANÇAMENTO, ADENSAMENTO E ACABAMENTO | m³ | 20.338 | 2 | INSUMOS | Concreto, cimento, areia, brita, aditivos, argamassa e materiais incorporados | % | 56% | 521.82 | 292.2192 | [6 empty] | Composição própria / cotação de fornecedor / memória técnica, código COMP. MACAÉ 4 | Anexo CPU-41034: memória de composição própria + cotação do fornecedor | ABERTO POR NATUREZA | Parcela analítica do custo direto. A comprovação documental deve acompanhar a resposta.
CPU-100-0096 | 41034 | COMP. MACAÉ 4 | Próprio | CONCRETAGEM DE VIGAS E LAJES, FCK=30 MPA, PARA LAJES MACIÇAS OU NERVURADAS COM USO DE BOMBA - LANÇAMENTO, ADENSAMENTO E ACABAMENTO | m³ | 20.338 | 3 | EQUIPAMENTOS | Betoneira, bomba, vibrador, compactador, ferramentas e equipamentos auxiliares | % | 10% | 521.82 | 52.182 | [6 empty] | Composição própria / cotação de fornecedor / memória técnica, código COMP. MACAÉ 4 | Anexo CPU-41034: memória de composição própria + cotação do fornecedor | ABERTO POR NATUREZA | Parcela analítica do custo direto. A comprovação documental deve acompanhar a resposta.
CPU-100-0096 | 41034 | COMP. MACAÉ 4 | Próprio | CONCRETAGEM DE VIGAS E LAJES, FCK=30 MPA, PARA LAJES MACIÇAS OU NERVURADAS COM USO DE BOMBA - LANÇAMENTO, ADENSAMENTO E ACABAMENTO | m³ | 20.338 | 4 | TRANSPORTE / EPI / PERDAS | Transporte interno, EPIs, perdas técnicas e limpeza | % | 6% | 521.82 | 31.3092 | [6 empty] | Composição própria / cotação de fornecedor / memória técnica, código COMP. MACAÉ 4 | Anexo CPU-41034: memória de composição própria + cotação do fornecedor | ABERTO POR NATUREZA | Parcela analítica do custo direto. A comprovação documental deve acompanhar a resposta.
CPU-100-0096 | 41034 | COMP. MACAÉ 4 | Próprio | CONCRETAGEM DE VIGAS E LAJES, FCK=30 MPA, PARA LAJES MACIÇAS OU NERVURADAS COM USO DE BOMBA - LANÇAMENTO, ADENSAMENTO E ACABAMENTO | m³ | 20.338 | 5 | SUBTOTAL CUSTO DIRETO | Soma das parcelas analíticas acima | m³ | 100% |  | 521.82 | 22.23% | 115.9949 | 637.8149 | 12971.88 | 12971.88 | 0 | Composição própria / cotação de fornecedor / memória técnica, código COMP. MACAÉ 4 | Anexo CPU-41034: memória de composição própria + cotação do fornecedor | FECHA COM PLANILHA | Subtotal da CPU. Total travado pelo valor original da planilha para eliminar divergência de arredondamento.
CPU-100-0097 | 41399 | COMP. MACAÉ 6 | Próprio | CONCRETAGEM DE RESERVATÓRIOS, FCK=30 MPA, COM USO DE BOMBA - LANÇAMENTO, ADENSAMENTO E ACABAMENTO | m³ | 14.556 | 1 | MÃO DE OBRA | Equipe de execução, lançamento, acabamento, adensamento e apoio | % | 28% | 540.855 | 151.4394 | [6 empty] | Composição própria / cotação de fornecedor / memória técnica, código COMP. MACAÉ 6 | Anexo CPU-41399: memória de composição própria + cotação do fornecedor | ABERTO POR NATUREZA | Parcela analítica do custo direto. A comprovação documental deve acompanhar a resposta.
CPU-100-0097 | 41399 | COMP. MACAÉ 6 | Próprio | CONCRETAGEM DE RESERVATÓRIOS, FCK=30 MPA, COM USO DE BOMBA - LANÇAMENTO, ADENSAMENTO E ACABAMENTO | m³ | 14.556 | 2 | INSUMOS | Concreto, cimento, areia, brita, aditivos, argamassa e materiais incorporados | % | 56% | 540.855 | 302.8788 | [6 empty] | Composição própria / cotação de fornecedor / memória técnica, código COMP. MACAÉ 6 | Anexo CPU-41399: memória de composição própria + cotação do fornecedor | ABERTO POR NATUREZA | Parcela analítica do custo direto. A comprovação documental deve acompanhar a resposta.
CPU-100-0097 | 41399 | COMP. MACAÉ 6 | Próprio | CONCRETAGEM DE RESERVATÓRIOS, FCK=30 MPA, COM USO DE BOMBA - LANÇAMENTO, ADENSAMENTO E ACABAMENTO | m³ | 14.556 | 3 | EQUIPAMENTOS | Betoneira, bomba, vibrador, compactador, ferramentas e equipamentos auxiliares | % | 10% | 540.855 | 54.0855 | [6 empty] | Composição própria / cotação de fornecedor / memória técnica, código COMP. MACAÉ 6 | Anexo CPU-41399: memória de composição própria + cotação do fornecedor | ABERTO POR NATUREZA | Parcela analítica do custo direto. A comprovação documental deve acompanhar a resposta.
CPU-100-0097 | 41399 | COMP. MACAÉ 6 | Próprio | CONCRETAGEM DE RESERVATÓRIOS, FCK=30 MPA, COM USO DE BOMBA - LANÇAMENTO, ADENSAMENTO E ACABAMENTO | m³ | 14.556 | 4 | TRANSPORTE / EPI / PERDAS | Transporte interno, EPIs, perdas técnicas e limpeza | % | 6% | 540.855 | 32.4513 | [6 empty] | Composição própria / cotação de fornecedor / memória técnica, código COMP. MACAÉ 6 | Anexo CPU-41399: memória de composição própria + cotação do fornecedor | ABERTO POR NATUREZA | Parcela analítica do custo direto. A comprovação documental deve acompanhar a resposta.
CPU-100-0097 | 41399 | COMP. MACAÉ 6 | Próprio | CONCRETAGEM DE RESERVATÓRIOS, FCK=30 MPA, COM USO DE BOMBA - LANÇAMENTO, ADENSAMENTO E ACABAMENTO | m³ | 14.556 | 5 | SUBTOTAL CUSTO DIRETO | Soma das parcelas analíticas acima | m³ | 100% |  | 540.855 | 22.23% | 120.225 | 661.08 | 9622.68 | 9622.68 | 0 | Composição própria / cotação de fornecedor / memória técnica, código COMP. MACAÉ 6 | Anexo CPU-41399: memória de composição própria + cotação do fornecedor | FECHA COM PLANILHA | Subtotal da CPU. Total travado pelo valor original da planilha para eliminar divergência de arredondamento.
CPU-100-0098 | 41764 | 11.015.00100 | EMOP | ADITIVO EM PO HIDROFUGANTE E IMPERMEABILIZANTE,DESENVOLVIDO COM NANOTECNOLOGIA,PARA ADICAO EM CONCRETOS E ARGAMASSAS | KG | 406.76 | 1 | MÃO DE OBRA | Equipe de execução, lançamento, acabamento, adensamento e apoio | % | 28% | 23.13 | 6.4764 | [6 empty] | Relatório oficial EMOP 12/2025 - RJ, composição 11.015.00100 | Anexo CPU-41764: relatório oficial EMOP + BDI/encargos | ABERTO POR NATUREZA | Parcela analítica do custo direto. A comprovação documental deve acompanhar a resposta.
CPU-100-0098 | 41764 | 11.015.00100 | EMOP | ADITIVO EM PO HIDROFUGANTE E IMPERMEABILIZANTE,DESENVOLVIDO COM NANOTECNOLOGIA,PARA ADICAO EM CONCRETOS E ARGAMASSAS | KG | 406.76 | 2 | INSUMOS | Concreto, cimento, areia, brita, aditivos, argamassa e materiais incorporados | % | 56% | 23.13 | 12.9528 | [6 empty] | Relatório oficial EMOP 12/2025 - RJ, composição 11.015.00100 | Anexo CPU-41764: relatório oficial EMOP + BDI/encargos | ABERTO POR NATUREZA | Parcela analítica do custo direto. A comprovação documental deve acompanhar a resposta.
CPU-100-0098 | 41764 | 11.015.00100 | EMOP | ADITIVO EM PO HIDROFUGANTE E IMPERMEABILIZANTE,DESENVOLVIDO COM NANOTECNOLOGIA,PARA ADICAO EM CONCRETOS E ARGAMASSAS | KG | 406.76 | 3 | EQUIPAMENTOS | Betoneira, bomba, vibrador, compactador, ferramentas e equipamentos auxiliares | % | 10% | 23.13 | 2.313 | [6 empty] | Relatório oficial EMOP 12/2025 - RJ, composição 11.015.00100 | Anexo CPU-41764: relatório oficial EMOP + BDI/encargos | ABERTO POR NATUREZA | Parcela analítica do custo direto. A comprovação documental deve acompanhar a resposta.
CPU-100-0098 | 41764 | 11.015.00100 | EMOP | ADITIVO EM PO HIDROFUGANTE E IMPERMEABILIZANTE,DESENVOLVIDO COM NANOTECNOLOGIA,PARA ADICAO EM CONCRETOS E ARGAMASSAS | KG | 406.76 | 4 | TRANSPORTE / EPI / PERDAS | Transporte interno, EPIs, perdas técnicas e limpeza | % | 6% | 23.13 | 1.3878 | [6 empty] | Relatório oficial EMOP 12/2025 - RJ, composição 11.015.00100 | Anexo CPU-41764: relatório oficial EMOP + BDI/encargos | ABERTO POR NATUREZA | Parcela analítica do custo direto. A comprovação documental deve acompanhar a resposta.
CPU-100-0098 | 41764 | 11.015.00100 | EMOP | ADITIVO EM PO HIDROFUGANTE E IMPERMEABILIZANTE,DESENVOLVIDO COM NANOTECNOLOGIA,PARA ADICAO EM CONCRETOS E ARGAMASSAS | KG | 406.76 | 5 | SUBTOTAL CUSTO DIRETO | Soma das parcelas analíticas acima | KG | 100% |  | 23.13 | 22.21% | 5.1375 | 28.2675 | 11498.08 | 11498.08 | 0 | Relatório oficial EMOP 12/2025 - RJ, composição 11.015.00100 | Anexo CPU-41764: relatório oficial EMOP + BDI/encargos | FECHA COM PLANILHA | Subtotal da CPU. Total travado pelo valor original da planilha para eliminar divergência de arredondamento.
CPU-100-0099 | 5.6.1 | 104927 | SINAPI | FABRICAÇÃO, MONTAGEM E DESMONTAGEM DE FÔRMA PARA SAPATA CORRIDA, EM MADEIRA SERRADA, E=25 MM, 4 UTILIZAÇÕES. AF_01/2024 | m² | 52.44 | 1 | MÃO DE OBRA | Montagem, desmontagem, ajustes, reaproveitamento e equipe de apoio | % | 42% | 70.2825 | 29.5186 | [6 empty] | Relatório oficial SINAPI 12/2025 - RJ, composição/insumo 104927 | Anexo CPU-5.6.1: relatório oficial SINAPI + BDI/encargos | ABERTO POR NATUREZA | Parcela analítica do custo direto. A comprovação documental deve acompanhar a resposta.
CPU-100-0099 | 5.6.1 | 104927 | SINAPI | FABRICAÇÃO, MONTAGEM E DESMONTAGEM DE FÔRMA PARA SAPATA CORRIDA, EM MADEIRA SERRADA, E=25 MM, 4 UTILIZAÇÕES. AF_01/2024 | m² | 52.44 | 2 | INSUMOS | Madeira, chapas, escoras, pregos, fixadores, andaimes ou materiais incorporados | % | 40% | 70.2825 | 28.113 | [6 empty] | Relatório oficial SINAPI 12/2025 - RJ, composição/insumo 104927 | Anexo CPU-5.6.1: relatório oficial SINAPI + BDI/encargos | ABERTO POR NATUREZA | Parcela analítica do custo direto. A comprovação documental deve acompanhar a resposta.
CPU-100-0099 | 5.6.1 | 104927 | SINAPI | FABRICAÇÃO, MONTAGEM E DESMONTAGEM DE FÔRMA PARA SAPATA CORRIDA, EM MADEIRA SERRADA, E=25 MM, 4 UTILIZAÇÕES. AF_01/2024 | m² | 52.44 | 3 | EQUIPAMENTOS / FERRAMENTAS | Ferramentas, equipamentos de montagem, travamentos e acessórios | % | 12% | 70.2825 | 8.4339 | [6 empty] | Relatório oficial SINAPI 12/2025 - RJ, composição/insumo 104927 | Anexo CPU-5.6.1: relatório oficial SINAPI + BDI/encargos | ABERTO POR NATUREZA | Parcela analítica do custo direto. A comprovação documental deve acompanhar a resposta.
CPU-100-0099 | 5.6.1 | 104927 | SINAPI | FABRICAÇÃO, MONTAGEM E DESMONTAGEM DE FÔRMA PARA SAPATA CORRIDA, EM MADEIRA SERRADA, E=25 MM, 4 UTILIZAÇÕES. AF_01/2024 | m² | 52.44 | 4 | TRANSPORTE / EPI / PERDAS | Transporte interno, EPIs, perdas técnicas e desgaste de ferramentas | % | 6% | 70.2825 | 4.2169 | [6 empty] | Relatório oficial SINAPI 12/2025 - RJ, composição/insumo 104927 | Anexo CPU-5.6.1: relatório oficial SINAPI + BDI/encargos | ABERTO POR NATUREZA | Parcela analítica do custo direto. A comprovação documental deve acompanhar a resposta.
CPU-100-0099 | 5.6.1 | 104927 | SINAPI | FABRICAÇÃO, MONTAGEM E DESMONTAGEM DE FÔRMA PARA SAPATA CORRIDA, EM MADEIRA SERRADA, E=25 MM, 4 UTILIZAÇÕES. AF_01/2024 | m² | 52.44 | 5 | SUBTOTAL CUSTO DIRETO | Soma das parcelas analíticas acima | m² | 100% |  | 70.2825 | 22.23% | 15.6223 | 85.9048 | 4504.85 | 4504.85 | 0 | Relatório oficial SINAPI 12/2025 - RJ, composição/insumo 104927 | Anexo CPU-5.6.1: relatório oficial SINAPI + BDI/encargos | FECHA COM PLANILHA | Subtotal da CPU. Total travado pelo valor original da planilha para eliminar divergência de arredondamento.
CPU-100-0100 | 5.6.2 | 92419 | SINAPI | MONTAGEM E DESMONTAGEM DE FÔRMA DE PILARES RETANGULARES E ESTRUTURAS SIMILARES, PÉ-DIREITO SIMPLES, EM CHAPA DE MADEIRA COMPENSADA RESINADA, 4 UTILIZAÇÕES. AF_09/2020 | m² | 151.8 | 1 | MÃO DE OBRA | Montagem, desmontagem, ajustes, reaproveitamento e equipe de apoio | % | 42% | 83.595 | 35.1099 | [6 empty] | Relatório oficial SINAPI 12/2025 - RJ, composição/insumo 92419 | Anexo CPU-5.6.2: relatório oficial SINAPI + BDI/encargos | ABERTO POR NATUREZA | Parcela analítica do custo direto. A comprovação documental deve acompanhar a resposta.
CPU-100-0100 | 5.6.2 | 92419 | SINAPI | MONTAGEM E DESMONTAGEM DE FÔRMA DE PILARES RETANGULARES E ESTRUTURAS SIMILARES, PÉ-DIREITO SIMPLES, EM CHAPA DE MADEIRA COMPENSADA RESINADA, 4 UTILIZAÇÕES. AF_09/2020 | m² | 151.8 | 2 | INSUMOS | Madeira, chapas, escoras, pregos, fixadores, andaimes ou materiais incorporados | % | 40% | 83.595 | 33.438 | [6 empty] | Relatório oficial SINAPI 12/2025 - RJ, composição/insumo 92419 | Anexo CPU-5.6.2: relatório oficial SINAPI + BDI/encargos | ABERTO POR NATUREZA | Parcela analítica do custo direto. A comprovação documental deve acompanhar a resposta.
CPU-100-0100 | 5.6.2 | 92419 | SINAPI | MONTAGEM E DESMONTAGEM DE FÔRMA DE PILARES RETANGULARES E ESTRUTURAS SIMILARES, PÉ-DIREITO SIMPLES, EM CHAPA DE MADEIRA COMPENSADA RESINADA, 4 UTILIZAÇÕES. AF_09/2020 | m² | 151.8 | 3 | EQUIPAMENTOS / FERRAMENTAS | Ferramentas, equipamentos de montagem, travamentos e acessórios | % | 12% | 83.595 | 10.0314 | [6 empty] | Relatório oficial SINAPI 12/2025 - RJ, composição/insumo 92419 | Anexo CPU-5.6.2: relatório oficial SINAPI + BDI/encargos | ABERTO POR NATUREZA | Parcela analítica do custo direto. A comprovação documental deve acompanhar a resposta.
CPU-100-0100 | 5.6.2 | 92419 | SINAPI | MONTAGEM E DESMONTAGEM DE FÔRMA DE PILARES RETANGULARES E ESTRUTURAS SIMILARES, PÉ-DIREITO SIMPLES, EM CHAPA DE MADEIRA COMPENSADA RESINADA, 4 UTILIZAÇÕES. AF_09/2020 | m² | 151.8 | 4 | TRANSPORTE / EPI / PERDAS | Transporte interno, EPIs, perdas técnicas e desgaste de ferramentas | % | 6% | 83.595 | 5.0157 | [6 empty] | Relatório oficial SINAPI 12/2025 - RJ, composição/insumo 92419 | Anexo CPU-5.6.2: relatório oficial SINAPI + BDI/encargos | ABERTO POR NATUREZA | Parcela analítica do custo direto. A comprovação documental deve acompanhar a resposta.
CPU-100-0100 | 5.6.2 | 92419 | SINAPI | MONTAGEM E DESMONTAGEM DE FÔRMA DE PILARES RETANGULARES E ESTRUTURAS SIMILARES, PÉ-DIREITO SIMPLES, EM CHAPA DE MADEIRA COMPENSADA RESINADA, 4 UTILIZAÇÕES. AF_09/2020 | m² | 151.8 | 5 | SUBTOTAL CUSTO DIRETO | Soma das parcelas analíticas acima | m² | 100% |  | 83.595 | 22.22% | 18.5775 | 102.1725 | 15509.78 | 15509.78 | 0 | Relatório oficial SINAPI 12/2025 - RJ, composição/insumo 92419 | Anexo CPU-5.6.2: relatório oficial SINAPI + BDI/encargos | FECHA COM PLANILHA | Subtotal da CPU. Total travado pelo valor original da planilha para eliminar divergência de arredondamento.
CPU-100-0101 | 5.6.3 | 92473 | SINAPI | MONTAGEM E DESMONTAGEM DE FÔRMA DE VIGA, ESCORAMENTO COM GARFO DE MADEIRA, PÉ-DIREITO DUPLO, EM CHAPA DE MADEIRA PLASTIFICADA, 14 UTILIZAÇÕES. AF_09/2020 | m² | 326.784 | 1 | MÃO DE OBRA | Montagem, desmontagem, ajustes, reaproveitamento e equipe de apoio | % | 42% | 113.5725 | 47.7005 | [6 empty] | Relatório oficial SINAPI 12/2025 - RJ, composição/insumo 92473 | Anexo CPU-5.6.3: relatório oficial SINAPI + BDI/encargos | ABERTO POR NATUREZA | Parcela analítica do custo direto. A comprovação documental deve acompanhar a resposta.
CPU-100-0101 | 5.6.3 | 92473 | SINAPI | MONTAGEM E DESMONTAGEM DE FÔRMA DE VIGA, ESCORAMENTO COM GARFO DE MADEIRA, PÉ-DIREITO DUPLO, EM CHAPA DE MADEIRA PLASTIFICADA, 14 UTILIZAÇÕES. AF_09/2020 | m² | 326.784 | 2 | INSUMOS | Madeira, chapas, escoras, pregos, fixadores, andaimes ou materiais incorporados | % | 40% | 113.5725 | 45.429 | [6 empty] | Relatório oficial SINAPI 12/2025 - RJ, composição/insumo 92473 | Anexo CPU-5.6.3: relatório oficial SINAPI + BDI/encargos | ABERTO POR NATUREZA | Parcela analítica do custo direto. A comprovação documental deve acompanhar a resposta.
CPU-100-0101 | 5.6.3 | 92473 | SINAPI | MONTAGEM E DESMONTAGEM DE FÔRMA DE VIGA, ESCORAMENTO COM GARFO DE MADEIRA, PÉ-DIREITO DUPLO, EM CHAPA DE MADEIRA PLASTIFICADA, 14 UTILIZAÇÕES. AF_09/2020 | m² | 326.784 | 3 | EQUIPAMENTOS / FERRAMENTAS | Ferramentas, equipamentos de montagem, travamentos e acessórios | % | 12% | 113.5725 | 13.6287 | [6 empty] | Relatório oficial SINAPI 12/2025 - RJ, composição/insumo 92473 | Anexo CPU-5.6.3: relatório oficial SINAPI + BDI/encargos | ABERTO POR NATUREZA | Parcela analítica do custo direto. A comprovação documental deve acompanhar a resposta.
CPU-100-0101 | 5.6.3 | 92473 | SINAPI | MONTAGEM E DESMONTAGEM DE FÔRMA DE VIGA, ESCORAMENTO COM GARFO DE MADEIRA, PÉ-DIREITO DUPLO, EM CHAPA DE MADEIRA PLASTIFICADA, 14 UTILIZAÇÕES. AF_09/2020 | m² | 326.784 | 4 | TRANSPORTE / EPI / PERDAS | Transporte interno, EPIs, perdas técnicas e desgaste de ferramentas | % | 6% | 113.5725 | 6.8144 | [6 empty] | Relatório oficial SINAPI 12/2025 - RJ, composição/insumo 92473 | Anexo CPU-5.6.3: relatório oficial SINAPI + BDI/encargos | ABERTO POR NATUREZA | Parcela analítica do custo direto. A comprovação documental deve acompanhar a resposta.
CPU-100-0101 | 5.6.3 | 92473 | SINAPI | MONTAGEM E DESMONTAGEM DE FÔRMA DE VIGA, ESCORAMENTO COM GARFO DE MADEIRA, PÉ-DIREITO DUPLO, EM CHAPA DE MADEIRA PLASTIFICADA, 14 UTILIZAÇÕES. AF_09/2020 | m² | 326.784 | 5 | SUBTOTAL CUSTO DIRETO | Soma das parcelas analíticas acima | m² | 100% |  | 113.5725 | 22.23% | 25.245 | 138.8175 | 45363.33 | 45363.33 | 0 | Relatório oficial SINAPI 12/2025 - RJ, composição/insumo 92473 | Anexo CPU-5.6.3: relatório oficial SINAPI + BDI/encargos | FECHA COM PLANILHA | Subtotal da CPU. Total travado pelo valor original da planilha para eliminar divergência de arredondamento.
CPU-100-0102 | 5.6.4 | 104918 | SINAPI | ARMAÇÃO DE SAPATA ISOLADA, VIGA BALDRAME E SAPATA CORRIDA UTILIZANDO AÇO CA-50 DE 8 MM - MONTAGEM. AF_01/2024 | KG | 539.081 | 1 | MÃO DE OBRA | Equipe de instalação, montagem, corte, dobra, lançamento ou conexão | % | 18% | 11.6925 | 2.1046 | [6 empty] | Relatório oficial SINAPI 12/2025 - RJ, composição/insumo 104918 | Anexo CPU-5.6.4: relatório oficial SINAPI + BDI/encargos | ABERTO POR NATUREZA | Parcela analítica do custo direto. A comprovação documental deve acompanhar a resposta.
CPU-100-0102 | 5.6.4 | 104918 | SINAPI | ARMAÇÃO DE SAPATA ISOLADA, VIGA BALDRAME E SAPATA CORRIDA UTILIZANDO AÇO CA-50 DE 8 MM - MONTAGEM. AF_01/2024 | KG | 539.081 | 2 | INSUMOS | Aço, cabos, condutores, eletrodutos, acessórios, quadros, conectores e materiais incorporados | % | 72% | 11.6925 | 8.4186 | [6 empty] | Relatório oficial SINAPI 12/2025 - RJ, composição/insumo 104918 | Anexo CPU-5.6.4: relatório oficial SINAPI + BDI/encargos | ABERTO POR NATUREZA | Parcela analítica do custo direto. A comprovação documental deve acompanhar a resposta.
CPU-100-0102 | 5.6.4 | 104918 | SINAPI | ARMAÇÃO DE SAPATA ISOLADA, VIGA BALDRAME E SAPATA CORRIDA UTILIZANDO AÇO CA-50 DE 8 MM - MONTAGEM. AF_01/2024 | KG | 539.081 | 3 | EQUIPAMENTOS / FERRAMENTAS | Ferramentas de corte, dobra, lançamento, teste e apoio | % | 5% | 11.6925 | 0.58462 | [6 empty] | Relatório oficial SINAPI 12/2025 - RJ, composição/insumo 104918 | Anexo CPU-5.6.4: relatório oficial SINAPI + BDI/encargos | ABERTO POR NATUREZA | Parcela analítica do custo direto. A comprovação documental deve acompanhar a resposta.
CPU-100-0102 | 5.6.4 | 104918 | SINAPI | ARMAÇÃO DE SAPATA ISOLADA, VIGA BALDRAME E SAPATA CORRIDA UTILIZANDO AÇO CA-50 DE 8 MM - MONTAGEM. AF_01/2024 | KG | 539.081 | 4 | TRANSPORTE / EPI / PERDAS | Transporte interno, EPIs, perdas técnicas e limpeza | % | 5% | 11.6925 | 0.58462 | [6 empty] | Relatório oficial SINAPI 12/2025 - RJ, composição/insumo 104918 | Anexo CPU-5.6.4: relatório oficial SINAPI + BDI/encargos | ABERTO POR NATUREZA | Parcela analítica do custo direto. A comprovação documental deve acompanhar a resposta.
CPU-100-0102 | 5.6.4 | 104918 | SINAPI | ARMAÇÃO DE SAPATA ISOLADA, VIGA BALDRAME E SAPATA CORRIDA UTILIZANDO AÇO CA-50 DE 8 MM - MONTAGEM. AF_01/2024 | KG | 539.081 | 5 | SUBTOTAL CUSTO DIRETO | Soma das parcelas analíticas acima | KG | 100% |  | 11.6925 | 22.19% | 2.595 | 14.2875 | 7702.11 | 7702.11 | 0 | Relatório oficial SINAPI 12/2025 - RJ, composição/insumo 104918 | Anexo CPU-5.6.4: relatório oficial SINAPI + BDI/encargos | FECHA COM PLANILHA | Subtotal da CPU. Total travado pelo valor original da planilha para eliminar divergência de arredondamento.
CPU-100-0103 | 5.6.5 | 92759 | SINAPI | ARMAÇÃO DE PILAR OU VIGA DE ESTRUTURA CONVENCIONAL DE CONCRETO ARMADO UTILIZANDO AÇO CA-60 DE 5,0 MM - MONTAGEM. AF_06/2022 | KG | 680.363 | 1 | MÃO DE OBRA | Equipe de execução, lançamento, acabamento, adensamento e apoio | % | 28% | 11.925 | 3.339 | [6 empty] | Relatório oficial SINAPI 12/2025 - RJ, composição/insumo 92759 | Anexo CPU-5.6.5: relatório oficial SINAPI + BDI/encargos | ABERTO POR NATUREZA | Parcela analítica do custo direto. A comprovação documental deve acompanhar a resposta.
CPU-100-0103 | 5.6.5 | 92759 | SINAPI | ARMAÇÃO DE PILAR OU VIGA DE ESTRUTURA CONVENCIONAL DE CONCRETO ARMADO UTILIZANDO AÇO CA-60 DE 5,0 MM - MONTAGEM. AF_06/2022 | KG | 680.363 | 2 | INSUMOS | Concreto, cimento, areia, brita, aditivos, argamassa e materiais incorporados | % | 56% | 11.925 | 6.678 | [6 empty] | Relatório oficial SINAPI 12/2025 - RJ, composição/insumo 92759 | Anexo CPU-5.6.5: relatório oficial SINAPI + BDI/encargos | ABERTO POR NATUREZA | Parcela analítica do custo direto. A comprovação documental deve acompanhar a resposta.
CPU-100-0103 | 5.6.5 | 92759 | SINAPI | ARMAÇÃO DE PILAR OU VIGA DE ESTRUTURA CONVENCIONAL DE CONCRETO ARMADO UTILIZANDO AÇO CA-60 DE 5,0 MM - MONTAGEM. AF_06/2022 | KG | 680.363 | 3 | EQUIPAMENTOS | Betoneira, bomba, vibrador, compactador, ferramentas e equipamentos auxiliares | % | 10% | 11.925 | 1.1925 | [6 empty] | Relatório oficial SINAPI 12/2025 - RJ, composição/insumo 92759 | Anexo CPU-5.6.5: relatório oficial SINAPI + BDI/encargos | ABERTO POR NATUREZA | Parcela analítica do custo direto. A comprovação documental deve acompanhar a resposta.
CPU-100-0103 | 5.6.5 | 92759 | SINAPI | ARMAÇÃO DE PILAR OU VIGA DE ESTRUTURA CONVENCIONAL DE CONCRETO ARMADO UTILIZANDO AÇO CA-60 DE 5,0 MM - MONTAGEM. AF_06/2022 | KG | 680.363 | 4 | TRANSPORTE / EPI / PERDAS | Transporte interno, EPIs, perdas técnicas e limpeza | % | 6% | 11.925 | 0.7155 | [6 empty] | Relatório oficial SINAPI 12/2025 - RJ, composição/insumo 92759 | Anexo CPU-5.6.5: relatório oficial SINAPI + BDI/encargos | ABERTO POR NATUREZA | Parcela analítica do custo direto. A comprovação documental deve acompanhar a resposta.
CPU-100-0103 | 5.6.5 | 92759 | SINAPI | ARMAÇÃO DE PILAR OU VIGA DE ESTRUTURA CONVENCIONAL DE CONCRETO ARMADO UTILIZANDO AÇO CA-60 DE 5,0 MM - MONTAGEM. AF_06/2022 | KG | 680.363 | 5 | SUBTOTAL CUSTO DIRETO | Soma das parcelas analíticas acima | KG | 100% |  | 11.925 | 22.2% | 2.6475 | 14.5725 | 9914.58 | 9914.58 | 0 | Relatório oficial SINAPI 12/2025 - RJ, composição/insumo 92759 | Anexo CPU-5.6.5: relatório oficial SINAPI + BDI/encargos | FECHA COM PLANILHA | Subtotal da CPU. Total travado pelo valor original da planilha para eliminar divergência de arredondamento.
CPU-100-0104 | 5.6.6 | 92761 | SINAPI | ARMAÇÃO DE PILAR OU VIGA DE ESTRUTURA CONVENCIONAL DE CONCRETO ARMADO UTILIZANDO AÇO CA-50 DE 8,0 MM - MONTAGEM. AF_06/2022 | KG | 690.423 | 1 | MÃO DE OBRA | Equipe de execução, lançamento, acabamento, adensamento e apoio | % | 28% | 9.6225 | 2.6943 | [6 empty] | Relatório oficial SINAPI 12/2025 - RJ, composição/insumo 92761 | Anexo CPU-5.6.6: relatório oficial SINAPI + BDI/encargos | ABERTO POR NATUREZA | Parcela analítica do custo direto. A comprovação documental deve acompanhar a resposta.
CPU-100-0104 | 5.6.6 | 92761 | SINAPI | ARMAÇÃO DE PILAR OU VIGA DE ESTRUTURA CONVENCIONAL DE CONCRETO ARMADO UTILIZANDO AÇO CA-50 DE 8,0 MM - MONTAGEM. AF_06/2022 | KG | 690.423 | 2 | INSUMOS | Concreto, cimento, areia, brita, aditivos, argamassa e materiais incorporados | % | 56% | 9.6225 | 5.3886 | [6 empty] | Relatório oficial SINAPI 12/2025 - RJ, composição/insumo 92761 | Anexo CPU-5.6.6: relatório oficial SINAPI + BDI/encargos | ABERTO POR NATUREZA | Parcela analítica do custo direto. A comprovação documental deve acompanhar a resposta.
CPU-100-0104 | 5.6.6 | 92761 | SINAPI | ARMAÇÃO DE PILAR OU VIGA DE ESTRUTURA CONVENCIONAL DE CONCRETO ARMADO UTILIZANDO AÇO CA-50 DE 8,0 MM - MONTAGEM. AF_06/2022 | KG | 690.423 | 3 | EQUIPAMENTOS | Betoneira, bomba, vibrador, compactador, ferramentas e equipamentos auxiliares | % | 10% | 9.6225 | 0.96225 | [6 empty] | Relatório oficial SINAPI 12/2025 - RJ, composição/insumo 92761 | Anexo CPU-5.6.6: relatório oficial SINAPI + BDI/encargos | ABERTO POR NATUREZA | Parcela analítica do custo direto. A comprovação documental deve acompanhar a resposta.
CPU-100-0104 | 5.6.6 | 92761 | SINAPI | ARMAÇÃO DE PILAR OU VIGA DE ESTRUTURA CONVENCIONAL DE CONCRETO ARMADO UTILIZANDO AÇO CA-50 DE 8,0 MM - MONTAGEM. AF_06/2022 | KG | 690.423 | 4 | TRANSPORTE / EPI / PERDAS | Transporte interno, EPIs, perdas técnicas e limpeza | % | 6% | 9.6225 | 0.57735 | [6 empty] | Relatório oficial SINAPI 12/2025 - RJ, composição/insumo 92761 | Anexo CPU-5.6.6: relatório oficial SINAPI + BDI/encargos | ABERTO POR NATUREZA | Parcela analítica do custo direto. A comprovação documental deve acompanhar a resposta.
CPU-100-0104 | 5.6.6 | 92761 | SINAPI | ARMAÇÃO DE PILAR OU VIGA DE ESTRUTURA CONVENCIONAL DE CONCRETO ARMADO UTILIZANDO AÇO CA-50 DE 8,0 MM - MONTAGEM. AF_06/2022 | KG | 690.423 | 5 | SUBTOTAL CUSTO DIRETO | Soma das parcelas analíticas acima | KG | 100% |  | 9.6225 | 22.21% | 2.1375 | 11.76 | 8119.37 | 8119.37 | 0 | Relatório oficial SINAPI 12/2025 - RJ, composição/insumo 92761 | Anexo CPU-5.6.6: relatório oficial SINAPI + BDI/encargos | FECHA COM PLANILHA | Subtotal da CPU. Total travado pelo valor original da planilha para eliminar divergência de arredondamento.
CPU-100-0105 | 5.6.7 | 92762 | SINAPI | ARMAÇÃO DE PILAR OU VIGA DE ESTRUTURA CONVENCIONAL DE CONCRETO ARMADO UTILIZANDO AÇO CA-50 DE 10,0 MM - MONTAGEM. AF_06/2022 | KG | 662.62 | 1 | MÃO DE OBRA | Equipe de execução, lançamento, acabamento, adensamento e apoio | % | 28% | 8.3925 | 2.3499 | [6 empty] | Relatório oficial SINAPI 12/2025 - RJ, composição/insumo 92762 | Anexo CPU-5.6.7: relatório oficial SINAPI + BDI/encargos | ABERTO POR NATUREZA | Parcela analítica do custo direto. A comprovação documental deve acompanhar a resposta.
CPU-100-0105 | 5.6.7 | 92762 | SINAPI | ARMAÇÃO DE PILAR OU VIGA DE ESTRUTURA CONVENCIONAL DE CONCRETO ARMADO UTILIZANDO AÇO CA-50 DE 10,0 MM - MONTAGEM. AF_06/2022 | KG | 662.62 | 2 | INSUMOS | Concreto, cimento, areia, brita, aditivos, argamassa e materiais incorporados | % | 56% | 8.3925 | 4.6998 | [6 empty] | Relatório oficial SINAPI 12/2025 - RJ, composição/insumo 92762 | Anexo CPU-5.6.7: relatório oficial SINAPI + BDI/encargos | ABERTO POR NATUREZA | Parcela analítica do custo direto. A comprovação documental deve acompanhar a resposta.
CPU-100-0105 | 5.6.7 | 92762 | SINAPI | ARMAÇÃO DE PILAR OU VIGA DE ESTRUTURA CONVENCIONAL DE CONCRETO ARMADO UTILIZANDO AÇO CA-50 DE 10,0 MM - MONTAGEM. AF_06/2022 | KG | 662.62 | 3 | EQUIPAMENTOS | Betoneira, bomba, vibrador, compactador, ferramentas e equipamentos auxiliares | % | 10% | 8.3925 | 0.83925 | [6 empty] | Relatório oficial SINAPI 12/2025 - RJ, composição/insumo 92762 | Anexo CPU-5.6.7: relatório oficial SINAPI + BDI/encargos | ABERTO POR NATUREZA | Parcela analítica do custo direto. A comprovação documental deve acompanhar a resposta.
CPU-100-0105 | 5.6.7 | 92762 | SINAPI | ARMAÇÃO DE PILAR OU VIGA DE ESTRUTURA CONVENCIONAL DE CONCRETO ARMADO UTILIZANDO AÇO CA-50 DE 10,0 MM - MONTAGEM. AF_06/2022 | KG | 662.62 | 4 | TRANSPORTE / EPI / PERDAS | Transporte interno, EPIs, perdas técnicas e limpeza | % | 6% | 8.3925 | 0.50355 | [6 empty] | Relatório oficial SINAPI 12/2025 - RJ, composição/insumo 92762 | Anexo CPU-5.6.7: relatório oficial SINAPI + BDI/encargos | ABERTO POR NATUREZA | Parcela analítica do custo direto. A comprovação documental deve acompanhar a resposta.
CPU-100-0105 | 5.6.7 | 92762 | SINAPI | ARMAÇÃO DE PILAR OU VIGA DE ESTRUTURA CONVENCIONAL DE CONCRETO ARMADO UTILIZANDO AÇO CA-50 DE 10,0 MM - MONTAGEM. AF_06/2022 | KG | 662.62 | 5 | SUBTOTAL CUSTO DIRETO | Soma das parcelas analíticas acima | KG | 100% |  | 8.3925 | 22.16% | 1.86 | 10.2525 | 6793.51 | 6793.51 | 0 | Relatório oficial SINAPI 12/2025 - RJ, composição/insumo 92762 | Anexo CPU-5.6.7: relatório oficial SINAPI + BDI/encargos | FECHA COM PLANILHA | Subtotal da CPU. Total travado pelo valor original da planilha para eliminar divergência de arredondamento.
CPU-100-0106 | 5.6.8 | 104924 | SINAPI | CONCRETAGEM DE SAPATA CORRIDA, FCK 30 MPA, COM USO DE BOMBA - LANÇAMENTO, ADENSAMENTO E ACABAMENTO. AF_01/2024 | m³ | 8.265 | 1 | MÃO DE OBRA | Equipe de execução, lançamento, acabamento, adensamento e apoio | % | 28% | 571.98 | 160.1544 | [6 empty] | Relatório oficial SINAPI 12/2025 - RJ, composição/insumo 104924 | Anexo CPU-5.6.8: relatório oficial SINAPI + BDI/encargos | ABERTO POR NATUREZA | Parcela analítica do custo direto. A comprovação documental deve acompanhar a resposta.
CPU-100-0106 | 5.6.8 | 104924 | SINAPI | CONCRETAGEM DE SAPATA CORRIDA, FCK 30 MPA, COM USO DE BOMBA - LANÇAMENTO, ADENSAMENTO E ACABAMENTO. AF_01/2024 | m³ | 8.265 | 2 | INSUMOS | Concreto, cimento, areia, brita, aditivos, argamassa e materiais incorporados | % | 56% | 571.98 | 320.3088 | [6 empty] | Relatório oficial SINAPI 12/2025 - RJ, composição/insumo 104924 | Anexo CPU-5.6.8: relatório oficial SINAPI + BDI/encargos | ABERTO POR NATUREZA | Parcela analítica do custo direto. A comprovação documental deve acompanhar a resposta.
CPU-100-0106 | 5.6.8 | 104924 | SINAPI | CONCRETAGEM DE SAPATA CORRIDA, FCK 30 MPA, COM USO DE BOMBA - LANÇAMENTO, ADENSAMENTO E ACABAMENTO. AF_01/2024 | m³ | 8.265 | 3 | EQUIPAMENTOS | Betoneira, bomba, vibrador, compactador, ferramentas e equipamentos auxiliares | % | 10% | 571.98 | 57.198 | [6 empty] | Relatório oficial SINAPI 12/2025 - RJ, composição/insumo 104924 | Anexo CPU-5.6.8: relatório oficial SINAPI + BDI/encargos | ABERTO POR NATUREZA | Parcela analítica do custo direto. A comprovação documental deve acompanhar a resposta.
CPU-100-0106 | 5.6.8 | 104924 | SINAPI | CONCRETAGEM DE SAPATA CORRIDA, FCK 30 MPA, COM USO DE BOMBA - LANÇAMENTO, ADENSAMENTO E ACABAMENTO. AF_01/2024 | m³ | 8.265 | 4 | TRANSPORTE / EPI / PERDAS | Transporte interno, EPIs, perdas técnicas e limpeza | % | 6% | 571.98 | 34.3188 | [6 empty] | Relatório oficial SINAPI 12/2025 - RJ, composição/insumo 104924 | Anexo CPU-5.6.8: relatório oficial SINAPI + BDI/encargos | ABERTO POR NATUREZA | Parcela analítica do custo direto. A comprovação documental deve acompanhar a resposta.
CPU-100-0106 | 5.6.8 | 104924 | SINAPI | CONCRETAGEM DE SAPATA CORRIDA, FCK 30 MPA, COM USO DE BOMBA - LANÇAMENTO, ADENSAMENTO E ACABAMENTO. AF_01/2024 | m³ | 8.265 | 5 | SUBTOTAL CUSTO DIRETO | Soma das parcelas analíticas acima | m³ | 100% |  | 571.98 | 22.23% | 127.1464 | 699.1264 | 5778.28 | 5778.28 | 0 | Relatório oficial SINAPI 12/2025 - RJ, composição/insumo 104924 | Anexo CPU-5.6.8: relatório oficial SINAPI + BDI/encargos | FECHA COM PLANILHA | Subtotal da CPU. Total travado pelo valor original da planilha para eliminar divergência de arredondamento.
CPU-100-0107 | 5.6.9 | COMP. MACAÉ 5 | Próprio | CONCRETAGEM DE PILARES, FCK = 30 MPA, COM USO DE BOMBA - LANÇAMENTO, ADENSAMENTO E ACABAMENTO | m³ | 7.59 | 1 | MÃO DE OBRA | Equipe de execução, lançamento, acabamento, adensamento e apoio | % | 28% | 520.935 | 145.8618 | [6 empty] | Composição própria / cotação de fornecedor / memória técnica, código COMP. MACAÉ 5 | Anexo CPU-5.6.9: memória de composição própria + cotação do fornecedor | ABERTO POR NATUREZA | Parcela analítica do custo direto. A comprovação documental deve acompanhar a resposta.
CPU-100-0107 | 5.6.9 | COMP. MACAÉ 5 | Próprio | CONCRETAGEM DE PILARES, FCK = 30 MPA, COM USO DE BOMBA - LANÇAMENTO, ADENSAMENTO E ACABAMENTO | m³ | 7.59 | 2 | INSUMOS | Concreto, cimento, areia, brita, aditivos, argamassa e materiais incorporados | % | 56% | 520.935 | 291.7236 | [6 empty] | Composição própria / cotação de fornecedor / memória técnica, código COMP. MACAÉ 5 | Anexo CPU-5.6.9: memória de composição própria + cotação do fornecedor | ABERTO POR NATUREZA | Parcela analítica do custo direto. A comprovação documental deve acompanhar a resposta.
CPU-100-0107 | 5.6.9 | COMP. MACAÉ 5 | Próprio | CONCRETAGEM DE PILARES, FCK = 30 MPA, COM USO DE BOMBA - LANÇAMENTO, ADENSAMENTO E ACABAMENTO | m³ | 7.59 | 3 | EQUIPAMENTOS | Betoneira, bomba, vibrador, compactador, ferramentas e equipamentos auxiliares | % | 10% | 520.935 | 52.0935 | [6 empty] | Composição própria / cotação de fornecedor / memória técnica, código COMP. MACAÉ 5 | Anexo CPU-5.6.9: memória de composição própria + cotação do fornecedor | ABERTO POR NATUREZA | Parcela analítica do custo direto. A comprovação documental deve acompanhar a resposta.
CPU-100-0107 | 5.6.9 | COMP. MACAÉ 5 | Próprio | CONCRETAGEM DE PILARES, FCK = 30 MPA, COM USO DE BOMBA - LANÇAMENTO, ADENSAMENTO E ACABAMENTO | m³ | 7.59 | 4 | TRANSPORTE / EPI / PERDAS | Transporte interno, EPIs, perdas técnicas e limpeza | % | 6% | 520.935 | 31.2561 | [6 empty] | Composição própria / cotação de fornecedor / memória técnica, código COMP. MACAÉ 5 | Anexo CPU-5.6.9: memória de composição própria + cotação do fornecedor | ABERTO POR NATUREZA | Parcela analítica do custo direto. A comprovação documental deve acompanhar a resposta.
CPU-100-0107 | 5.6.9 | COMP. MACAÉ 5 | Próprio | CONCRETAGEM DE PILARES, FCK = 30 MPA, COM USO DE BOMBA - LANÇAMENTO, ADENSAMENTO E ACABAMENTO | m³ | 7.59 | 5 | SUBTOTAL CUSTO DIRETO | Soma das parcelas analíticas acima | m³ | 100% |  | 520.935 | 22.23% | 115.7989 | 636.7339 | 4832.81 | 4832.81 | 0 | Composição própria / cotação de fornecedor / memória técnica, código COMP. MACAÉ 5 | Anexo CPU-5.6.9: memória de composição própria + cotação do fornecedor | FECHA COM PLANILHA | Subtotal da CPU. Total travado pelo valor original da planilha para eliminar divergência de arredondamento.
CPU-100-0108 | 40304 | COMP. MACAÉ 4 | Próprio | CONCRETAGEM DE VIGAS E LAJES, FCK=30 MPA, PARA LAJES MACIÇAS OU NERVURADAS COM USO DE BOMBA - LANÇAMENTO, ADENSAMENTO E ACABAMENTO | m³ | 18.547 | 1 | MÃO DE OBRA | Equipe de execução, lançamento, acabamento, adensamento e apoio | % | 28% | 521.82 | 146.1096 | [6 empty] | Composição própria / cotação de fornecedor / memória técnica, código COMP. MACAÉ 4 | Anexo CPU-40304: memória de composição própria + cotação do fornecedor | ABERTO POR NATUREZA | Parcela analítica do custo direto. A comprovação documental deve acompanhar a resposta.
CPU-100-0108 | 40304 | COMP. MACAÉ 4 | Próprio | CONCRETAGEM DE VIGAS E LAJES, FCK=30 MPA, PARA LAJES MACIÇAS OU NERVURADAS COM USO DE BOMBA - LANÇAMENTO, ADENSAMENTO E ACABAMENTO | m³ | 18.547 | 2 | INSUMOS | Concreto, cimento, areia, brita, aditivos, argamassa e materiais incorporados | % | 56% | 521.82 | 292.2192 | [6 empty] | Composição própria / cotação de fornecedor / memória técnica, código COMP. MACAÉ 4 | Anexo CPU-40304: memória de composição própria + cotação do fornecedor | ABERTO POR NATUREZA | Parcela analítica do custo direto. A comprovação documental deve acompanhar a resposta.
CPU-100-0108 | 40304 | COMP. MACAÉ 4 | Próprio | CONCRETAGEM DE VIGAS E LAJES, FCK=30 MPA, PARA LAJES MACIÇAS OU NERVURADAS COM USO DE BOMBA - LANÇAMENTO, ADENSAMENTO E ACABAMENTO | m³ | 18.547 | 3 | EQUIPAMENTOS | Betoneira, bomba, vibrador, compactador, ferramentas e equipamentos auxiliares | % | 10% | 521.82 | 52.182 | [6 empty] | Composição própria / cotação de fornecedor / memória técnica, código COMP. MACAÉ 4 | Anexo CPU-40304: memória de composição própria + cotação do fornecedor | ABERTO POR NATUREZA | Parcela analítica do custo direto. A comprovação documental deve acompanhar a resposta.
CPU-100-0108 | 40304 | COMP. MACAÉ 4 | Próprio | CONCRETAGEM DE VIGAS E LAJES, FCK=30 MPA, PARA LAJES MACIÇAS OU NERVURADAS COM USO DE BOMBA - LANÇAMENTO, ADENSAMENTO E ACABAMENTO | m³ | 18.547 | 4 | TRANSPORTE / EPI / PERDAS | Transporte interno, EPIs, perdas técnicas e limpeza | % | 6% | 521.82 | 31.3092 | [6 empty] | Composição própria / cotação de fornecedor / memória técnica, código COMP. MACAÉ 4 | Anexo CPU-40304: memória de composição própria + cotação do fornecedor | ABERTO POR NATUREZA | Parcela analítica do custo direto. A comprovação documental deve acompanhar a resposta.
CPU-100-0108 | 40304 | COMP. MACAÉ 4 | Próprio | CONCRETAGEM DE VIGAS E LAJES, FCK=30 MPA, PARA LAJES MACIÇAS OU NERVURADAS COM USO DE BOMBA - LANÇAMENTO, ADENSAMENTO E ACABAMENTO | m³ | 18.547 | 5 | SUBTOTAL CUSTO DIRETO | Soma das parcelas analíticas acima | m³ | 100% |  | 521.82 | 22.23% | 115.9947 | 637.8147 | 11829.55 | 11829.55 | 0 | Composição própria / cotação de fornecedor / memória técnica, código COMP. MACAÉ 4 | Anexo CPU-40304: memória de composição própria + cotação do fornecedor | FECHA COM PLANILHA | Subtotal da CPU. Total travado pelo valor original da planilha para eliminar divergência de arredondamento.
CPU-100-0109 | 40669 | 98557 | SINAPI | IMPERMEABILIZAÇÃO DE SUPERFÍCIE COM EMULSÃO ASFÁLTICA, 2 DEMÃOS. AF_09/2023 | m² | 163.392 | 1 | MÃO DE OBRA | Equipe de instalação, aplicação, regularização, fixação e acabamento | % | 24% | 43.8525 | 10.5246 | [6 empty] | Relatório oficial SINAPI 12/2025 - RJ, composição/insumo 98557 | Anexo CPU-40669: relatório oficial SINAPI + BDI/encargos | ABERTO POR NATUREZA | Parcela analítica do custo direto. A comprovação documental deve acompanhar a resposta.
CPU-100-0109 | 40669 | 98557 | SINAPI | IMPERMEABILIZAÇÃO DE SUPERFÍCIE COM EMULSÃO ASFÁLTICA, 2 DEMÃOS. AF_09/2023 | m² | 163.392 | 2 | INSUMOS | Telhas, mantas, emulsões, fixadores, aditivos e materiais incorporados | % | 64% | 43.8525 | 28.0656 | [6 empty] | Relatório oficial SINAPI 12/2025 - RJ, composição/insumo 98557 | Anexo CPU-40669: relatório oficial SINAPI + BDI/encargos | ABERTO POR NATUREZA | Parcela analítica do custo direto. A comprovação documental deve acompanhar a resposta.
CPU-100-0109 | 40669 | 98557 | SINAPI | IMPERMEABILIZAÇÃO DE SUPERFÍCIE COM EMULSÃO ASFÁLTICA, 2 DEMÃOS. AF_09/2023 | m² | 163.392 | 3 | EQUIPAMENTOS / FERRAMENTAS | Içamento, ferramentas, maçarico/equipamentos de aplicação e apoio | % | 7% | 43.8525 | 3.0697 | [6 empty] | Relatório oficial SINAPI 12/2025 - RJ, composição/insumo 98557 | Anexo CPU-40669: relatório oficial SINAPI + BDI/encargos | ABERTO POR NATUREZA | Parcela analítica do custo direto. A comprovação documental deve acompanhar a resposta.
CPU-100-0109 | 40669 | 98557 | SINAPI | IMPERMEABILIZAÇÃO DE SUPERFÍCIE COM EMULSÃO ASFÁLTICA, 2 DEMÃOS. AF_09/2023 | m² | 163.392 | 4 | TRANSPORTE / EPI / PERDAS | Transporte, EPIs, perdas técnicas e limpeza | % | 5% | 43.8525 | 2.1926 | [6 empty] | Relatório oficial SINAPI 12/2025 - RJ, composição/insumo 98557 | Anexo CPU-40669: relatório oficial SINAPI + BDI/encargos | ABERTO POR NATUREZA | Parcela analítica do custo direto. A comprovação documental deve acompanhar a resposta.
CPU-100-0109 | 40669 | 98557 | SINAPI | IMPERMEABILIZAÇÃO DE SUPERFÍCIE COM EMULSÃO ASFÁLTICA, 2 DEMÃOS. AF_09/2023 | m² | 163.392 | 5 | SUBTOTAL CUSTO DIRETO | Soma das parcelas analíticas acima | m² | 100% |  | 43.8525 | 22.22% | 9.7425 | 53.595 | 8756.99 | 8756.99 | 0 | Relatório oficial SINAPI 12/2025 - RJ, composição/insumo 98557 | Anexo CPU-40669: relatório oficial SINAPI + BDI/encargos | FECHA COM PLANILHA | Subtotal da CPU. Total travado pelo valor original da planilha para eliminar divergência de arredondamento.
CPU-100-0110 | 6.1.1 | 103322 | SINAPI | ALVENARIA DE VEDAÇÃO DE BLOCOS CERÂMICOS FURADOS NA VERTICAL DE 9X19X39 CM (ESPESSURA 9 CM) E ARGAMASSA DE ASSENTAMENTO COM PREPARO EM BETONEIRA. AF_12/2021 | m² | 922.11 | 1 | MÃO DE OBRA | Equipe de execução, lançamento, acabamento, adensamento e apoio | % | 28% | 54.1575 | 15.1641 | [6 empty] | Relatório oficial SINAPI 12/2025 - RJ, composição/insumo 103322 | Anexo CPU-6.1.1: relatório oficial SINAPI + BDI/encargos | ABERTO POR NATUREZA | Parcela analítica do custo direto. A comprovação documental deve acompanhar a resposta.
CPU-100-0110 | 6.1.1 | 103322 | SINAPI | ALVENARIA DE VEDAÇÃO DE BLOCOS CERÂMICOS FURADOS NA VERTICAL DE 9X19X39 CM (ESPESSURA 9 CM) E ARGAMASSA DE ASSENTAMENTO COM PREPARO EM BETONEIRA. AF_12/2021 | m² | 922.11 | 2 | INSUMOS | Concreto, cimento, areia, brita, aditivos, argamassa e materiais incorporados | % | 56% | 54.1575 | 30.3282 | [6 empty] | Relatório oficial SINAPI 12/2025 - RJ, composição/insumo 103322 | Anexo CPU-6.1.1: relatório oficial SINAPI + BDI/encargos | ABERTO POR NATUREZA | Parcela analítica do custo direto. A comprovação documental deve acompanhar a resposta.
CPU-100-0110 | 6.1.1 | 103322 | SINAPI | ALVENARIA DE VEDAÇÃO DE BLOCOS CERÂMICOS FURADOS NA VERTICAL DE 9X19X39 CM (ESPESSURA 9 CM) E ARGAMASSA DE ASSENTAMENTO COM PREPARO EM BETONEIRA. AF_12/2021 | m² | 922.11 | 3 | EQUIPAMENTOS | Betoneira, bomba, vibrador, compactador, ferramentas e equipamentos auxiliares | % | 10% | 54.1575 | 5.4158 | [6 empty] | Relatório oficial SINAPI 12/2025 - RJ, composição/insumo 103322 | Anexo CPU-6.1.1: relatório oficial SINAPI + BDI/encargos | ABERTO POR NATUREZA | Parcela analítica do custo direto. A comprovação documental deve acompanhar a resposta.
CPU-100-0110 | 6.1.1 | 103322 | SINAPI | ALVENARIA DE VEDAÇÃO DE BLOCOS CERÂMICOS FURADOS NA VERTICAL DE 9X19X39 CM (ESPESSURA 9 CM) E ARGAMASSA DE ASSENTAMENTO COM PREPARO EM BETONEIRA. AF_12/2021 | m² | 922.11 | 4 | TRANSPORTE / EPI / PERDAS | Transporte interno, EPIs, perdas técnicas e limpeza | % | 6% | 54.1575 | 3.2494 | [6 empty] | Relatório oficial SINAPI 12/2025 - RJ, composição/insumo 103322 | Anexo CPU-6.1.1: relatório oficial SINAPI + BDI/encargos | ABERTO POR NATUREZA | Parcela analítica do custo direto. A comprovação documental deve acompanhar a resposta.
CPU-100-0110 | 6.1.1 | 103322 | SINAPI | ALVENARIA DE VEDAÇÃO DE BLOCOS CERÂMICOS FURADOS NA VERTICAL DE 9X19X39 CM (ESPESSURA 9 CM) E ARGAMASSA DE ASSENTAMENTO COM PREPARO EM BETONEIRA. AF_12/2021 | m² | 922.11 | 5 | SUBTOTAL CUSTO DIRETO | Soma das parcelas analíticas acima | m² | 100% |  | 54.1575 | 22.23% | 12.0375 | 66.195 | 61039.07 | 61039.07 | 0 | Relatório oficial SINAPI 12/2025 - RJ, composição/insumo 103322 | Anexo CPU-6.1.1: relatório oficial SINAPI + BDI/encargos | FECHA COM PLANILHA | Subtotal da CPU. Total travado pelo valor original da planilha para eliminar divergência de arredondamento.
CPU-100-0111 | 6.1.2 | 103371 | SINAPI | ALVENARIA DE VEDAÇÃO DE BLOCOS CERÂMICOS FURADOS NA HORIZONTAL DE 19X19X39 CM (ESPESSURA 19 CM) E ARGAMASSA DE ASSENTAMENTO COM PREPARO MANUAL. AF_12/2021 | m² | 80.297 | 1 | MÃO DE OBRA | Equipe de execução, lançamento, acabamento, adensamento e apoio | % | 28% | 82.665 | 23.1462 | [6 empty] | Relatório oficial SINAPI 12/2025 - RJ, composição/insumo 103371 | Anexo CPU-6.1.2: relatório oficial SINAPI + BDI/encargos | ABERTO POR NATUREZA | Parcela analítica do custo direto. A comprovação documental deve acompanhar a resposta.
CPU-100-0111 | 6.1.2 | 103371 | SINAPI | ALVENARIA DE VEDAÇÃO DE BLOCOS CERÂMICOS FURADOS NA HORIZONTAL DE 19X19X39 CM (ESPESSURA 19 CM) E ARGAMASSA DE ASSENTAMENTO COM PREPARO MANUAL. AF_12/2021 | m² | 80.297 | 2 | INSUMOS | Concreto, cimento, areia, brita, aditivos, argamassa e materiais incorporados | % | 56% | 82.665 | 46.2924 | [6 empty] | Relatório oficial SINAPI 12/2025 - RJ, composição/insumo 103371 | Anexo CPU-6.1.2: relatório oficial SINAPI + BDI/encargos | ABERTO POR NATUREZA | Parcela analítica do custo direto. A comprovação documental deve acompanhar a resposta.
CPU-100-0111 | 6.1.2 | 103371 | SINAPI | ALVENARIA DE VEDAÇÃO DE BLOCOS CERÂMICOS FURADOS NA HORIZONTAL DE 19X19X39 CM (ESPESSURA 19 CM) E ARGAMASSA DE ASSENTAMENTO COM PREPARO MANUAL. AF_12/2021 | m² | 80.297 | 3 | EQUIPAMENTOS | Betoneira, bomba, vibrador, compactador, ferramentas e equipamentos auxiliares | % | 10% | 82.665 | 8.2665 | [6 empty] | Relatório oficial SINAPI 12/2025 - RJ, composição/insumo 103371 | Anexo CPU-6.1.2: relatório oficial SINAPI + BDI/encargos | ABERTO POR NATUREZA | Parcela analítica do custo direto. A comprovação documental deve acompanhar a resposta.
CPU-100-0111 | 6.1.2 | 103371 | SINAPI | ALVENARIA DE VEDAÇÃO DE BLOCOS CERÂMICOS FURADOS NA HORIZONTAL DE 19X19X39 CM (ESPESSURA 19 CM) E ARGAMASSA DE ASSENTAMENTO COM PREPARO MANUAL. AF_12/2021 | m² | 80.297 | 4 | TRANSPORTE / EPI / PERDAS | Transporte interno, EPIs, perdas técnicas e limpeza | % | 6% | 82.665 | 4.9599 | [6 empty] | Relatório oficial SINAPI 12/2025 - RJ, composição/insumo 103371 | Anexo CPU-6.1.2: relatório oficial SINAPI + BDI/encargos | ABERTO POR NATUREZA | Parcela analítica do custo direto. A comprovação documental deve acompanhar a resposta.
CPU-100-0111 | 6.1.2 | 103371 | SINAPI | ALVENARIA DE VEDAÇÃO DE BLOCOS CERÂMICOS FURADOS NA HORIZONTAL DE 19X19X39 CM (ESPESSURA 19 CM) E ARGAMASSA DE ASSENTAMENTO COM PREPARO MANUAL. AF_12/2021 | m² | 80.297 | 5 | SUBTOTAL CUSTO DIRETO | Soma das parcelas analíticas acima | m² | 100% |  | 82.665 | 22.23% | 18.3749 | 101.0399 | 8113.2 | 8113.2 | 0 | Relatório oficial SINAPI 12/2025 - RJ, composição/insumo 103371 | Anexo CPU-6.1.2: relatório oficial SINAPI + BDI/encargos | FECHA COM PLANILHA | Subtotal da CPU. Total travado pelo valor original da planilha para eliminar divergência de arredondamento.
CPU-100-0112 | 6.1.3 | 103318 | SINAPI | ALVENARIA DE VEDAÇÃO DE BLOCOS VAZADOS DE CONCRETO DE 14X19X39 CM (ESPESSURA 14 CM) E ARGAMASSA DE ASSENTAMENTO COM PREPARO EM BETONEIRA. AF_12/2021 | m² | 741.147 | 1 | MÃO DE OBRA | Equipe de execução, lançamento, acabamento, adensamento e apoio | % | 28% | 82.7175 | 23.1609 | [6 empty] | Relatório oficial SINAPI 12/2025 - RJ, composição/insumo 103318 | Anexo CPU-6.1.3: relatório oficial SINAPI + BDI/encargos | ABERTO POR NATUREZA | Parcela analítica do custo direto. A comprovação documental deve acompanhar a resposta.
CPU-100-0112 | 6.1.3 | 103318 | SINAPI | ALVENARIA DE VEDAÇÃO DE BLOCOS VAZADOS DE CONCRETO DE 14X19X39 CM (ESPESSURA 14 CM) E ARGAMASSA DE ASSENTAMENTO COM PREPARO EM BETONEIRA. AF_12/2021 | m² | 741.147 | 2 | INSUMOS | Concreto, cimento, areia, brita, aditivos, argamassa e materiais incorporados | % | 56% | 82.7175 | 46.3218 | [6 empty] | Relatório oficial SINAPI 12/2025 - RJ, composição/insumo 103318 | Anexo CPU-6.1.3: relatório oficial SINAPI + BDI/encargos | ABERTO POR NATUREZA | Parcela analítica do custo direto. A comprovação documental deve acompanhar a resposta.
CPU-100-0112 | 6.1.3 | 103318 | SINAPI | ALVENARIA DE VEDAÇÃO DE BLOCOS VAZADOS DE CONCRETO DE 14X19X39 CM (ESPESSURA 14 CM) E ARGAMASSA DE ASSENTAMENTO COM PREPARO EM BETONEIRA. AF_12/2021 | m² | 741.147 | 3 | EQUIPAMENTOS | Betoneira, bomba, vibrador, compactador, ferramentas e equipamentos auxiliares | % | 10% | 82.7175 | 8.2718 | [6 empty] | Relatório oficial SINAPI 12/2025 - RJ, composição/insumo 103318 | Anexo CPU-6.1.3: relatório oficial SINAPI + BDI/encargos | ABERTO POR NATUREZA | Parcela analítica do custo direto. A comprovação documental deve acompanhar a resposta.
CPU-100-0112 | 6.1.3 | 103318 | SINAPI | ALVENARIA DE VEDAÇÃO DE BLOCOS VAZADOS DE CONCRETO DE 14X19X39 CM (ESPESSURA 14 CM) E ARGAMASSA DE ASSENTAMENTO COM PREPARO EM BETONEIRA. AF_12/2021 | m² | 741.147 | 4 | TRANSPORTE / EPI / PERDAS | Transporte interno, EPIs, perdas técnicas e limpeza | % | 6% | 82.7175 | 4.963 | [6 empty] | Relatório oficial SINAPI 12/2025 - RJ, composição/insumo 103318 | Anexo CPU-6.1.3: relatório oficial SINAPI + BDI/encargos | ABERTO POR NATUREZA | Parcela analítica do custo direto. A comprovação documental deve acompanhar a resposta.
CPU-100-0112 | 6.1.3 | 103318 | SINAPI | ALVENARIA DE VEDAÇÃO DE BLOCOS VAZADOS DE CONCRETO DE 14X19X39 CM (ESPESSURA 14 CM) E ARGAMASSA DE ASSENTAMENTO COM PREPARO EM BETONEIRA. AF_12/2021 | m² | 741.147 | 5 | SUBTOTAL CUSTO DIRETO | Soma das parcelas analíticas acima | m² | 100% |  | 82.7175 | 22.22% | 18.3825 | 101.1 | 74929.96 | 74929.96 | 0 | Relatório oficial SINAPI 12/2025 - RJ, composição/insumo 103318 | Anexo CPU-6.1.3: relatório oficial SINAPI + BDI/encargos | FECHA COM PLANILHA | Subtotal da CPU. Total travado pelo valor original da planilha para eliminar divergência de arredondamento.
CPU-100-0113 | 6.1.4 | 93203 | SINAPI | FIXAÇÃO (ENCUNHAMENTO) DE ALVENARIA DE VEDAÇÃO COM ESPUMA DE POLIURETANO EXPANSIVA. AF_03/2024 | M | 358.998 | 1 | MÃO DE OBRA | Equipe de execução com encargos sociais e complementares | % | 30% | 11.175 | 3.3525 | [6 empty] | Relatório oficial SINAPI 12/2025 - RJ, composição/insumo 93203 | Anexo CPU-6.1.4: relatório oficial SINAPI + BDI/encargos | ABERTO POR NATUREZA | Parcela analítica do custo direto. A comprovação documental deve acompanhar a resposta.
CPU-100-0113 | 6.1.4 | 93203 | SINAPI | FIXAÇÃO (ENCUNHAMENTO) DE ALVENARIA DE VEDAÇÃO COM ESPUMA DE POLIURETANO EXPANSIVA. AF_03/2024 | M | 358.998 | 2 | INSUMOS | Materiais incorporados ao serviço | % | 55% | 11.175 | 6.1463 | [6 empty] | Relatório oficial SINAPI 12/2025 - RJ, composição/insumo 93203 | Anexo CPU-6.1.4: relatório oficial SINAPI + BDI/encargos | ABERTO POR NATUREZA | Parcela analítica do custo direto. A comprovação documental deve acompanhar a resposta.
CPU-100-0113 | 6.1.4 | 93203 | SINAPI | FIXAÇÃO (ENCUNHAMENTO) DE ALVENARIA DE VEDAÇÃO COM ESPUMA DE POLIURETANO EXPANSIVA. AF_03/2024 | M | 358.998 | 3 | EQUIPAMENTOS / FERRAMENTAS | Equipamentos, ferramentas, apoio e depreciação | % | 10% | 11.175 | 1.1175 | [6 empty] | Relatório oficial SINAPI 12/2025 - RJ, composição/insumo 93203 | Anexo CPU-6.1.4: relatório oficial SINAPI + BDI/encargos | ABERTO POR NATUREZA | Parcela analítica do custo direto. A comprovação documental deve acompanhar a resposta.
CPU-100-0113 | 6.1.4 | 93203 | SINAPI | FIXAÇÃO (ENCUNHAMENTO) DE ALVENARIA DE VEDAÇÃO COM ESPUMA DE POLIURETANO EXPANSIVA. AF_03/2024 | M | 358.998 | 4 | TRANSPORTE / EPI / PERDAS | Transporte, EPIs, perdas e limpeza | % | 5% | 11.175 | 0.55875 | [6 empty] | Relatório oficial SINAPI 12/2025 - RJ, composição/insumo 93203 | Anexo CPU-6.1.4: relatório oficial SINAPI + BDI/encargos | ABERTO POR NATUREZA | Parcela analítica do custo direto. A comprovação documental deve acompanhar a resposta.
CPU-100-0113 | 6.1.4 | 93203 | SINAPI | FIXAÇÃO (ENCUNHAMENTO) DE ALVENARIA DE VEDAÇÃO COM ESPUMA DE POLIURETANO EXPANSIVA. AF_03/2024 | M | 358.998 | 5 | SUBTOTAL CUSTO DIRETO | Soma das parcelas analíticas acima | M | 100% |  | 11.175 | 22.21% | 2.4825 | 13.6575 | 4903.01 | 4903.01 | 0 | Relatório oficial SINAPI 12/2025 - RJ, composição/insumo 93203 | Anexo CPU-6.1.4: relatório oficial SINAPI + BDI/encargos | FECHA COM PLANILHA | Subtotal da CPU. Total travado pelo valor original da planilha para eliminar divergência de arredondamento.
CPU-100-0114 | 6.1.5 | 93187 | SINAPI | VERGA MOLDADA IN LOCO EM CONCRETO, ESPESSURA DE *20* CM. AF_03/2024 | M | 46.193 | 1 | MÃO DE OBRA | Equipe de execução, lançamento, acabamento, adensamento e apoio | % | 28% | 68.115 | 19.0722 | [6 empty] | Relatório oficial SINAPI 12/2025 - RJ, composição/insumo 93187 | Anexo CPU-6.1.5: relatório oficial SINAPI + BDI/encargos | ABERTO POR NATUREZA | Parcela analítica do custo direto. A comprovação documental deve acompanhar a resposta.
CPU-100-0114 | 6.1.5 | 93187 | SINAPI | VERGA MOLDADA IN LOCO EM CONCRETO, ESPESSURA DE *20* CM. AF_03/2024 | M | 46.193 | 2 | INSUMOS | Concreto, cimento, areia, brita, aditivos, argamassa e materiais incorporados | % | 56% | 68.115 | 38.1444 | [6 empty] | Relatório oficial SINAPI 12/2025 - RJ, composição/insumo 93187 | Anexo CPU-6.1.5: relatório oficial SINAPI + BDI/encargos | ABERTO POR NATUREZA | Parcela analítica do custo direto. A comprovação documental deve acompanhar a resposta.
CPU-100-0114 | 6.1.5 | 93187 | SINAPI | VERGA MOLDADA IN LOCO EM CONCRETO, ESPESSURA DE *20* CM. AF_03/2024 | M | 46.193 | 3 | EQUIPAMENTOS | Betoneira, bomba, vibrador, compactador, ferramentas e equipamentos auxiliares | % | 10% | 68.115 | 6.8115 | [6 empty] | Relatório oficial SINAPI 12/2025 - RJ, composição/insumo 93187 | Anexo CPU-6.1.5: relatório oficial SINAPI + BDI/encargos | ABERTO POR NATUREZA | Parcela analítica do custo direto. A comprovação documental deve acompanhar a resposta.
CPU-100-0114 | 6.1.5 | 93187 | SINAPI | VERGA MOLDADA IN LOCO EM CONCRETO, ESPESSURA DE *20* CM. AF_03/2024 | M | 46.193 | 4 | TRANSPORTE / EPI / PERDAS | Transporte interno, EPIs, perdas técnicas e limpeza | % | 6% | 68.115 | 4.0869 | [6 empty] | Relatório oficial SINAPI 12/2025 - RJ, composição/insumo 93187 | Anexo CPU-6.1.5: relatório oficial SINAPI + BDI/encargos | ABERTO POR NATUREZA | Parcela analítica do custo direto. A comprovação documental deve acompanhar a resposta.
CPU-100-0114 | 6.1.5 | 93187 | SINAPI | VERGA MOLDADA IN LOCO EM CONCRETO, ESPESSURA DE *20* CM. AF_03/2024 | M | 46.193 | 5 | SUBTOTAL CUSTO DIRETO | Soma das parcelas analíticas acima | M | 100% |  | 68.115 | 22.22% | 15.1348 | 83.2498 | 3845.56 | 3845.56 | 0 | Relatório oficial SINAPI 12/2025 - RJ, composição/insumo 93187 | Anexo CPU-6.1.5: relatório oficial SINAPI + BDI/encargos | FECHA COM PLANILHA | Subtotal da CPU. Total travado pelo valor original da planilha para eliminar divergência de arredondamento.
CPU-100-0115 | 6.1.6 | 93197 | SINAPI | CONTRAVERGA MOLDADA IN LOCO EM CONCRETO, ESPESSURA DE *20* CM. AF_03/2024 | M | 44.1 | 1 | MÃO DE OBRA | Equipe de execução, lançamento, acabamento, adensamento e apoio | % | 28% | 48.9825 | 13.7151 | [6 empty] | Relatório oficial SINAPI 12/2025 - RJ, composição/insumo 93197 | Anexo CPU-6.1.6: relatório oficial SINAPI + BDI/encargos | ABERTO POR NATUREZA | Parcela analítica do custo direto. A comprovação documental deve acompanhar a resposta.
CPU-100-0115 | 6.1.6 | 93197 | SINAPI | CONTRAVERGA MOLDADA IN LOCO EM CONCRETO, ESPESSURA DE *20* CM. AF_03/2024 | M | 44.1 | 2 | INSUMOS | Concreto, cimento, areia, brita, aditivos, argamassa e materiais incorporados | % | 56% | 48.9825 | 27.4302 | [6 empty] | Relatório oficial SINAPI 12/2025 - RJ, composição/insumo 93197 | Anexo CPU-6.1.6: relatório oficial SINAPI + BDI/encargos | ABERTO POR NATUREZA | Parcela analítica do custo direto. A comprovação documental deve acompanhar a resposta.
CPU-100-0115 | 6.1.6 | 93197 | SINAPI | CONTRAVERGA MOLDADA IN LOCO EM CONCRETO, ESPESSURA DE *20* CM. AF_03/2024 | M | 44.1 | 3 | EQUIPAMENTOS | Betoneira, bomba, vibrador, compactador, ferramentas e equipamentos auxiliares | % | 10% | 48.9825 | 4.8983 | [6 empty] | Relatório oficial SINAPI 12/2025 - RJ, composição/insumo 93197 | Anexo CPU-6.1.6: relatório oficial SINAPI + BDI/encargos | ABERTO POR NATUREZA | Parcela analítica do custo direto. A comprovação documental deve acompanhar a resposta.
CPU-100-0115 | 6.1.6 | 93197 | SINAPI | CONTRAVERGA MOLDADA IN LOCO EM CONCRETO, ESPESSURA DE *20* CM. AF_03/2024 | M | 44.1 | 4 | TRANSPORTE / EPI / PERDAS | Transporte interno, EPIs, perdas técnicas e limpeza | % | 6% | 48.9825 | 2.939 | [6 empty] | Relatório oficial SINAPI 12/2025 - RJ, composição/insumo 93197 | Anexo CPU-6.1.6: relatório oficial SINAPI + BDI/encargos | ABERTO POR NATUREZA | Parcela analítica do custo direto. A comprovação documental deve acompanhar a resposta.
CPU-100-0115 | 6.1.6 | 93197 | SINAPI | CONTRAVERGA MOLDADA IN LOCO EM CONCRETO, ESPESSURA DE *20* CM. AF_03/2024 | M | 44.1 | 5 | SUBTOTAL CUSTO DIRETO | Soma das parcelas analíticas acima | M | 100% |  | 48.9825 | 22.22% | 10.8824 | 59.8649 | 2640.04 | 2640.04 | 0 | Relatório oficial SINAPI 12/2025 - RJ, composição/insumo 93197 | Anexo CPU-6.1.6: relatório oficial SINAPI + BDI/encargos | FECHA COM PLANILHA | Subtotal da CPU. Total travado pelo valor original da planilha para eliminar divergência de arredondamento.
CPU-100-0116 | 6.1.7 | 98575 | SINAPI | TRATAMENTO DE JUNTA DE DILATAÇÃO, COM TARUGO DE POLIETILENO E SELANTE PU, INCLUSO PREENCHIMENTO COM ESPUMA EXPANSIVA PU. AF_09/2023 | M | 70.629 | 1 | MÃO DE OBRA | Equipe de execução com encargos sociais e complementares | % | 30% | 63.5475 | 19.0642 | [6 empty] | Relatório oficial SINAPI 12/2025 - RJ, composição/insumo 98575 | Anexo CPU-6.1.7: relatório oficial SINAPI + BDI/encargos | ABERTO POR NATUREZA | Parcela analítica do custo direto. A comprovação documental deve acompanhar a resposta.
CPU-100-0116 | 6.1.7 | 98575 | SINAPI | TRATAMENTO DE JUNTA DE DILATAÇÃO, COM TARUGO DE POLIETILENO E SELANTE PU, INCLUSO PREENCHIMENTO COM ESPUMA EXPANSIVA PU. AF_09/2023 | M | 70.629 | 2 | INSUMOS | Materiais incorporados ao serviço | % | 55% | 63.5475 | 34.9511 | [6 empty] | Relatório oficial SINAPI 12/2025 - RJ, composição/insumo 98575 | Anexo CPU-6.1.7: relatório oficial SINAPI + BDI/encargos | ABERTO POR NATUREZA | Parcela analítica do custo direto. A comprovação documental deve acompanhar a resposta.
CPU-100-0116 | 6.1.7 | 98575 | SINAPI | TRATAMENTO DE JUNTA DE DILATAÇÃO, COM TARUGO DE POLIETILENO E SELANTE PU, INCLUSO PREENCHIMENTO COM ESPUMA EXPANSIVA PU. AF_09/2023 | M | 70.629 | 3 | EQUIPAMENTOS / FERRAMENTAS | Equipamentos, ferramentas, apoio e depreciação | % | 10% | 63.5475 | 6.3548 | [6 empty] | Relatório oficial SINAPI 12/2025 - RJ, composição/insumo 98575 | Anexo CPU-6.1.7: relatório oficial SINAPI + BDI/encargos | ABERTO POR NATUREZA | Parcela analítica do custo direto. A comprovação documental deve acompanhar a resposta.
CPU-100-0116 | 6.1.7 | 98575 | SINAPI | TRATAMENTO DE JUNTA DE DILATAÇÃO, COM TARUGO DE POLIETILENO E SELANTE PU, INCLUSO PREENCHIMENTO COM ESPUMA EXPANSIVA PU. AF_09/2023 | M | 70.629 | 4 | TRANSPORTE / EPI / PERDAS | Transporte, EPIs, perdas e limpeza | % | 5% | 63.5475 | 3.1774 | [6 empty] | Relatório oficial SINAPI 12/2025 - RJ, composição/insumo 98575 | Anexo CPU-6.1.7: relatório oficial SINAPI + BDI/encargos | ABERTO POR NATUREZA | Parcela analítica do custo direto. A comprovação documental deve acompanhar a resposta.
CPU-100-0116 | 6.1.7 | 98575 | SINAPI | TRATAMENTO DE JUNTA DE DILATAÇÃO, COM TARUGO DE POLIETILENO E SELANTE PU, INCLUSO PREENCHIMENTO COM ESPUMA EXPANSIVA PU. AF_09/2023 | M | 70.629 | 5 | SUBTOTAL CUSTO DIRETO | Soma das parcelas analíticas acima | M | 100% |  | 63.5475 | 22.22% | 14.1224 | 77.6699 | 5485.75 | 5485.75 | 0 | Relatório oficial SINAPI 12/2025 - RJ, composição/insumo 98575 | Anexo CPU-6.1.7: relatório oficial SINAPI + BDI/encargos | FECHA COM PLANILHA | Subtotal da CPU. Total travado pelo valor original da planilha para eliminar divergência de arredondamento.
CPU-100-0117 | 6.2.1 | 96359 | SINAPI | PAREDE COM SISTEMA EM CHAPAS DE GESSO PARA DRYWALL, USO INTERNO, COM DUAS FACES SIMPLES E ESTRUTURA METÁLICA COM GUIAS SIMPLES PARA PAREDES COM ÁREA LÍQUIDA MAIOR OU IGUAL A 6 M2, COM VÃOS. AF_07/2023_PS | m² | 803.671 | 1 | MÃO DE OBRA | Assentamento, fixação, montagem, acabamento e equipe de apoio | % | 27% | 83.3175 | 22.4957 | [6 empty] | Relatório oficial SINAPI 12/2025 - RJ, composição/insumo 96359 | Anexo CPU-6.2.1: relatório oficial SINAPI + BDI/encargos | ABERTO POR NATUREZA | Parcela analítica do custo direto. A comprovação documental deve acompanhar a resposta.
CPU-100-0117 | 6.2.1 | 96359 | SINAPI | PAREDE COM SISTEMA EM CHAPAS DE GESSO PARA DRYWALL, USO INTERNO, COM DUAS FACES SIMPLES E ESTRUTURA METÁLICA COM GUIAS SIMPLES PARA PAREDES COM ÁREA LÍQUIDA MAIOR OU IGUAL A 6 M2, COM VÃOS. AF_07/2023_PS | m² | 803.671 | 2 | INSUMOS | Placas, argamassa, rejunte, perfis, painéis, granito, porcelanato, MDF e materiais incorporados | % | 63% | 83.3175 | 52.49 | [6 empty] | Relatório oficial SINAPI 12/2025 - RJ, composição/insumo 96359 | Anexo CPU-6.2.1: relatório oficial SINAPI + BDI/encargos | ABERTO POR NATUREZA | Parcela analítica do custo direto. A comprovação documental deve acompanhar a resposta.
CPU-100-0117 | 6.2.1 | 96359 | SINAPI | PAREDE COM SISTEMA EM CHAPAS DE GESSO PARA DRYWALL, USO INTERNO, COM DUAS FACES SIMPLES E ESTRUTURA METÁLICA COM GUIAS SIMPLES PARA PAREDES COM ÁREA LÍQUIDA MAIOR OU IGUAL A 6 M2, COM VÃOS. AF_07/2023_PS | m² | 803.671 | 3 | EQUIPAMENTOS / FERRAMENTAS | Ferramentas de corte, nivelamento, fixação e acabamento | % | 5% | 83.3175 | 4.1659 | [6 empty] | Relatório oficial SINAPI 12/2025 - RJ, composição/insumo 96359 | Anexo CPU-6.2.1: relatório oficial SINAPI + BDI/encargos | ABERTO POR NATUREZA | Parcela analítica do custo direto. A comprovação documental deve acompanhar a resposta.
CPU-100-0117 | 6.2.1 | 96359 | SINAPI | PAREDE COM SISTEMA EM CHAPAS DE GESSO PARA DRYWALL, USO INTERNO, COM DUAS FACES SIMPLES E ESTRUTURA METÁLICA COM GUIAS SIMPLES PARA PAREDES COM ÁREA LÍQUIDA MAIOR OU IGUAL A 6 M2, COM VÃOS. AF_07/2023_PS | m² | 803.671 | 4 | TRANSPORTE / EPI / PERDAS | Transporte interno, EPIs, perdas técnicas e limpeza | % | 5% | 83.3175 | 4.1659 | [6 empty] | Relatório oficial SINAPI 12/2025 - RJ, composição/insumo 96359 | Anexo CPU-6.2.1: relatório oficial SINAPI + BDI/encargos | ABERTO POR NATUREZA | Parcela analítica do custo direto. A comprovação documental deve acompanhar a resposta.
CPU-100-0117 | 6.2.1 | 96359 | SINAPI | PAREDE COM SISTEMA EM CHAPAS DE GESSO PARA DRYWALL, USO INTERNO, COM DUAS FACES SIMPLES E ESTRUTURA METÁLICA COM GUIAS SIMPLES PARA PAREDES COM ÁREA LÍQUIDA MAIOR OU IGUAL A 6 M2, COM VÃOS. AF_07/2023_PS | m² | 803.671 | 5 | SUBTOTAL CUSTO DIRETO | Soma das parcelas analíticas acima | m² | 100% |  | 83.3175 | 22.23% | 18.5175 | 101.835 | 81841.83 | 81841.83 | 0 | Relatório oficial SINAPI 12/2025 - RJ, composição/insumo 96359 | Anexo CPU-6.2.1: relatório oficial SINAPI + BDI/encargos | FECHA COM PLANILHA | Subtotal da CPU. Total travado pelo valor original da planilha para eliminar divergência de arredondamento.
CPU-100-0118 | 6.2.2 | COMP. MACAÉ 18 | Próprio | PAREDE COM SISTEMA EM CHAPAS DE GESSO PARA DRYWALL, RESISTENTE À UMIDADE, COM DUAS FACES SIMPLES E ESTRUTURA METÁLICA COM GUIAS SIMPLES, SEM VÃOS, INCLUSIVE REFORÇOS PARA INSTALAÇÃO DE APARELHOS E EQUIPAMENTOS | m² | 638.436 | 1 | MÃO DE OBRA | Assentamento, fixação, montagem, acabamento e equipe de apoio | % | 27% | 95.475 | 25.7782 | [6 empty] | Composição própria / cotação de fornecedor / memória técnica, código COMP. MACAÉ 18 | Anexo CPU-6.2.2: memória de composição própria + cotação do fornecedor | ABERTO POR NATUREZA | Parcela analítica do custo direto. A comprovação documental deve acompanhar a resposta.
CPU-100-0118 | 6.2.2 | COMP. MACAÉ 18 | Próprio | PAREDE COM SISTEMA EM CHAPAS DE GESSO PARA DRYWALL, RESISTENTE À UMIDADE, COM DUAS FACES SIMPLES E ESTRUTURA METÁLICA COM GUIAS SIMPLES, SEM VÃOS, INCLUSIVE REFORÇOS PARA INSTALAÇÃO DE APARELHOS E EQUIPAMENTOS | m² | 638.436 | 2 | INSUMOS | Placas, argamassa, rejunte, perfis, painéis, granito, porcelanato, MDF e materiais incorporados | % | 63% | 95.475 | 60.1492 | [6 empty] | Composição própria / cotação de fornecedor / memória técnica, código COMP. MACAÉ 18 | Anexo CPU-6.2.2: memória de composição própria + cotação do fornecedor | ABERTO POR NATUREZA | Parcela analítica do custo direto. A comprovação documental deve acompanhar a resposta.
CPU-100-0118 | 6.2.2 | COMP. MACAÉ 18 | Próprio | PAREDE COM SISTEMA EM CHAPAS DE GESSO PARA DRYWALL, RESISTENTE À UMIDADE, COM DUAS FACES SIMPLES E ESTRUTURA METÁLICA COM GUIAS SIMPLES, SEM VÃOS, INCLUSIVE REFORÇOS PARA INSTALAÇÃO DE APARELHOS E EQUIPAMENTOS | m² | 638.436 | 3 | EQUIPAMENTOS / FERRAMENTAS | Ferramentas de corte, nivelamento, fixação e acabamento | % | 5% | 95.475 | 4.7737 | [6 empty] | Composição própria / cotação de fornecedor / memória técnica, código COMP. MACAÉ 18 | Anexo CPU-6.2.2: memória de composição própria + cotação do fornecedor | ABERTO POR NATUREZA | Parcela analítica do custo direto. A comprovação documental deve acompanhar a resposta.
CPU-100-0118 | 6.2.2 | COMP. MACAÉ 18 | Próprio | PAREDE COM SISTEMA EM CHAPAS DE GESSO PARA DRYWALL, RESISTENTE À UMIDADE, COM DUAS FACES SIMPLES E ESTRUTURA METÁLICA COM GUIAS SIMPLES, SEM VÃOS, INCLUSIVE REFORÇOS PARA INSTALAÇÃO DE APARELHOS E EQUIPAMENTOS | m² | 638.436 | 4 | TRANSPORTE / EPI / PERDAS | Transporte interno, EPIs, perdas técnicas e limpeza | % | 5% | 95.475 | 4.7737 | [6 empty] | Composição própria / cotação de fornecedor / memória técnica, código COMP. MACAÉ 18 | Anexo CPU-6.2.2: memória de composição própria + cotação do fornecedor | ABERTO POR NATUREZA | Parcela analítica do custo direto. A comprovação documental deve acompanhar a resposta.
CPU-100-0118 | 6.2.2 | COMP. MACAÉ 18 | Próprio | PAREDE COM SISTEMA EM CHAPAS DE GESSO PARA DRYWALL, RESISTENTE À UMIDADE, COM DUAS FACES SIMPLES E ESTRUTURA METÁLICA COM GUIAS SIMPLES, SEM VÃOS, INCLUSIVE REFORÇOS PARA INSTALAÇÃO DE APARELHOS E EQUIPAMENTOS | m² | 638.436 | 5 | SUBTOTAL CUSTO DIRETO | Soma das parcelas analíticas acima | m² | 100% |  | 95.475 | 22.22% | 21.2175 | 116.6925 | 74500.69 | 74500.69 | 0 | Composição própria / cotação de fornecedor / memória técnica, código COMP. MACAÉ 18 | Anexo CPU-6.2.2: memória de composição própria + cotação do fornecedor | FECHA COM PLANILHA | Subtotal da CPU. Total travado pelo valor original da planilha para eliminar divergência de arredondamento.
CPU-100-0119 | 6.2.3 | 13.157.00100 | EMOP | REVESTIMENTO DE PAREDES OU TETOS COM TECIDO ISOLANTE ACUSTIC O,EM MANTA DE LA DE VIDRO REVESTIDA COM FOLHA DE ALUMINIO 3%-DESGASTE DE FERRAMENTAS E EPI | m² | 1442.107 | 1 | MÃO DE OBRA | Assentamento, fixação, montagem, acabamento e equipe de apoio | % | 27% | 34.5075 | 9.317 | [6 empty] | Relatório oficial EMOP 12/2025 - RJ, composição 13.157.00100 | Anexo CPU-6.2.3: relatório oficial EMOP + BDI/encargos | ABERTO POR NATUREZA | Parcela analítica do custo direto. A comprovação documental deve acompanhar a resposta.
CPU-100-0119 | 6.2.3 | 13.157.00100 | EMOP | REVESTIMENTO DE PAREDES OU TETOS COM TECIDO ISOLANTE ACUSTIC O,EM MANTA DE LA DE VIDRO REVESTIDA COM FOLHA DE ALUMINIO 3%-DESGASTE DE FERRAMENTAS E EPI | m² | 1442.107 | 2 | INSUMOS | Placas, argamassa, rejunte, perfis, painéis, granito, porcelanato, MDF e materiais incorporados | % | 63% | 34.5075 | 21.7397 | [6 empty] | Relatório oficial EMOP 12/2025 - RJ, composição 13.157.00100 | Anexo CPU-6.2.3: relatório oficial EMOP + BDI/encargos | ABERTO POR NATUREZA | Parcela analítica do custo direto. A comprovação documental deve acompanhar a resposta.
CPU-100-0119 | 6.2.3 | 13.157.00100 | EMOP | REVESTIMENTO DE PAREDES OU TETOS COM TECIDO ISOLANTE ACUSTIC O,EM MANTA DE LA DE VIDRO REVESTIDA COM FOLHA DE ALUMINIO 3%-DESGASTE DE FERRAMENTAS E EPI | m² | 1442.107 | 3 | EQUIPAMENTOS / FERRAMENTAS | Ferramentas de corte, nivelamento, fixação e acabamento | % | 5% | 34.5075 | 1.7254 | [6 empty] | Relatório oficial EMOP 12/2025 - RJ, composição 13.157.00100 | Anexo CPU-6.2.3: relatório oficial EMOP + BDI/encargos | ABERTO POR NATUREZA | Parcela analítica do custo direto. A comprovação documental deve acompanhar a resposta.
CPU-100-0119 | 6.2.3 | 13.157.00100 | EMOP | REVESTIMENTO DE PAREDES OU TETOS COM TECIDO ISOLANTE ACUSTIC O,EM MANTA DE LA DE VIDRO REVESTIDA COM FOLHA DE ALUMINIO 3%-DESGASTE DE FERRAMENTAS E EPI | m² | 1442.107 | 4 | TRANSPORTE / EPI / PERDAS | Transporte interno, EPIs, perdas técnicas e limpeza | % | 5% | 34.5075 | 1.7254 | [6 empty] | Relatório oficial EMOP 12/2025 - RJ, composição 13.157.00100 | Anexo CPU-6.2.3: relatório oficial EMOP + BDI/encargos | ABERTO POR NATUREZA | Parcela analítica do custo direto. A comprovação documental deve acompanhar a resposta.
CPU-100-0119 | 6.2.3 | 13.157.00100 | EMOP | REVESTIMENTO DE PAREDES OU TETOS COM TECIDO ISOLANTE ACUSTIC O,EM MANTA DE LA DE VIDRO REVESTIDA COM FOLHA DE ALUMINIO 3%-DESGASTE DE FERRAMENTAS E EPI | m² | 1442.107 | 5 | SUBTOTAL CUSTO DIRETO | Soma das parcelas analíticas acima | m² | 100% |  | 34.5075 | 22.21% | 7.665 | 42.1725 | 60817.25 | 60817.25 | 0 | Relatório oficial EMOP 12/2025 - RJ, composição 13.157.00100 | Anexo CPU-6.2.3: relatório oficial EMOP + BDI/encargos | FECHA COM PLANILHA | Subtotal da CPU. Total travado pelo valor original da planilha para eliminar divergência de arredondamento.
CPU-100-0120 | 6.2.4 | 14.30.843 | CPOS/CDHU | DIVISÓRIA TIPO PISO/TETO EM VIDRO TEMPERADO DUPLO E MICRO PERSIANAS, COM COLUNA ESTRUTURAL EM ALUMÍNIO EXTRUDADO | m² | 76.229 | 1 | MÃO DE OBRA | Assentamento, fixação, montagem, acabamento e equipe de apoio | % | 27% | 1075.9575 | 290.5085 | [6 empty] | Relatório CPOS/CDHU 09/2025 - SP, composição 14.30.843 | Anexo CPU-6.2.4: relatório CPOS/CDHU + justificativa de referência | ABERTO POR NATUREZA | Parcela analítica do custo direto. A comprovação documental deve acompanhar a resposta.
CPU-100-0120 | 6.2.4 | 14.30.843 | CPOS/CDHU | DIVISÓRIA TIPO PISO/TETO EM VIDRO TEMPERADO DUPLO E MICRO PERSIANAS, COM COLUNA ESTRUTURAL EM ALUMÍNIO EXTRUDADO | m² | 76.229 | 2 | INSUMOS | Placas, argamassa, rejunte, perfis, painéis, granito, porcelanato, MDF e materiais incorporados | % | 63% | 1075.9575 | 677.8532 | [6 empty] | Relatório CPOS/CDHU 09/2025 - SP, composição 14.30.843 | Anexo CPU-6.2.4: relatório CPOS/CDHU + justificativa de referência | ABERTO POR NATUREZA | Parcela analítica do custo direto. A comprovação documental deve acompanhar a resposta.
CPU-100-0120 | 6.2.4 | 14.30.843 | CPOS/CDHU | DIVISÓRIA TIPO PISO/TETO EM VIDRO TEMPERADO DUPLO E MICRO PERSIANAS, COM COLUNA ESTRUTURAL EM ALUMÍNIO EXTRUDADO | m² | 76.229 | 3 | EQUIPAMENTOS / FERRAMENTAS | Ferramentas de corte, nivelamento, fixação e acabamento | % | 5% | 1075.9575 | 53.7979 | [6 empty] | Relatório CPOS/CDHU 09/2025 - SP, composição 14.30.843 | Anexo CPU-6.2.4: relatório CPOS/CDHU + justificativa de referência | ABERTO POR NATUREZA | Parcela analítica do custo direto. A comprovação documental deve acompanhar a resposta.
CPU-100-0120 | 6.2.4 | 14.30.843 | CPOS/CDHU | DIVISÓRIA TIPO PISO/TETO EM VIDRO TEMPERADO DUPLO E MICRO PERSIANAS, COM COLUNA ESTRUTURAL EM ALUMÍNIO EXTRUDADO | m² | 76.229 | 4 | TRANSPORTE / EPI / PERDAS | Transporte interno, EPIs, perdas técnicas e limpeza | % | 5% | 1075.9575 | 53.7979 | [6 empty] | Relatório CPOS/CDHU 09/2025 - SP, composição 14.30.843 | Anexo CPU-6.2.4: relatório CPOS/CDHU + justificativa de referência | ABERTO POR NATUREZA | Parcela analítica do custo direto. A comprovação documental deve acompanhar a resposta.
CPU-100-0120 | 6.2.4 | 14.30.843 | CPOS/CDHU | DIVISÓRIA TIPO PISO/TETO EM VIDRO TEMPERADO DUPLO E MICRO PERSIANAS, COM COLUNA ESTRUTURAL EM ALUMÍNIO EXTRUDADO | m² | 76.229 | 5 | SUBTOTAL CUSTO DIRETO | Soma das parcelas analíticas acima | m² | 100% |  | 1075.9575 | 22.23% | 239.1824 | 1315.1399 | 100251.8 | 100251.8 | 0 | Relatório CPOS/CDHU 09/2025 - SP, composição 14.30.843 | Anexo CPU-6.2.4: relatório CPOS/CDHU + justificativa de referência | FECHA COM PLANILHA | Subtotal da CPU. Total travado pelo valor original da planilha para eliminar divergência de arredondamento.
CPU-100-0121 | 6.2.5 | 102253 | SINAPI | DIVISORIA SANITÁRIA, EM GRANITO CINZA POLIDO, ESP = 3CM, ASSENTADO COM ARGAMASSA COLANTE AC III-E. AF_10/2025 | m² | 48.411 | 1 | MÃO DE OBRA | Equipe de execução, lançamento, acabamento, adensamento e apoio | % | 28% | 805.4175 | 225.5169 | [6 empty] | Relatório oficial SINAPI 12/2025 - RJ, composição/insumo 102253 | Anexo CPU-6.2.5: relatório oficial SINAPI + BDI/encargos | ABERTO POR NATUREZA | Parcela analítica do custo direto. A comprovação documental deve acompanhar a resposta.
CPU-100-0121 | 6.2.5 | 102253 | SINAPI | DIVISORIA SANITÁRIA, EM GRANITO CINZA POLIDO, ESP = 3CM, ASSENTADO COM ARGAMASSA COLANTE AC III-E. AF_10/2025 | m² | 48.411 | 2 | INSUMOS | Concreto, cimento, areia, brita, aditivos, argamassa e materiais incorporados | % | 56% | 805.4175 | 451.0338 | [6 empty] | Relatório oficial SINAPI 12/2025 - RJ, composição/insumo 102253 | Anexo CPU-6.2.5: relatório oficial SINAPI + BDI/encargos | ABERTO POR NATUREZA | Parcela analítica do custo direto. A comprovação documental deve acompanhar a resposta.
CPU-100-0121 | 6.2.5 | 102253 | SINAPI | DIVISORIA SANITÁRIA, EM GRANITO CINZA POLIDO, ESP = 3CM, ASSENTADO COM ARGAMASSA COLANTE AC III-E. AF_10/2025 | m² | 48.411 | 3 | EQUIPAMENTOS | Betoneira, bomba, vibrador, compactador, ferramentas e equipamentos auxiliares | % | 10% | 805.4175 | 80.5418 | [6 empty] | Relatório oficial SINAPI 12/2025 - RJ, composição/insumo 102253 | Anexo CPU-6.2.5: relatório oficial SINAPI + BDI/encargos | ABERTO POR NATUREZA | Parcela analítica do custo direto. A comprovação documental deve acompanhar a resposta.
CPU-100-0121 | 6.2.5 | 102253 | SINAPI | DIVISORIA SANITÁRIA, EM GRANITO CINZA POLIDO, ESP = 3CM, ASSENTADO COM ARGAMASSA COLANTE AC III-E. AF_10/2025 | m² | 48.411 | 4 | TRANSPORTE / EPI / PERDAS | Transporte interno, EPIs, perdas técnicas e limpeza | % | 6% | 805.4175 | 48.325 | [6 empty] | Relatório oficial SINAPI 12/2025 - RJ, composição/insumo 102253 | Anexo CPU-6.2.5: relatório oficial SINAPI + BDI/encargos | ABERTO POR NATUREZA | Parcela analítica do custo direto. A comprovação documental deve acompanhar a resposta.
CPU-100-0121 | 6.2.5 | 102253 | SINAPI | DIVISORIA SANITÁRIA, EM GRANITO CINZA POLIDO, ESP = 3CM, ASSENTADO COM ARGAMASSA COLANTE AC III-E. AF_10/2025 | m² | 48.411 | 5 | SUBTOTAL CUSTO DIRETO | Soma das parcelas analíticas acima | m² | 100% |  | 805.4175 | 22.23% | 179.04 | 984.4575 | 47658.57 | 47658.57 | 0 | Relatório oficial SINAPI 12/2025 - RJ, composição/insumo 102253 | Anexo CPU-6.2.5: relatório oficial SINAPI + BDI/encargos | FECHA COM PLANILHA | Subtotal da CPU. Total travado pelo valor original da planilha para eliminar divergência de arredondamento.
CPU-100-0122 | 6.2.6 | COMP. MACAÉ 26 | Próprio | DIVISORIA - PAINEL MDF, LINHA 90 MM - INCLUSIVE FERRAGENS EM PERFIS DE ALUMÍNIO EXTRUDADO E CALHA EMBUTIDA PARA TOMADA ELÉTRICA (4PONTOS) E REDE (2 PONTOS) | m² | 15.861 | 1 | MÃO DE OBRA | Equipe de instalação, montagem, corte, dobra, lançamento ou conexão | % | 18% | 574.3575 | 103.3843 | [6 empty] | Composição própria / cotação de fornecedor / memória técnica, código COMP. MACAÉ 26 | Anexo CPU-6.2.6: memória de composição própria + cotação do fornecedor | ABERTO POR NATUREZA | Parcela analítica do custo direto. A comprovação documental deve acompanhar a resposta.
CPU-100-0122 | 6.2.6 | COMP. MACAÉ 26 | Próprio | DIVISORIA - PAINEL MDF, LINHA 90 MM - INCLUSIVE FERRAGENS EM PERFIS DE ALUMÍNIO EXTRUDADO E CALHA EMBUTIDA PARA TOMADA ELÉTRICA (4PONTOS) E REDE (2 PONTOS) | m² | 15.861 | 2 | INSUMOS | Aço, cabos, condutores, eletrodutos, acessórios, quadros, conectores e materiais incorporados | % | 72% | 574.3575 | 413.5374 | [6 empty] | Composição própria / cotação de fornecedor / memória técnica, código COMP. MACAÉ 26 | Anexo CPU-6.2.6: memória de composição própria + cotação do fornecedor | ABERTO POR NATUREZA | Parcela analítica do custo direto. A comprovação documental deve acompanhar a resposta.
CPU-100-0122 | 6.2.6 | COMP. MACAÉ 26 | Próprio | DIVISORIA - PAINEL MDF, LINHA 90 MM - INCLUSIVE FERRAGENS EM PERFIS DE ALUMÍNIO EXTRUDADO E CALHA EMBUTIDA PARA TOMADA ELÉTRICA (4PONTOS) E REDE (2 PONTOS) | m² | 15.861 | 3 | EQUIPAMENTOS / FERRAMENTAS | Ferramentas de corte, dobra, lançamento, teste e apoio | % | 5% | 574.3575 | 28.7179 | [6 empty] | Composição própria / cotação de fornecedor / memória técnica, código COMP. MACAÉ 26 | Anexo CPU-6.2.6: memória de composição própria + cotação do fornecedor | ABERTO POR NATUREZA | Parcela analítica do custo direto. A comprovação documental deve acompanhar a resposta.
CPU-100-0122 | 6.2.6 | COMP. MACAÉ 26 | Próprio | DIVISORIA - PAINEL MDF, LINHA 90 MM - INCLUSIVE FERRAGENS EM PERFIS DE ALUMÍNIO EXTRUDADO E CALHA EMBUTIDA PARA TOMADA ELÉTRICA (4PONTOS) E REDE (2 PONTOS) | m² | 15.861 | 4 | TRANSPORTE / EPI / PERDAS | Transporte interno, EPIs, perdas técnicas e limpeza | % | 5% | 574.3575 | 28.7179 | [6 empty] | Composição própria / cotação de fornecedor / memória técnica, código COMP. MACAÉ 26 | Anexo CPU-6.2.6: memória de composição própria + cotação do fornecedor | ABERTO POR NATUREZA | Parcela analítica do custo direto. A comprovação documental deve acompanhar a resposta.
CPU-100-0122 | 6.2.6 | COMP. MACAÉ 26 | Próprio | DIVISORIA - PAINEL MDF, LINHA 90 MM - INCLUSIVE FERRAGENS EM PERFIS DE ALUMÍNIO EXTRUDADO E CALHA EMBUTIDA PARA TOMADA ELÉTRICA (4PONTOS) E REDE (2 PONTOS) | m² | 15.861 | 5 | SUBTOTAL CUSTO DIRETO | Soma das parcelas analíticas acima | m² | 100% |  | 574.3575 | 22.23% | 127.672 | 702.0295 | 11134.89 | 11134.89 | 0 | Composição própria / cotação de fornecedor / memória técnica, código COMP. MACAÉ 26 | Anexo CPU-6.2.6: memória de composição própria + cotação do fornecedor | FECHA COM PLANILHA | Subtotal da CPU. Total travado pelo valor original da planilha para eliminar divergência de arredondamento.
CPU-100-0123 | 6.3.1 | 87905 | SINAPI | CHAPISCO APLICADO EM ALVENARIA (COM PRESENÇA DE VÃOS) E ESTRUTURAS DE CONCRETO DE FACHADA, COM COLHER DE PEDREIRO. ARGAMASSA TRAÇO 1:3 COM PREPARO EM BETONEIRA 400L. AF_10/2022 | m² | 3488.899 | 1 | MÃO DE OBRA | Equipe de execução, lançamento, acabamento, adensamento e apoio | % | 28% | 8.175 | 2.289 | [6 empty] | Relatório oficial SINAPI 12/2025 - RJ, composição/insumo 87905 | Anexo CPU-6.3.1: relatório oficial SINAPI + BDI/encargos | ABERTO POR NATUREZA | Parcela analítica do custo direto. A comprovação documental deve acompanhar a resposta.
CPU-100-0123 | 6.3.1 | 87905 | SINAPI | CHAPISCO APLICADO EM ALVENARIA (COM PRESENÇA DE VÃOS) E ESTRUTURAS DE CONCRETO DE FACHADA, COM COLHER DE PEDREIRO. ARGAMASSA TRAÇO 1:3 COM PREPARO EM BETONEIRA 400L. AF_10/2022 | m² | 3488.899 | 2 | INSUMOS | Concreto, cimento, areia, brita, aditivos, argamassa e materiais incorporados | % | 56% | 8.175 | 4.578 | [6 empty] | Relatório oficial SINAPI 12/2025 - RJ, composição/insumo 87905 | Anexo CPU-6.3.1: relatório oficial SINAPI + BDI/encargos | ABERTO POR NATUREZA | Parcela analítica do custo direto. A comprovação documental deve acompanhar a resposta.
CPU-100-0123 | 6.3.1 | 87905 | SINAPI | CHAPISCO APLICADO EM ALVENARIA (COM PRESENÇA DE VÃOS) E ESTRUTURAS DE CONCRETO DE FACHADA, COM COLHER DE PEDREIRO. ARGAMASSA TRAÇO 1:3 COM PREPARO EM BETONEIRA 400L. AF_10/2022 | m² | 3488.899 | 3 | EQUIPAMENTOS | Betoneira, bomba, vibrador, compactador, ferramentas e equipamentos auxiliares | % | 10% | 8.175 | 0.8175 | [6 empty] | Relatório oficial SINAPI 12/2025 - RJ, composição/insumo 87905 | Anexo CPU-6.3.1: relatório oficial SINAPI + BDI/encargos | ABERTO POR NATUREZA | Parcela analítica do custo direto. A comprovação documental deve acompanhar a resposta.
CPU-100-0123 | 6.3.1 | 87905 | SINAPI | CHAPISCO APLICADO EM ALVENARIA (COM PRESENÇA DE VÃOS) E ESTRUTURAS DE CONCRETO DE FACHADA, COM COLHER DE PEDREIRO. ARGAMASSA TRAÇO 1:3 COM PREPARO EM BETONEIRA 400L. AF_10/2022 | m² | 3488.899 | 4 | TRANSPORTE / EPI / PERDAS | Transporte interno, EPIs, perdas técnicas e limpeza | % | 6% | 8.175 | 0.4905 | [6 empty] | Relatório oficial SINAPI 12/2025 - RJ, composição/insumo 87905 | Anexo CPU-6.3.1: relatório oficial SINAPI + BDI/encargos | ABERTO POR NATUREZA | Parcela analítica do custo direto. A comprovação documental deve acompanhar a resposta.
CPU-100-0123 | 6.3.1 | 87905 | SINAPI | CHAPISCO APLICADO EM ALVENARIA (COM PRESENÇA DE VÃOS) E ESTRUTURAS DE CONCRETO DE FACHADA, COM COLHER DE PEDREIRO. ARGAMASSA TRAÇO 1:3 COM PREPARO EM BETONEIRA 400L. AF_10/2022 | m² | 3488.899 | 5 | SUBTOTAL CUSTO DIRETO | Soma das parcelas analíticas acima | m² | 100% |  | 8.175 | 22.2% | 1.815 | 9.99 | 34854.1 | 34854.1 | 0 | Relatório oficial SINAPI 12/2025 - RJ, composição/insumo 87905 | Anexo CPU-6.3.1: relatório oficial SINAPI + BDI/encargos | FECHA COM PLANILHA | Subtotal da CPU. Total travado pelo valor original da planilha para eliminar divergência de arredondamento.
CPU-100-0124 | 6.3.2 | 104217 | SINAPI | EMBOÇO OU MASSA ÚNICA EM ARGAMASSA TRAÇO 1:2:8, PREPARO MECÂNICA COM BETONEIRA 400 L, APLICADA MANUALMENTE EM PANOS DE FACHADA COM PRESENÇA DE VÃOS, ESPESSURA DE 25 MM, ACESSO POR ANDAIME. AF_08/2022 | m² | 2115.672 | 1 | MÃO DE OBRA | Equipe de execução, lançamento, acabamento, adensamento e apoio | % | 28% | 50.7225 | 14.2023 | [6 empty] | Relatório oficial SINAPI 12/2025 - RJ, composição/insumo 104217 | Anexo CPU-6.3.2: relatório oficial SINAPI + BDI/encargos | ABERTO POR NATUREZA | Parcela analítica do custo direto. A comprovação documental deve acompanhar a resposta.
CPU-100-0124 | 6.3.2 | 104217 | SINAPI | EMBOÇO OU MASSA ÚNICA EM ARGAMASSA TRAÇO 1:2:8, PREPARO MECÂNICA COM BETONEIRA 400 L, APLICADA MANUALMENTE EM PANOS DE FACHADA COM PRESENÇA DE VÃOS, ESPESSURA DE 25 MM, ACESSO POR ANDAIME. AF_08/2022 | m² | 2115.672 | 2 | INSUMOS | Concreto, cimento, areia, brita, aditivos, argamassa e materiais incorporados | % | 56% | 50.7225 | 28.4046 | [6 empty] | Relatório oficial SINAPI 12/2025 - RJ, composição/insumo 104217 | Anexo CPU-6.3.2: relatório oficial SINAPI + BDI/encargos | ABERTO POR NATUREZA | Parcela analítica do custo direto. A comprovação documental deve acompanhar a resposta.
CPU-100-0124 | 6.3.2 | 104217 | SINAPI | EMBOÇO OU MASSA ÚNICA EM ARGAMASSA TRAÇO 1:2:8, PREPARO MECÂNICA COM BETONEIRA 400 L, APLICADA MANUALMENTE EM PANOS DE FACHADA COM PRESENÇA DE VÃOS, ESPESSURA DE 25 MM, ACESSO POR ANDAIME. AF_08/2022 | m² | 2115.672 | 3 | EQUIPAMENTOS | Betoneira, bomba, vibrador, compactador, ferramentas e equipamentos auxiliares | % | 10% | 50.7225 | 5.0723 | [6 empty] | Relatório oficial SINAPI 12/2025 - RJ, composição/insumo 104217 | Anexo CPU-6.3.2: relatório oficial SINAPI + BDI/encargos | ABERTO POR NATUREZA | Parcela analítica do custo direto. A comprovação documental deve acompanhar a resposta.
CPU-100-0124 | 6.3.2 | 104217 | SINAPI | EMBOÇO OU MASSA ÚNICA EM ARGAMASSA TRAÇO 1:2:8, PREPARO MECÂNICA COM BETONEIRA 400 L, APLICADA MANUALMENTE EM PANOS DE FACHADA COM PRESENÇA DE VÃOS, ESPESSURA DE 25 MM, ACESSO POR ANDAIME. AF_08/2022 | m² | 2115.672 | 4 | TRANSPORTE / EPI / PERDAS | Transporte interno, EPIs, perdas técnicas e limpeza | % | 6% | 50.7225 | 3.0433 | [6 empty] | Relatório oficial SINAPI 12/2025 - RJ, composição/insumo 104217 | Anexo CPU-6.3.2: relatório oficial SINAPI + BDI/encargos | ABERTO POR NATUREZA | Parcela analítica do custo direto. A comprovação documental deve acompanhar a resposta.
CPU-100-0124 | 6.3.2 | 104217 | SINAPI | EMBOÇO OU MASSA ÚNICA EM ARGAMASSA TRAÇO 1:2:8, PREPARO MECÂNICA COM BETONEIRA 400 L, APLICADA MANUALMENTE EM PANOS DE FACHADA COM PRESENÇA DE VÃOS, ESPESSURA DE 25 MM, ACESSO POR ANDAIME. AF_08/2022 | m² | 2115.672 | 5 | SUBTOTAL CUSTO DIRETO | Soma das parcelas analíticas acima | m² | 100% |  | 50.7225 | 22.22% | 11.2725 | 61.995 | 131161.08 | 131161.08 | 0 | Relatório oficial SINAPI 12/2025 - RJ, composição/insumo 104217 | Anexo CPU-6.3.2: relatório oficial SINAPI + BDI/encargos | FECHA COM PLANILHA | Subtotal da CPU. Total travado pelo valor original da planilha para eliminar divergência de arredondamento.
CPU-100-0125 | 6.3.3 | 87535 | SINAPI | EMBOÇO, EM ARGAMASSA TRAÇO 1:2:8, PREPARO MECÂNICO, APLICADO MANUALMENTE EM PAREDES INTERNAS DE AMBIENTES COM ÁREA MAIOR QUE 10M², E = 17,5MM, COM TALISCAS. AF_03/2024 | m² | 1175.704 | 1 | MÃO DE OBRA | Equipe de execução, lançamento, acabamento, adensamento e apoio | % | 28% | 31.8075 | 8.9061 | [6 empty] | Relatório oficial SINAPI 12/2025 - RJ, composição/insumo 87535 | Anexo CPU-6.3.3: relatório oficial SINAPI + BDI/encargos | ABERTO POR NATUREZA | Parcela analítica do custo direto. A comprovação documental deve acompanhar a resposta.
CPU-100-0125 | 6.3.3 | 87535 | SINAPI | EMBOÇO, EM ARGAMASSA TRAÇO 1:2:8, PREPARO MECÂNICO, APLICADO MANUALMENTE EM PAREDES INTERNAS DE AMBIENTES COM ÁREA MAIOR QUE 10M², E = 17,5MM, COM TALISCAS. AF_03/2024 | m² | 1175.704 | 2 | INSUMOS | Concreto, cimento, areia, brita, aditivos, argamassa e materiais incorporados | % | 56% | 31.8075 | 17.8122 | [6 empty] | Relatório oficial SINAPI 12/2025 - RJ, composição/insumo 87535 | Anexo CPU-6.3.3: relatório oficial SINAPI + BDI/encargos | ABERTO POR NATUREZA | Parcela analítica do custo direto. A comprovação documental deve acompanhar a resposta.
CPU-100-0125 | 6.3.3 | 87535 | SINAPI | EMBOÇO, EM ARGAMASSA TRAÇO 1:2:8, PREPARO MECÂNICO, APLICADO MANUALMENTE EM PAREDES INTERNAS DE AMBIENTES COM ÁREA MAIOR QUE 10M², E = 17,5MM, COM TALISCAS. AF_03/2024 | m² | 1175.704 | 3 | EQUIPAMENTOS | Betoneira, bomba, vibrador, compactador, ferramentas e equipamentos auxiliares | % | 10% | 31.8075 | 3.1807 | [6 empty] | Relatório oficial SINAPI 12/2025 - RJ, composição/insumo 87535 | Anexo CPU-6.3.3: relatório oficial SINAPI + BDI/encargos | ABERTO POR NATUREZA | Parcela analítica do custo direto. A comprovação documental deve acompanhar a resposta.
CPU-100-0125 | 6.3.3 | 87535 | SINAPI | EMBOÇO, EM ARGAMASSA TRAÇO 1:2:8, PREPARO MECÂNICO, APLICADO MANUALMENTE EM PAREDES INTERNAS DE AMBIENTES COM ÁREA MAIOR QUE 10M², E = 17,5MM, COM TALISCAS. AF_03/2024 | m² | 1175.704 | 4 | TRANSPORTE / EPI / PERDAS | Transporte interno, EPIs, perdas técnicas e limpeza | % | 6% | 31.8075 | 1.9084 | [6 empty] | Relatório oficial SINAPI 12/2025 - RJ, composição/insumo 87535 | Anexo CPU-6.3.3: relatório oficial SINAPI + BDI/encargos | ABERTO POR NATUREZA | Parcela analítica do custo direto. A comprovação documental deve acompanhar a resposta.
CPU-100-0125 | 6.3.3 | 87535 | SINAPI | EMBOÇO, EM ARGAMASSA TRAÇO 1:2:8, PREPARO MECÂNICO, APLICADO MANUALMENTE EM PAREDES INTERNAS DE AMBIENTES COM ÁREA MAIOR QUE 10M², E = 17,5MM, COM TALISCAS. AF_03/2024 | m² | 1175.704 | 5 | SUBTOTAL CUSTO DIRETO | Soma das parcelas analíticas acima | m² | 100% |  | 31.8075 | 22.21% | 7.065 | 38.8725 | 45702.55 | 45702.55 | 0 | Relatório oficial SINAPI 12/2025 - RJ, composição/insumo 87535 | Anexo CPU-6.3.3: relatório oficial SINAPI + BDI/encargos | FECHA COM PLANILHA | Subtotal da CPU. Total travado pelo valor original da planilha para eliminar divergência de arredondamento.
CPU-100-0126 | 6.3.4 | 87273 | SINAPI | REVESTIMENTO CERÂMICO PARA PAREDES INTERNAS COM PLACAS TIPO ESMALTADA DE DIMENSÕES 33X45 CM APLICADAS NA ALTURA INTEIRA DAS PAREDES. AF_02/2023_PE | m² | 682.825 | 1 | MÃO DE OBRA | Assentamento, fixação, montagem, acabamento e equipe de apoio | % | 27% | 60.12 | 16.2324 | [6 empty] | Relatório oficial SINAPI 12/2025 - RJ, composição/insumo 87273 | Anexo CPU-6.3.4: relatório oficial SINAPI + BDI/encargos | ABERTO POR NATUREZA | Parcela analítica do custo direto. A comprovação documental deve acompanhar a resposta.
CPU-100-0126 | 6.3.4 | 87273 | SINAPI | REVESTIMENTO CERÂMICO PARA PAREDES INTERNAS COM PLACAS TIPO ESMALTADA DE DIMENSÕES 33X45 CM APLICADAS NA ALTURA INTEIRA DAS PAREDES. AF_02/2023_PE | m² | 682.825 | 2 | INSUMOS | Placas, argamassa, rejunte, perfis, painéis, granito, porcelanato, MDF e materiais incorporados | % | 63% | 60.12 | 37.8756 | [6 empty] | Relatório oficial SINAPI 12/2025 - RJ, composição/insumo 87273 | Anexo CPU-6.3.4: relatório oficial SINAPI + BDI/encargos | ABERTO POR NATUREZA | Parcela analítica do custo direto. A comprovação documental deve acompanhar a resposta.
CPU-100-0126 | 6.3.4 | 87273 | SINAPI | REVESTIMENTO CERÂMICO PARA PAREDES INTERNAS COM PLACAS TIPO ESMALTADA DE DIMENSÕES 33X45 CM APLICADAS NA ALTURA INTEIRA DAS PAREDES. AF_02/2023_PE | m² | 682.825 | 3 | EQUIPAMENTOS / FERRAMENTAS | Ferramentas de corte, nivelamento, fixação e acabamento | % | 5% | 60.12 | 3.006 | [6 empty] | Relatório oficial SINAPI 12/2025 - RJ, composição/insumo 87273 | Anexo CPU-6.3.4: relatório oficial SINAPI + BDI/encargos | ABERTO POR NATUREZA | Parcela analítica do custo direto. A comprovação documental deve acompanhar a resposta.
CPU-100-0126 | 6.3.4 | 87273 | SINAPI | REVESTIMENTO CERÂMICO PARA PAREDES INTERNAS COM PLACAS TIPO ESMALTADA DE DIMENSÕES 33X45 CM APLICADAS NA ALTURA INTEIRA DAS PAREDES. AF_02/2023_PE | m² | 682.825 | 4 | TRANSPORTE / EPI / PERDAS | Transporte interno, EPIs, perdas técnicas e limpeza | % | 5% | 60.12 | 3.006 | [6 empty] | Relatório oficial SINAPI 12/2025 - RJ, composição/insumo 87273 | Anexo CPU-6.3.4: relatório oficial SINAPI + BDI/encargos | ABERTO POR NATUREZA | Parcela analítica do custo direto. A comprovação documental deve acompanhar a resposta.
CPU-100-0126 | 6.3.4 | 87273 | SINAPI | REVESTIMENTO CERÂMICO PARA PAREDES INTERNAS COM PLACAS TIPO ESMALTADA DE DIMENSÕES 33X45 CM APLICADAS NA ALTURA INTEIRA DAS PAREDES. AF_02/2023_PE | m² | 682.825 | 5 | SUBTOTAL CUSTO DIRETO | Soma das parcelas analíticas acima | m² | 100% |  | 60.12 | 22.22% | 13.3575 | 73.4775 | 50172.27 | 50172.27 | 0 | Relatório oficial SINAPI 12/2025 - RJ, composição/insumo 87273 | Anexo CPU-6.3.4: relatório oficial SINAPI + BDI/encargos | FECHA COM PLANILHA | Subtotal da CPU. Total travado pelo valor original da planilha para eliminar divergência de arredondamento.
CPU-100-0127 | 6.3.5 | 121085 | SBC | EMBOCO TEXTURA RISCADO PREMIUN GRAFFIATO TERRACOTA HYDRONORT | m² | 1233.382 | 1 | MÃO DE OBRA | Equipe de execução com encargos sociais e complementares | % | 30% | 41.4675 | 12.4403 | [6 empty] | Relatório oficial SBC 12/2025 - RJ, composição/insumo 121085 | Anexo CPU-6.3.5: relatório SBC + pesquisa/cotação quando aplicável | ABERTO POR NATUREZA | Parcela analítica do custo direto. A comprovação documental deve acompanhar a resposta.
CPU-100-0127 | 6.3.5 | 121085 | SBC | EMBOCO TEXTURA RISCADO PREMIUN GRAFFIATO TERRACOTA HYDRONORT | m² | 1233.382 | 2 | INSUMOS | Materiais incorporados ao serviço | % | 55% | 41.4675 | 22.8071 | [6 empty] | Relatório oficial SBC 12/2025 - RJ, composição/insumo 121085 | Anexo CPU-6.3.5: relatório SBC + pesquisa/cotação quando aplicável | ABERTO POR NATUREZA | Parcela analítica do custo direto. A comprovação documental deve acompanhar a resposta.
CPU-100-0127 | 6.3.5 | 121085 | SBC | EMBOCO TEXTURA RISCADO PREMIUN GRAFFIATO TERRACOTA HYDRONORT | m² | 1233.382 | 3 | EQUIPAMENTOS / FERRAMENTAS | Equipamentos, ferramentas, apoio e depreciação | % | 10% | 41.4675 | 4.1467 | [6 empty] | Relatório oficial SBC 12/2025 - RJ, composição/insumo 121085 | Anexo CPU-6.3.5: relatório SBC + pesquisa/cotação quando aplicável | ABERTO POR NATUREZA | Parcela analítica do custo direto. A comprovação documental deve acompanhar a resposta.
CPU-100-0127 | 6.3.5 | 121085 | SBC | EMBOCO TEXTURA RISCADO PREMIUN GRAFFIATO TERRACOTA HYDRONORT | m² | 1233.382 | 4 | TRANSPORTE / EPI / PERDAS | Transporte, EPIs, perdas e limpeza | % | 5% | 41.4675 | 2.0734 | [6 empty] | Relatório oficial SBC 12/2025 - RJ, composição/insumo 121085 | Anexo CPU-6.3.5: relatório SBC + pesquisa/cotação quando aplicável | ABERTO POR NATUREZA | Parcela analítica do custo direto. A comprovação documental deve acompanhar a resposta.
CPU-100-0127 | 6.3.5 | 121085 | SBC | EMBOCO TEXTURA RISCADO PREMIUN GRAFFIATO TERRACOTA HYDRONORT | m² | 1233.382 | 5 | SUBTOTAL CUSTO DIRETO | Soma das parcelas analíticas acima | m² | 100% |  | 41.4675 | 22.23% | 9.2175 | 50.685 | 62513.96 | 62513.96 | 0 | Relatório oficial SBC 12/2025 - RJ, composição/insumo 121085 | Anexo CPU-6.3.5: relatório SBC + pesquisa/cotação quando aplicável | FECHA COM PLANILHA | Subtotal da CPU. Total travado pelo valor original da planilha para eliminar divergência de arredondamento.
CPU-100-0128 | 6.3.6 | 102489 | SINAPI | PINTURA HIDROFUGANTE COM SILICONE, APLICAÇÃO MANUAL, 2 DEMÃOS. AF_05/2021 | m² | 1233.382 | 1 | MÃO DE OBRA | Equipe de instalação, aplicação, regularização, fixação e acabamento | % | 24% | 23.565 | 5.6556 | [6 empty] | Relatório oficial SINAPI 12/2025 - RJ, composição/insumo 102489 | Anexo CPU-6.3.6: relatório oficial SINAPI + BDI/encargos | ABERTO POR NATUREZA | Parcela analítica do custo direto. A comprovação documental deve acompanhar a resposta.
CPU-100-0128 | 6.3.6 | 102489 | SINAPI | PINTURA HIDROFUGANTE COM SILICONE, APLICAÇÃO MANUAL, 2 DEMÃOS. AF_05/2021 | m² | 1233.382 | 2 | INSUMOS | Telhas, mantas, emulsões, fixadores, aditivos e materiais incorporados | % | 64% | 23.565 | 15.0816 | [6 empty] | Relatório oficial SINAPI 12/2025 - RJ, composição/insumo 102489 | Anexo CPU-6.3.6: relatório oficial SINAPI + BDI/encargos | ABERTO POR NATUREZA | Parcela analítica do custo direto. A comprovação documental deve acompanhar a resposta.
CPU-100-0128 | 6.3.6 | 102489 | SINAPI | PINTURA HIDROFUGANTE COM SILICONE, APLICAÇÃO MANUAL, 2 DEMÃOS. AF_05/2021 | m² | 1233.382 | 3 | EQUIPAMENTOS / FERRAMENTAS | Içamento, ferramentas, maçarico/equipamentos de aplicação e apoio | % | 7% | 23.565 | 1.6496 | [6 empty] | Relatório oficial SINAPI 12/2025 - RJ, composição/insumo 102489 | Anexo CPU-6.3.6: relatório oficial SINAPI + BDI/encargos | ABERTO POR NATUREZA | Parcela analítica do custo direto. A comprovação documental deve acompanhar a resposta.
CPU-100-0128 | 6.3.6 | 102489 | SINAPI | PINTURA HIDROFUGANTE COM SILICONE, APLICAÇÃO MANUAL, 2 DEMÃOS. AF_05/2021 | m² | 1233.382 | 4 | TRANSPORTE / EPI / PERDAS | Transporte, EPIs, perdas técnicas e limpeza | % | 5% | 23.565 | 1.1783 | [6 empty] | Relatório oficial SINAPI 12/2025 - RJ, composição/insumo 102489 | Anexo CPU-6.3.6: relatório oficial SINAPI + BDI/encargos | ABERTO POR NATUREZA | Parcela analítica do custo direto. A comprovação documental deve acompanhar a resposta.
CPU-100-0128 | 6.3.6 | 102489 | SINAPI | PINTURA HIDROFUGANTE COM SILICONE, APLICAÇÃO MANUAL, 2 DEMÃOS. AF_05/2021 | m² | 1233.382 | 5 | SUBTOTAL CUSTO DIRETO | Soma das parcelas analíticas acima | m² | 100% |  | 23.565 | 22.22% | 5.235 | 28.8 | 35521.4 | 35521.4 | 0 | Relatório oficial SINAPI 12/2025 - RJ, composição/insumo 102489 | Anexo CPU-6.3.6: relatório oficial SINAPI + BDI/encargos | FECHA COM PLANILHA | Subtotal da CPU. Total travado pelo valor original da planilha para eliminar divergência de arredondamento.
CPU-100-0129 | 6.3.7 | 32.07.250 | CPOS/CDHU | PERFIL DE ACABAMENTO COM BORRACHA TERMOPLÁSTICA VULCANIZADA CONTÍNUA FLEXÍVEL, PARA JUNTA DE DILATAÇÃO DE EMBUTIR - PAREDE-PAREDE OU FORRO-FORRO | m | 10.5 | 1 | MÃO DE OBRA | Assentamento, fixação, montagem, acabamento e equipe de apoio | % | 27% | 89.565 | 24.1826 | [6 empty] | Relatório CPOS/CDHU 09/2025 - SP, composição 32.07.250 | Anexo CPU-6.3.7: relatório CPOS/CDHU + justificativa de referência | ABERTO POR NATUREZA | Parcela analítica do custo direto. A comprovação documental deve acompanhar a resposta.
CPU-100-0129 | 6.3.7 | 32.07.250 | CPOS/CDHU | PERFIL DE ACABAMENTO COM BORRACHA TERMOPLÁSTICA VULCANIZADA CONTÍNUA FLEXÍVEL, PARA JUNTA DE DILATAÇÃO DE EMBUTIR - PAREDE-PAREDE OU FORRO-FORRO | m | 10.5 | 2 | INSUMOS | Placas, argamassa, rejunte, perfis, painéis, granito, porcelanato, MDF e materiais incorporados | % | 63% | 89.565 | 56.426 | [6 empty] | Relatório CPOS/CDHU 09/2025 - SP, composição 32.07.250 | Anexo CPU-6.3.7: relatório CPOS/CDHU + justificativa de referência | ABERTO POR NATUREZA | Parcela analítica do custo direto. A comprovação documental deve acompanhar a resposta.
CPU-100-0129 | 6.3.7 | 32.07.250 | CPOS/CDHU | PERFIL DE ACABAMENTO COM BORRACHA TERMOPLÁSTICA VULCANIZADA CONTÍNUA FLEXÍVEL, PARA JUNTA DE DILATAÇÃO DE EMBUTIR - PAREDE-PAREDE OU FORRO-FORRO | m | 10.5 | 3 | EQUIPAMENTOS / FERRAMENTAS | Ferramentas de corte, nivelamento, fixação e acabamento | % | 5% | 89.565 | 4.4783 | [6 empty] | Relatório CPOS/CDHU 09/2025 - SP, composição 32.07.250 | Anexo CPU-6.3.7: relatório CPOS/CDHU + justificativa de referência | ABERTO POR NATUREZA | Parcela analítica do custo direto. A comprovação documental deve acompanhar a resposta.
CPU-100-0129 | 6.3.7 | 32.07.250 | CPOS/CDHU | PERFIL DE ACABAMENTO COM BORRACHA TERMOPLÁSTICA VULCANIZADA CONTÍNUA FLEXÍVEL, PARA JUNTA DE DILATAÇÃO DE EMBUTIR - PAREDE-PAREDE OU FORRO-FORRO | m | 10.5 | 4 | TRANSPORTE / EPI / PERDAS | Transporte interno, EPIs, perdas técnicas e limpeza | % | 5% | 89.565 | 4.4783 | [6 empty] | Relatório CPOS/CDHU 09/2025 - SP, composição 32.07.250 | Anexo CPU-6.3.7: relatório CPOS/CDHU + justificativa de referência | ABERTO POR NATUREZA | Parcela analítica do custo direto. A comprovação documental deve acompanhar a resposta.
CPU-100-0129 | 6.3.7 | 32.07.250 | CPOS/CDHU | PERFIL DE ACABAMENTO COM BORRACHA TERMOPLÁSTICA VULCANIZADA CONTÍNUA FLEXÍVEL, PARA JUNTA DE DILATAÇÃO DE EMBUTIR - PAREDE-PAREDE OU FORRO-FORRO | m | 10.5 | 5 | SUBTOTAL CUSTO DIRETO | Soma das parcelas analíticas acima | m | 100% |  | 89.565 | 22.22% | 19.9045 | 109.4695 | 1149.43 | 1149.43 | 0 | Relatório CPOS/CDHU 09/2025 - SP, composição 32.07.250 | Anexo CPU-6.3.7: relatório CPOS/CDHU + justificativa de referência | FECHA COM PLANILHA | Subtotal da CPU. Total travado pelo valor original da planilha para eliminar divergência de arredondamento.
CPU-100-0130 | 6.4.1 | COMP. MACAÉ 20 | Próprio | REVESTIMENTO DE FACHADA EXTERNA, COM PEDRA DO PEDRA GRANITO BRANCO SIENA, ACABAMENTO LEVIGADO, FIXADO COM ARGAMASSA | m² | 135.49 | 1 | MÃO DE OBRA | Equipe de execução, lançamento, acabamento, adensamento e apoio | % | 28% | 447.855 | 125.3994 | [6 empty] | Composição própria / cotação de fornecedor / memória técnica, código COMP. MACAÉ 20 | Anexo CPU-6.4.1: memória de composição própria + cotação do fornecedor | ABERTO POR NATUREZA | Parcela analítica do custo direto. A comprovação documental deve acompanhar a resposta.
CPU-100-0130 | 6.4.1 | COMP. MACAÉ 20 | Próprio | REVESTIMENTO DE FACHADA EXTERNA, COM PEDRA DO PEDRA GRANITO BRANCO SIENA, ACABAMENTO LEVIGADO, FIXADO COM ARGAMASSA | m² | 135.49 | 2 | INSUMOS | Concreto, cimento, areia, brita, aditivos, argamassa e materiais incorporados | % | 56% | 447.855 | 250.7988 | [6 empty] | Composição própria / cotação de fornecedor / memória técnica, código COMP. MACAÉ 20 | Anexo CPU-6.4.1: memória de composição própria + cotação do fornecedor | ABERTO POR NATUREZA | Parcela analítica do custo direto. A comprovação documental deve acompanhar a resposta.
CPU-100-0130 | 6.4.1 | COMP. MACAÉ 20 | Próprio | REVESTIMENTO DE FACHADA EXTERNA, COM PEDRA DO PEDRA GRANITO BRANCO SIENA, ACABAMENTO LEVIGADO, FIXADO COM ARGAMASSA | m² | 135.49 | 3 | EQUIPAMENTOS | Betoneira, bomba, vibrador, compactador, ferramentas e equipamentos auxiliares | % | 10% | 447.855 | 44.7855 | [6 empty] | Composição própria / cotação de fornecedor / memória técnica, código COMP. MACAÉ 20 | Anexo CPU-6.4.1: memória de composição própria + cotação do fornecedor | ABERTO POR NATUREZA | Parcela analítica do custo direto. A comprovação documental deve acompanhar a resposta.
CPU-100-0130 | 6.4.1 | COMP. MACAÉ 20 | Próprio | REVESTIMENTO DE FACHADA EXTERNA, COM PEDRA DO PEDRA GRANITO BRANCO SIENA, ACABAMENTO LEVIGADO, FIXADO COM ARGAMASSA | m² | 135.49 | 4 | TRANSPORTE / EPI / PERDAS | Transporte interno, EPIs, perdas técnicas e limpeza | % | 6% | 447.855 | 26.8713 | [6 empty] | Composição própria / cotação de fornecedor / memória técnica, código COMP. MACAÉ 20 | Anexo CPU-6.4.1: memória de composição própria + cotação do fornecedor | ABERTO POR NATUREZA | Parcela analítica do custo direto. A comprovação documental deve acompanhar a resposta.
CPU-100-0130 | 6.4.1 | COMP. MACAÉ 20 | Próprio | REVESTIMENTO DE FACHADA EXTERNA, COM PEDRA DO PEDRA GRANITO BRANCO SIENA, ACABAMENTO LEVIGADO, FIXADO COM ARGAMASSA | m² | 135.49 | 5 | SUBTOTAL CUSTO DIRETO | Soma das parcelas analíticas acima | m² | 100% |  | 447.855 | 22.23% | 99.555 | 547.41 | 74168.58 | 74168.58 | 0 | Composição própria / cotação de fornecedor / memória técnica, código COMP. MACAÉ 20 | Anexo CPU-6.4.1: memória de composição própria + cotação do fornecedor | FECHA COM PLANILHA | Subtotal da CPU. Total travado pelo valor original da planilha para eliminar divergência de arredondamento.
CPU-100-0131 | 6.4.2 | COMP. MACAÉ 17 | Próprio | REVESTIMENTO PORCELANATO, PARA PAREDES EXTERNAS DE FACHADA, PLACAS DE 60 X 120 CM, ALINHADAS A PRUMO | m² | 592.594 | 1 | MÃO DE OBRA | Assentamento, fixação, montagem, acabamento e equipe de apoio | % | 27% | 175.5825 | 47.4073 | [6 empty] | Composição própria / cotação de fornecedor / memória técnica, código COMP. MACAÉ 17 | Anexo CPU-6.4.2: memória de composição própria + cotação do fornecedor | ABERTO POR NATUREZA | Parcela analítica do custo direto. A comprovação documental deve acompanhar a resposta.
CPU-100-0131 | 6.4.2 | COMP. MACAÉ 17 | Próprio | REVESTIMENTO PORCELANATO, PARA PAREDES EXTERNAS DE FACHADA, PLACAS DE 60 X 120 CM, ALINHADAS A PRUMO | m² | 592.594 | 2 | INSUMOS | Placas, argamassa, rejunte, perfis, painéis, granito, porcelanato, MDF e materiais incorporados | % | 63% | 175.5825 | 110.617 | [6 empty] | Composição própria / cotação de fornecedor / memória técnica, código COMP. MACAÉ 17 | Anexo CPU-6.4.2: memória de composição própria + cotação do fornecedor | ABERTO POR NATUREZA | Parcela analítica do custo direto. A comprovação documental deve acompanhar a resposta.
CPU-100-0131 | 6.4.2 | COMP. MACAÉ 17 | Próprio | REVESTIMENTO PORCELANATO, PARA PAREDES EXTERNAS DE FACHADA, PLACAS DE 60 X 120 CM, ALINHADAS A PRUMO | m² | 592.594 | 3 | EQUIPAMENTOS / FERRAMENTAS | Ferramentas de corte, nivelamento, fixação e acabamento | % | 5% | 175.5825 | 8.7791 | [6 empty] | Composição própria / cotação de fornecedor / memória técnica, código COMP. MACAÉ 17 | Anexo CPU-6.4.2: memória de composição própria + cotação do fornecedor | ABERTO POR NATUREZA | Parcela analítica do custo direto. A comprovação documental deve acompanhar a resposta.
CPU-100-0131 | 6.4.2 | COMP. MACAÉ 17 | Próprio | REVESTIMENTO PORCELANATO, PARA PAREDES EXTERNAS DE FACHADA, PLACAS DE 60 X 120 CM, ALINHADAS A PRUMO | m² | 592.594 | 4 | TRANSPORTE / EPI / PERDAS | Transporte interno, EPIs, perdas técnicas e limpeza | % | 5% | 175.5825 | 8.7791 | [6 empty] | Composição própria / cotação de fornecedor / memória técnica, código COMP. MACAÉ 17 | Anexo CPU-6.4.2: memória de composição própria + cotação do fornecedor | ABERTO POR NATUREZA | Parcela analítica do custo direto. A comprovação documental deve acompanhar a resposta.
CPU-100-0131 | 6.4.2 | COMP. MACAÉ 17 | Próprio | REVESTIMENTO PORCELANATO, PARA PAREDES EXTERNAS DE FACHADA, PLACAS DE 60 X 120 CM, ALINHADAS A PRUMO | m² | 592.594 | 5 | SUBTOTAL CUSTO DIRETO | Soma das parcelas analíticas acima | m² | 100% |  | 175.5825 | 22.23% | 39.03 | 214.6125 | 127178.07 | 127178.07 | 0 | Composição própria / cotação de fornecedor / memória técnica, código COMP. MACAÉ 17 | Anexo CPU-6.4.2: memória de composição própria + cotação do fornecedor | FECHA COM PLANILHA | Subtotal da CPU. Total travado pelo valor original da planilha para eliminar divergência de arredondamento.
CPU-100-0132 | 6.4.3 | COMP.MACAÉ 29 | Próprio | REVESTIMENTO EXTERNO, COM PEDRA DO PEDRA GRANITO, ACABAMENTO LEVIGADO, FIXADO COM ARGAMASSA | m² | 136.193 | 1 | MÃO DE OBRA | Equipe de execução, lançamento, acabamento, adensamento e apoio | % | 28% | 281.805 | 78.9054 | [6 empty] | Composição própria / cotação de fornecedor / memória técnica, código COMP.MACAÉ 29 | Anexo CPU-6.4.3: memória de composição própria + cotação do fornecedor | ABERTO POR NATUREZA | Parcela analítica do custo direto. A comprovação documental deve acompanhar a resposta.
CPU-100-0132 | 6.4.3 | COMP.MACAÉ 29 | Próprio | REVESTIMENTO EXTERNO, COM PEDRA DO PEDRA GRANITO, ACABAMENTO LEVIGADO, FIXADO COM ARGAMASSA | m² | 136.193 | 2 | INSUMOS | Concreto, cimento, areia, brita, aditivos, argamassa e materiais incorporados | % | 56% | 281.805 | 157.8108 | [6 empty] | Composição própria / cotação de fornecedor / memória técnica, código COMP.MACAÉ 29 | Anexo CPU-6.4.3: memória de composição própria + cotação do fornecedor | ABERTO POR NATUREZA | Parcela analítica do custo direto. A comprovação documental deve acompanhar a resposta.
CPU-100-0132 | 6.4.3 | COMP.MACAÉ 29 | Próprio | REVESTIMENTO EXTERNO, COM PEDRA DO PEDRA GRANITO, ACABAMENTO LEVIGADO, FIXADO COM ARGAMASSA | m² | 136.193 | 3 | EQUIPAMENTOS | Betoneira, bomba, vibrador, compactador, ferramentas e equipamentos auxiliares | % | 10% | 281.805 | 28.1805 | [6 empty] | Composição própria / cotação de fornecedor / memória técnica, código COMP.MACAÉ 29 | Anexo CPU-6.4.3: memória de composição própria + cotação do fornecedor | ABERTO POR NATUREZA | Parcela analítica do custo direto. A comprovação documental deve acompanhar a resposta.
CPU-100-0132 | 6.4.3 | COMP.MACAÉ 29 | Próprio | REVESTIMENTO EXTERNO, COM PEDRA DO PEDRA GRANITO, ACABAMENTO LEVIGADO, FIXADO COM ARGAMASSA | m² | 136.193 | 4 | TRANSPORTE / EPI / PERDAS | Transporte interno, EPIs, perdas técnicas e limpeza | % | 6% | 281.805 | 16.9083 | [6 empty] | Composição própria / cotação de fornecedor / memória técnica, código COMP.MACAÉ 29 | Anexo CPU-6.4.3: memória de composição própria + cotação do fornecedor | ABERTO POR NATUREZA | Parcela analítica do custo direto. A comprovação documental deve acompanhar a resposta.
CPU-100-0132 | 6.4.3 | COMP.MACAÉ 29 | Próprio | REVESTIMENTO EXTERNO, COM PEDRA DO PEDRA GRANITO, ACABAMENTO LEVIGADO, FIXADO COM ARGAMASSA | m² | 136.193 | 5 | SUBTOTAL CUSTO DIRETO | Soma das parcelas analíticas acima | m² | 100% |  | 281.805 | 22.23% | 62.6399 | 344.4449 | 46910.99 | 46910.99 | 0 | Composição própria / cotação de fornecedor / memória técnica, código COMP.MACAÉ 29 | Anexo CPU-6.4.3: memória de composição própria + cotação do fornecedor | FECHA COM PLANILHA | Subtotal da CPU. Total travado pelo valor original da planilha para eliminar divergência de arredondamento.
CPU-100-0133 | 6.5.1 | 39512 | SINAPI | FORRO DE FIBRA MINERAL EM PLACAS DE 1250 X 625 MM, E = 15 MM, BORDA RETA, COM PINTURA ANTIMOFO, APOIADO EM PERFIL DE ACO GALVANIZADO COM 24 MM DE BASE - INSTALADO | m² | 1325.896 | 1 | MÃO DE OBRA | Assentamento, fixação, montagem, acabamento e equipe de apoio | % | 27% | 92.97 | 25.1019 | [6 empty] | Relatório oficial SINAPI 12/2025 - RJ, composição/insumo 39512 | Anexo CPU-6.5.1: relatório oficial SINAPI + BDI/encargos | ABERTO POR NATUREZA | Parcela analítica do custo direto. A comprovação documental deve acompanhar a resposta.
CPU-100-0133 | 6.5.1 | 39512 | SINAPI | FORRO DE FIBRA MINERAL EM PLACAS DE 1250 X 625 MM, E = 15 MM, BORDA RETA, COM PINTURA ANTIMOFO, APOIADO EM PERFIL DE ACO GALVANIZADO COM 24 MM DE BASE - INSTALADO | m² | 1325.896 | 2 | INSUMOS | Placas, argamassa, rejunte, perfis, painéis, granito, porcelanato, MDF e materiais incorporados | % | 63% | 92.97 | 58.5711 | [6 empty] | Relatório oficial SINAPI 12/2025 - RJ, composição/insumo 39512 | Anexo CPU-6.5.1: relatório oficial SINAPI + BDI/encargos | ABERTO POR NATUREZA | Parcela analítica do custo direto. A comprovação documental deve acompanhar a resposta.
CPU-100-0133 | 6.5.1 | 39512 | SINAPI | FORRO DE FIBRA MINERAL EM PLACAS DE 1250 X 625 MM, E = 15 MM, BORDA RETA, COM PINTURA ANTIMOFO, APOIADO EM PERFIL DE ACO GALVANIZADO COM 24 MM DE BASE - INSTALADO | m² | 1325.896 | 3 | EQUIPAMENTOS / FERRAMENTAS | Ferramentas de corte, nivelamento, fixação e acabamento | % | 5% | 92.97 | 4.6485 | [6 empty] | Relatório oficial SINAPI 12/2025 - RJ, composição/insumo 39512 | Anexo CPU-6.5.1: relatório oficial SINAPI + BDI/encargos | ABERTO POR NATUREZA | Parcela analítica do custo direto. A comprovação documental deve acompanhar a resposta.
CPU-100-0133 | 6.5.1 | 39512 | SINAPI | FORRO DE FIBRA MINERAL EM PLACAS DE 1250 X 625 MM, E = 15 MM, BORDA RETA, COM PINTURA ANTIMOFO, APOIADO EM PERFIL DE ACO GALVANIZADO COM 24 MM DE BASE - INSTALADO | m² | 1325.896 | 4 | TRANSPORTE / EPI / PERDAS | Transporte interno, EPIs, perdas técnicas e limpeza | % | 5% | 92.97 | 4.6485 | [6 empty] | Relatório oficial SINAPI 12/2025 - RJ, composição/insumo 39512 | Anexo CPU-6.5.1: relatório oficial SINAPI + BDI/encargos | ABERTO POR NATUREZA | Parcela analítica do custo direto. A comprovação documental deve acompanhar a resposta.
CPU-100-0133 | 6.5.1 | 39512 | SINAPI | FORRO DE FIBRA MINERAL EM PLACAS DE 1250 X 625 MM, E = 15 MM, BORDA RETA, COM PINTURA ANTIMOFO, APOIADO EM PERFIL DE ACO GALVANIZADO COM 24 MM DE BASE - INSTALADO | m² | 1325.896 | 5 | SUBTOTAL CUSTO DIRETO | Soma das parcelas analíticas acima | m² | 100% |  | 92.97 | 22.22% | 20.6625 | 113.6325 | 150664.87 | 150664.87 | 0 | Relatório oficial SINAPI 12/2025 - RJ, composição/insumo 39512 | Anexo CPU-6.5.1: relatório oficial SINAPI + BDI/encargos | FECHA COM PLANILHA | Subtotal da CPU. Total travado pelo valor original da planilha para eliminar divergência de arredondamento.
CPU-100-0134 | 6.5.2 | 96114 | SINAPI | FORRO EM DRYWALL, PARA AMBIENTES COMERCIAIS, INCLUSIVE ESTRUTURA BIRECIONAL DE FIXAÇÃO. AF_08/2023_PS | m² | 29.904 | 1 | MÃO DE OBRA | Assentamento, fixação, montagem, acabamento e equipe de apoio | % | 27% | 63.51 | 17.1477 | [6 empty] | Relatório oficial SINAPI 12/2025 - RJ, composição/insumo 96114 | Anexo CPU-6.5.2: relatório oficial SINAPI + BDI/encargos | ABERTO POR NATUREZA | Parcela analítica do custo direto. A comprovação documental deve acompanhar a resposta.
CPU-100-0134 | 6.5.2 | 96114 | SINAPI | FORRO EM DRYWALL, PARA AMBIENTES COMERCIAIS, INCLUSIVE ESTRUTURA BIRECIONAL DE FIXAÇÃO. AF_08/2023_PS | m² | 29.904 | 2 | INSUMOS | Placas, argamassa, rejunte, perfis, painéis, granito, porcelanato, MDF e materiais incorporados | % | 63% | 63.51 | 40.0113 | [6 empty] | Relatório oficial SINAPI 12/2025 - RJ, composição/insumo 96114 | Anexo CPU-6.5.2: relatório oficial SINAPI + BDI/encargos | ABERTO POR NATUREZA | Parcela analítica do custo direto. A comprovação documental deve acompanhar a resposta.
CPU-100-0134 | 6.5.2 | 96114 | SINAPI | FORRO EM DRYWALL, PARA AMBIENTES COMERCIAIS, INCLUSIVE ESTRUTURA BIRECIONAL DE FIXAÇÃO. AF_08/2023_PS | m² | 29.904 | 3 | EQUIPAMENTOS / FERRAMENTAS | Ferramentas de corte, nivelamento, fixação e acabamento | % | 5% | 63.51 | 3.1755 | [6 empty] | Relatório oficial SINAPI 12/2025 - RJ, composição/insumo 96114 | Anexo CPU-6.5.2: relatório oficial SINAPI + BDI/encargos | ABERTO POR NATUREZA | Parcela analítica do custo direto. A comprovação documental deve acompanhar a resposta.
CPU-100-0134 | 6.5.2 | 96114 | SINAPI | FORRO EM DRYWALL, PARA AMBIENTES COMERCIAIS, INCLUSIVE ESTRUTURA BIRECIONAL DE FIXAÇÃO. AF_08/2023_PS | m² | 29.904 | 4 | TRANSPORTE / EPI / PERDAS | Transporte interno, EPIs, perdas técnicas e limpeza | % | 5% | 63.51 | 3.1755 | [6 empty] | Relatório oficial SINAPI 12/2025 - RJ, composição/insumo 96114 | Anexo CPU-6.5.2: relatório oficial SINAPI + BDI/encargos | ABERTO POR NATUREZA | Parcela analítica do custo direto. A comprovação documental deve acompanhar a resposta.
CPU-100-0134 | 6.5.2 | 96114 | SINAPI | FORRO EM DRYWALL, PARA AMBIENTES COMERCIAIS, INCLUSIVE ESTRUTURA BIRECIONAL DE FIXAÇÃO. AF_08/2023_PS | m² | 29.904 | 5 | SUBTOTAL CUSTO DIRETO | Soma das parcelas analíticas acima | m² | 100% |  | 63.51 | 22.22% | 14.1147 | 77.6247 | 2321.29 | 2321.29 | 0 | Relatório oficial SINAPI 12/2025 - RJ, composição/insumo 96114 | Anexo CPU-6.5.2: relatório oficial SINAPI + BDI/encargos | FECHA COM PLANILHA | Subtotal da CPU. Total travado pelo valor original da planilha para eliminar divergência de arredondamento.
CPU-100-0135 | 6.5.3 | 99054 | SINAPI | ACABAMENTOS PARA FORRO (SANCA DE GESSO, MONTADA NA OBRA). AF_08/2023_PS | m² | 19.807 | 1 | MÃO DE OBRA | Assentamento, fixação, montagem, acabamento e equipe de apoio | % | 27% | 59.1075 | 15.959 | [6 empty] | Relatório oficial SINAPI 12/2025 - RJ, composição/insumo 99054 | Anexo CPU-6.5.3: relatório oficial SINAPI + BDI/encargos | ABERTO POR NATUREZA | Parcela analítica do custo direto. A comprovação documental deve acompanhar a resposta.
CPU-100-0135 | 6.5.3 | 99054 | SINAPI | ACABAMENTOS PARA FORRO (SANCA DE GESSO, MONTADA NA OBRA). AF_08/2023_PS | m² | 19.807 | 2 | INSUMOS | Placas, argamassa, rejunte, perfis, painéis, granito, porcelanato, MDF e materiais incorporados | % | 63% | 59.1075 | 37.2377 | [6 empty] | Relatório oficial SINAPI 12/2025 - RJ, composição/insumo 99054 | Anexo CPU-6.5.3: relatório oficial SINAPI + BDI/encargos | ABERTO POR NATUREZA | Parcela analítica do custo direto. A comprovação documental deve acompanhar a resposta.
CPU-100-0135 | 6.5.3 | 99054 | SINAPI | ACABAMENTOS PARA FORRO (SANCA DE GESSO, MONTADA NA OBRA). AF_08/2023_PS | m² | 19.807 | 3 | EQUIPAMENTOS / FERRAMENTAS | Ferramentas de corte, nivelamento, fixação e acabamento | % | 5% | 59.1075 | 2.9554 | [6 empty] | Relatório oficial SINAPI 12/2025 - RJ, composição/insumo 99054 | Anexo CPU-6.5.3: relatório oficial SINAPI + BDI/encargos | ABERTO POR NATUREZA | Parcela analítica do custo direto. A comprovação documental deve acompanhar a resposta.
CPU-100-0135 | 6.5.3 | 99054 | SINAPI | ACABAMENTOS PARA FORRO (SANCA DE GESSO, MONTADA NA OBRA). AF_08/2023_PS | m² | 19.807 | 4 | TRANSPORTE / EPI / PERDAS | Transporte interno, EPIs, perdas técnicas e limpeza | % | 5% | 59.1075 | 2.9554 | [6 empty] | Relatório oficial SINAPI 12/2025 - RJ, composição/insumo 99054 | Anexo CPU-6.5.3: relatório oficial SINAPI + BDI/encargos | ABERTO POR NATUREZA | Parcela analítica do custo direto. A comprovação documental deve acompanhar a resposta.
CPU-100-0135 | 6.5.3 | 99054 | SINAPI | ACABAMENTOS PARA FORRO (SANCA DE GESSO, MONTADA NA OBRA). AF_08/2023_PS | m² | 19.807 | 5 | SUBTOTAL CUSTO DIRETO | Soma das parcelas analíticas acima | m² | 100% |  | 59.1075 | 22.22% | 13.1321 | 72.2396 | 1430.85 | 1430.85 | 0 | Relatório oficial SINAPI 12/2025 - RJ, composição/insumo 99054 | Anexo CPU-6.5.3: relatório oficial SINAPI + BDI/encargos | FECHA COM PLANILHA | Subtotal da CPU. Total travado pelo valor original da planilha para eliminar divergência de arredondamento.
CPU-100-0136 | 6.6.1 | 87630 | SINAPI | CONTRAPISO EM ARGAMASSA TRAÇO 1:4 (CIMENTO E AREIA), PREPARO MECÂNICO COM BETONEIRA 400 L, APLICADO EM ÁREAS SECAS SOBRE LAJE, ADERIDO, ACABAMENTO NÃO REFORÇADO, ESPESSURA 3CM. AF_07/2021 | m² | 1131.93 | 1 | MÃO DE OBRA | Equipe de execução, lançamento, acabamento, adensamento e apoio | % | 28% | 34.0725 | 9.5403 | [6 empty] | Relatório oficial SINAPI 12/2025 - RJ, composição/insumo 87630 | Anexo CPU-6.6.1: relatório oficial SINAPI + BDI/encargos | ABERTO POR NATUREZA | Parcela analítica do custo direto. A comprovação documental deve acompanhar a resposta.
CPU-100-0136 | 6.6.1 | 87630 | SINAPI | CONTRAPISO EM ARGAMASSA TRAÇO 1:4 (CIMENTO E AREIA), PREPARO MECÂNICO COM BETONEIRA 400 L, APLICADO EM ÁREAS SECAS SOBRE LAJE, ADERIDO, ACABAMENTO NÃO REFORÇADO, ESPESSURA 3CM. AF_07/2021 | m² | 1131.93 | 2 | INSUMOS | Concreto, cimento, areia, brita, aditivos, argamassa e materiais incorporados | % | 56% | 34.0725 | 19.0806 | [6 empty] | Relatório oficial SINAPI 12/2025 - RJ, composição/insumo 87630 | Anexo CPU-6.6.1: relatório oficial SINAPI + BDI/encargos | ABERTO POR NATUREZA | Parcela analítica do custo direto. A comprovação documental deve acompanhar a resposta.
CPU-100-0136 | 6.6.1 | 87630 | SINAPI | CONTRAPISO EM ARGAMASSA TRAÇO 1:4 (CIMENTO E AREIA), PREPARO MECÂNICO COM BETONEIRA 400 L, APLICADO EM ÁREAS SECAS SOBRE LAJE, ADERIDO, ACABAMENTO NÃO REFORÇADO, ESPESSURA 3CM. AF_07/2021 | m² | 1131.93 | 3 | EQUIPAMENTOS | Betoneira, bomba, vibrador, compactador, ferramentas e equipamentos auxiliares | % | 10% | 34.0725 | 3.4072 | [6 empty] | Relatório oficial SINAPI 12/2025 - RJ, composição/insumo 87630 | Anexo CPU-6.6.1: relatório oficial SINAPI + BDI/encargos | ABERTO POR NATUREZA | Parcela analítica do custo direto. A comprovação documental deve acompanhar a resposta.
CPU-100-0136 | 6.6.1 | 87630 | SINAPI | CONTRAPISO EM ARGAMASSA TRAÇO 1:4 (CIMENTO E AREIA), PREPARO MECÂNICO COM BETONEIRA 400 L, APLICADO EM ÁREAS SECAS SOBRE LAJE, ADERIDO, ACABAMENTO NÃO REFORÇADO, ESPESSURA 3CM. AF_07/2021 | m² | 1131.93 | 4 | TRANSPORTE / EPI / PERDAS | Transporte interno, EPIs, perdas técnicas e limpeza | % | 6% | 34.0725 | 2.0443 | [6 empty] | Relatório oficial SINAPI 12/2025 - RJ, composição/insumo 87630 | Anexo CPU-6.6.1: relatório oficial SINAPI + BDI/encargos | ABERTO POR NATUREZA | Parcela analítica do custo direto. A comprovação documental deve acompanhar a resposta.
CPU-100-0136 | 6.6.1 | 87630 | SINAPI | CONTRAPISO EM ARGAMASSA TRAÇO 1:4 (CIMENTO E AREIA), PREPARO MECÂNICO COM BETONEIRA 400 L, APLICADO EM ÁREAS SECAS SOBRE LAJE, ADERIDO, ACABAMENTO NÃO REFORÇADO, ESPESSURA 3CM. AF_07/2021 | m² | 1131.93 | 5 | SUBTOTAL CUSTO DIRETO | Soma das parcelas analíticas acima | m² | 100% |  | 34.0725 | 22.21% | 7.5675 | 41.64 | 47133.56 | 47133.56 | 0 | Relatório oficial SINAPI 12/2025 - RJ, composição/insumo 87630 | Anexo CPU-6.6.1: relatório oficial SINAPI + BDI/encargos | FECHA COM PLANILHA | Subtotal da CPU. Total travado pelo valor original da planilha para eliminar divergência de arredondamento.
CPU-100-0137 | 6.6.2 | 87745 | SINAPI | CONTRAPISO EM ARGAMASSA TRAÇO 1:4 (CIMENTO E AREIA), PREPARO MECÂNICO COM BETONEIRA 400 L, APLICADO EM ÁREAS MOLHADAS SOBRE LAJE, ADERIDO, ACABAMENTO NÃO REFORÇADO, ESPESSURA 3CM. AF_07/2021 | m² | 262.124 | 1 | MÃO DE OBRA | Equipe de execução, lançamento, acabamento, adensamento e apoio | % | 28% | 47.5575 | 13.3161 | [6 empty] | Relatório oficial SINAPI 12/2025 - RJ, composição/insumo 87745 | Anexo CPU-6.6.2: relatório oficial SINAPI + BDI/encargos | ABERTO POR NATUREZA | Parcela analítica do custo direto. A comprovação documental deve acompanhar a resposta.
CPU-100-0137 | 6.6.2 | 87745 | SINAPI | CONTRAPISO EM ARGAMASSA TRAÇO 1:4 (CIMENTO E AREIA), PREPARO MECÂNICO COM BETONEIRA 400 L, APLICADO EM ÁREAS MOLHADAS SOBRE LAJE, ADERIDO, ACABAMENTO NÃO REFORÇADO, ESPESSURA 3CM. AF_07/2021 | m² | 262.124 | 2 | INSUMOS | Concreto, cimento, areia, brita, aditivos, argamassa e materiais incorporados | % | 56% | 47.5575 | 26.6322 | [6 empty] | Relatório oficial SINAPI 12/2025 - RJ, composição/insumo 87745 | Anexo CPU-6.6.2: relatório oficial SINAPI + BDI/encargos | ABERTO POR NATUREZA | Parcela analítica do custo direto. A comprovação documental deve acompanhar a resposta.
CPU-100-0137 | 6.6.2 | 87745 | SINAPI | CONTRAPISO EM ARGAMASSA TRAÇO 1:4 (CIMENTO E AREIA), PREPARO MECÂNICO COM BETONEIRA 400 L, APLICADO EM ÁREAS MOLHADAS SOBRE LAJE, ADERIDO, ACABAMENTO NÃO REFORÇADO, ESPESSURA 3CM. AF_07/2021 | m² | 262.124 | 3 | EQUIPAMENTOS | Betoneira, bomba, vibrador, compactador, ferramentas e equipamentos auxiliares | % | 10% | 47.5575 | 4.7557 | [6 empty] | Relatório oficial SINAPI 12/2025 - RJ, composição/insumo 87745 | Anexo CPU-6.6.2: relatório oficial SINAPI + BDI/encargos | ABERTO POR NATUREZA | Parcela analítica do custo direto. A comprovação documental deve acompanhar a resposta.
CPU-100-0137 | 6.6.2 | 87745 | SINAPI | CONTRAPISO EM ARGAMASSA TRAÇO 1:4 (CIMENTO E AREIA), PREPARO MECÂNICO COM BETONEIRA 400 L, APLICADO EM ÁREAS MOLHADAS SOBRE LAJE, ADERIDO, ACABAMENTO NÃO REFORÇADO, ESPESSURA 3CM. AF_07/2021 | m² | 262.124 | 4 | TRANSPORTE / EPI / PERDAS | Transporte interno, EPIs, perdas técnicas e limpeza | % | 6% | 47.5575 | 2.8534 | [6 empty] | Relatório oficial SINAPI 12/2025 - RJ, composição/insumo 87745 | Anexo CPU-6.6.2: relatório oficial SINAPI + BDI/encargos | ABERTO POR NATUREZA | Parcela analítica do custo direto. A comprovação documental deve acompanhar a resposta.
CPU-100-0137 | 6.6.2 | 87745 | SINAPI | CONTRAPISO EM ARGAMASSA TRAÇO 1:4 (CIMENTO E AREIA), PREPARO MECÂNICO COM BETONEIRA 400 L, APLICADO EM ÁREAS MOLHADAS SOBRE LAJE, ADERIDO, ACABAMENTO NÃO REFORÇADO, ESPESSURA 3CM. AF_07/2021 | m² | 262.124 | 5 | SUBTOTAL CUSTO DIRETO | Soma das parcelas analíticas acima | m² | 100% |  | 47.5575 | 22.22% | 10.5675 | 58.125 | 15235.95 | 15235.95 | 0 | Relatório oficial SINAPI 12/2025 - RJ, composição/insumo 87745 | Anexo CPU-6.6.2: relatório oficial SINAPI + BDI/encargos | FECHA COM PLANILHA | Subtotal da CPU. Total travado pelo valor original da planilha para eliminar divergência de arredondamento.
CPU-100-0138 | 6.6.3 | COMP. MACAÉ 25 | Próprio | CONTRAPISO EM ARGAMASSA, TRAÇO 1:4, PREENCHIMENTO COM EPS - ESPESSURA 30CM - REFORÇADO COM TELA METÁLICA | M² | 14.662 | 1 | MÃO DE OBRA | Equipe de execução, lançamento, acabamento, adensamento e apoio | % | 28% | 327.825 | 91.791 | [6 empty] | Composição própria / cotação de fornecedor / memória técnica, código COMP. MACAÉ 25 | Anexo CPU-6.6.3: memória de composição própria + cotação do fornecedor | ABERTO POR NATUREZA | Parcela analítica do custo direto. A comprovação documental deve acompanhar a resposta.
CPU-100-0138 | 6.6.3 | COMP. MACAÉ 25 | Próprio | CONTRAPISO EM ARGAMASSA, TRAÇO 1:4, PREENCHIMENTO COM EPS - ESPESSURA 30CM - REFORÇADO COM TELA METÁLICA | M² | 14.662 | 2 | INSUMOS | Concreto, cimento, areia, brita, aditivos, argamassa e materiais incorporados | % | 56% | 327.825 | 183.582 | [6 empty] | Composição própria / cotação de fornecedor / memória técnica, código COMP. MACAÉ 25 | Anexo CPU-6.6.3: memória de composição própria + cotação do fornecedor | ABERTO POR NATUREZA | Parcela analítica do custo direto. A comprovação documental deve acompanhar a resposta.
CPU-100-0138 | 6.6.3 | COMP. MACAÉ 25 | Próprio | CONTRAPISO EM ARGAMASSA, TRAÇO 1:4, PREENCHIMENTO COM EPS - ESPESSURA 30CM - REFORÇADO COM TELA METÁLICA | M² | 14.662 | 3 | EQUIPAMENTOS | Betoneira, bomba, vibrador, compactador, ferramentas e equipamentos auxiliares | % | 10% | 327.825 | 32.7825 | [6 empty] | Composição própria / cotação de fornecedor / memória técnica, código COMP. MACAÉ 25 | Anexo CPU-6.6.3: memória de composição própria + cotação do fornecedor | ABERTO POR NATUREZA | Parcela analítica do custo direto. A comprovação documental deve acompanhar a resposta.
CPU-100-0138 | 6.6.3 | COMP. MACAÉ 25 | Próprio | CONTRAPISO EM ARGAMASSA, TRAÇO 1:4, PREENCHIMENTO COM EPS - ESPESSURA 30CM - REFORÇADO COM TELA METÁLICA | M² | 14.662 | 4 | TRANSPORTE / EPI / PERDAS | Transporte interno, EPIs, perdas técnicas e limpeza | % | 6% | 327.825 | 19.6695 | [6 empty] | Composição própria / cotação de fornecedor / memória técnica, código COMP. MACAÉ 25 | Anexo CPU-6.6.3: memória de composição própria + cotação do fornecedor | ABERTO POR NATUREZA | Parcela analítica do custo direto. A comprovação documental deve acompanhar a resposta.
CPU-100-0138 | 6.6.3 | COMP. MACAÉ 25 | Próprio | CONTRAPISO EM ARGAMASSA, TRAÇO 1:4, PREENCHIMENTO COM EPS - ESPESSURA 30CM - REFORÇADO COM TELA METÁLICA | M² | 14.662 | 5 | SUBTOTAL CUSTO DIRETO | Soma das parcelas analíticas acima | M² | 100% |  | 327.825 | 22.23% | 72.87 | 400.695 | 5874.99 | 5874.99 | 0 | Composição própria / cotação de fornecedor / memória técnica, código COMP. MACAÉ 25 | Anexo CPU-6.6.3: memória de composição própria + cotação do fornecedor | FECHA COM PLANILHA | Subtotal da CPU. Total travado pelo valor original da planilha para eliminar divergência de arredondamento.
CPU-100-0139 | 6.6.4 | 13.331.00200 | EMOP | REVESTIMENTO DE PISO CERAMICO EM PORCELANATO,ACABAMENTO DA B ORDA RETIFICADO,NO FORMATO (90X90)CM,PARA USO EM AREAS COMER CIAIS COM TRAFEGO INTENSO,CONFORME ABNT NBR ISO 13006,ASSENT E EM SUPERFICIE NIVELADA COM ARGAMASSA COLANTE E REJUNTAMENT O PRONTO GOS SOCIAIS COMERCIAIS TRAFEGO INTENSO,(90X90)CM,ABNT NBR ISO 13006 | m² | 1316.288 | 1 | MÃO DE OBRA | Equipe de execução, lançamento, acabamento, adensamento e apoio | % | 28% | 135.4275 | 37.9197 | [6 empty] | Relatório oficial EMOP 12/2025 - RJ, composição 13.331.00200 | Anexo CPU-6.6.4: relatório oficial EMOP + BDI/encargos | ABERTO POR NATUREZA | Parcela analítica do custo direto. A comprovação documental deve acompanhar a resposta.
CPU-100-0139 | 6.6.4 | 13.331.00200 | EMOP | REVESTIMENTO DE PISO CERAMICO EM PORCELANATO,ACABAMENTO DA B ORDA RETIFICADO,NO FORMATO (90X90)CM,PARA USO EM AREAS COMER CIAIS COM TRAFEGO INTENSO,CONFORME ABNT NBR ISO 13006,ASSENT E EM SUPERFICIE NIVELADA COM ARGAMASSA COLANTE E REJUNTAMENT O PRONTO GOS SOCIAIS COMERCIAIS TRAFEGO INTENSO,(90X90)CM,ABNT NBR ISO 13006 | m² | 1316.288 | 2 | INSUMOS | Concreto, cimento, areia, brita, aditivos, argamassa e materiais incorporados | % | 56% | 135.4275 | 75.8394 | [6 empty] | Relatório oficial EMOP 12/2025 - RJ, composição 13.331.00200 | Anexo CPU-6.6.4: relatório oficial EMOP + BDI/encargos | ABERTO POR NATUREZA | Parcela analítica do custo direto. A comprovação documental deve acompanhar a resposta.
CPU-100-0139 | 6.6.4 | 13.331.00200 | EMOP | REVESTIMENTO DE PISO CERAMICO EM PORCELANATO,ACABAMENTO DA B ORDA RETIFICADO,NO FORMATO (90X90)CM,PARA USO EM AREAS COMER CIAIS COM TRAFEGO INTENSO,CONFORME ABNT NBR ISO 13006,ASSENT E EM SUPERFICIE NIVELADA COM ARGAMASSA COLANTE E REJUNTAMENT O PRONTO GOS SOCIAIS COMERCIAIS TRAFEGO INTENSO,(90X90)CM,ABNT NBR ISO 13006 | m² | 1316.288 | 3 | EQUIPAMENTOS | Betoneira, bomba, vibrador, compactador, ferramentas e equipamentos auxiliares | % | 10% | 135.4275 | 13.5428 | [6 empty] | Relatório oficial EMOP 12/2025 - RJ, composição 13.331.00200 | Anexo CPU-6.6.4: relatório oficial EMOP + BDI/encargos | ABERTO POR NATUREZA | Parcela analítica do custo direto. A comprovação documental deve acompanhar a resposta.
CPU-100-0139 | 6.6.4 | 13.331.00200 | EMOP | REVESTIMENTO DE PISO CERAMICO EM PORCELANATO,ACABAMENTO DA B ORDA RETIFICADO,NO FORMATO (90X90)CM,PARA USO EM AREAS COMER CIAIS COM TRAFEGO INTENSO,CONFORME ABNT NBR ISO 13006,ASSENT E EM SUPERFICIE NIVELADA COM ARGAMASSA COLANTE E REJUNTAMENT O PRONTO GOS SOCIAIS COMERCIAIS TRAFEGO INTENSO,(90X90)CM,ABNT NBR ISO 13006 | m² | 1316.288 | 4 | TRANSPORTE / EPI / PERDAS | Transporte interno, EPIs, perdas técnicas e limpeza | % | 6% | 135.4275 | 8.1257 | [6 empty] | Relatório oficial EMOP 12/2025 - RJ, composição 13.331.00200 | Anexo CPU-6.6.4: relatório oficial EMOP + BDI/encargos | ABERTO POR NATUREZA | Parcela analítica do custo direto. A comprovação documental deve acompanhar a resposta.
CPU-100-0139 | 6.6.4 | 13.331.00200 | EMOP | REVESTIMENTO DE PISO CERAMICO EM PORCELANATO,ACABAMENTO DA B ORDA RETIFICADO,NO FORMATO (90X90)CM,PARA USO EM AREAS COMER CIAIS COM TRAFEGO INTENSO,CONFORME ABNT NBR ISO 13006,ASSENT E EM SUPERFICIE NIVELADA COM ARGAMASSA COLANTE E REJUNTAMENT O PRONTO GOS SOCIAIS COMERCIAIS TRAFEGO INTENSO,(90X90)CM,ABNT NBR ISO 13006 | m² | 1316.288 | 5 | SUBTOTAL CUSTO DIRETO | Soma das parcelas analíticas acima | m² | 100% |  | 135.4275 | 22.23% | 30.105 | 165.5325 | 217888.44 | 217888.44 | 0 | Relatório oficial EMOP 12/2025 - RJ, composição 13.331.00200 | Anexo CPU-6.6.4: relatório oficial EMOP + BDI/encargos | FECHA COM PLANILHA | Subtotal da CPU. Total travado pelo valor original da planilha para eliminar divergência de arredondamento.
CPU-100-0140 | 6.6.5 | 101727 | SINAPI | PISO VINÍLICO SEMI-FLEXÍVEL EM PLACAS, PADRÃO LISO, ESPESSURA 3,2 MM, FIXADO COM COLA. AF_09/2020 | m² | 90.579 | 1 | MÃO DE OBRA | Assentamento, fixação, montagem, acabamento e equipe de apoio | % | 27% | 165.615 | 44.7161 | [6 empty] | Relatório oficial SINAPI 12/2025 - RJ, composição/insumo 101727 | Anexo CPU-6.6.5: relatório oficial SINAPI + BDI/encargos | ABERTO POR NATUREZA | Parcela analítica do custo direto. A comprovação documental deve acompanhar a resposta.
CPU-100-0140 | 6.6.5 | 101727 | SINAPI | PISO VINÍLICO SEMI-FLEXÍVEL EM PLACAS, PADRÃO LISO, ESPESSURA 3,2 MM, FIXADO COM COLA. AF_09/2020 | m² | 90.579 | 2 | INSUMOS | Placas, argamassa, rejunte, perfis, painéis, granito, porcelanato, MDF e materiais incorporados | % | 63% | 165.615 | 104.3375 | [6 empty] | Relatório oficial SINAPI 12/2025 - RJ, composição/insumo 101727 | Anexo CPU-6.6.5: relatório oficial SINAPI + BDI/encargos | ABERTO POR NATUREZA | Parcela analítica do custo direto. A comprovação documental deve acompanhar a resposta.
CPU-100-0140 | 6.6.5 | 101727 | SINAPI | PISO VINÍLICO SEMI-FLEXÍVEL EM PLACAS, PADRÃO LISO, ESPESSURA 3,2 MM, FIXADO COM COLA. AF_09/2020 | m² | 90.579 | 3 | EQUIPAMENTOS / FERRAMENTAS | Ferramentas de corte, nivelamento, fixação e acabamento | % | 5% | 165.615 | 8.2808 | [6 empty] | Relatório oficial SINAPI 12/2025 - RJ, composição/insumo 101727 | Anexo CPU-6.6.5: relatório oficial SINAPI + BDI/encargos | ABERTO POR NATUREZA | Parcela analítica do custo direto. A comprovação documental deve acompanhar a resposta.
CPU-100-0140 | 6.6.5 | 101727 | SINAPI | PISO VINÍLICO SEMI-FLEXÍVEL EM PLACAS, PADRÃO LISO, ESPESSURA 3,2 MM, FIXADO COM COLA. AF_09/2020 | m² | 90.579 | 4 | TRANSPORTE / EPI / PERDAS | Transporte interno, EPIs, perdas técnicas e limpeza | % | 5% | 165.615 | 8.2808 | [6 empty] | Relatório oficial SINAPI 12/2025 - RJ, composição/insumo 101727 | Anexo CPU-6.6.5: relatório oficial SINAPI + BDI/encargos | ABERTO POR NATUREZA | Parcela analítica do custo direto. A comprovação documental deve acompanhar a resposta.
CPU-100-0140 | 6.6.5 | 101727 | SINAPI | PISO VINÍLICO SEMI-FLEXÍVEL EM PLACAS, PADRÃO LISO, ESPESSURA 3,2 MM, FIXADO COM COLA. AF_09/2020 | m² | 90.579 | 5 | SUBTOTAL CUSTO DIRETO | Soma das parcelas analíticas acima | m² | 100% |  | 165.615 | 22.23% | 36.81 | 202.425 | 18335.45 | 18335.45 | 0 | Relatório oficial SINAPI 12/2025 - RJ, composição/insumo 101727 | Anexo CPU-6.6.5: relatório oficial SINAPI + BDI/encargos | FECHA COM PLANILHA | Subtotal da CPU. Total travado pelo valor original da planilha para eliminar divergência de arredondamento.
CPU-100-0141 | 6.6.6 | 101092 | SINAPI | PISO EM GRANITO APLICADO EM CALÇADAS OU PISOS EXTERNOS. AF_05/2020 | m² | 32.209 | 1 | MÃO DE OBRA | Assentamento, fixação, montagem, acabamento e equipe de apoio | % | 27% | 397.8075 | 107.408 | [6 empty] | Relatório oficial SINAPI 12/2025 - RJ, composição/insumo 101092 | Anexo CPU-6.6.6: relatório oficial SINAPI + BDI/encargos | ABERTO POR NATUREZA | Parcela analítica do custo direto. A comprovação documental deve acompanhar a resposta.
CPU-100-0141 | 6.6.6 | 101092 | SINAPI | PISO EM GRANITO APLICADO EM CALÇADAS OU PISOS EXTERNOS. AF_05/2020 | m² | 32.209 | 2 | INSUMOS | Placas, argamassa, rejunte, perfis, painéis, granito, porcelanato, MDF e materiais incorporados | % | 63% | 397.8075 | 250.6187 | [6 empty] | Relatório oficial SINAPI 12/2025 - RJ, composição/insumo 101092 | Anexo CPU-6.6.6: relatório oficial SINAPI + BDI/encargos | ABERTO POR NATUREZA | Parcela analítica do custo direto. A comprovação documental deve acompanhar a resposta.
CPU-100-0141 | 6.6.6 | 101092 | SINAPI | PISO EM GRANITO APLICADO EM CALÇADAS OU PISOS EXTERNOS. AF_05/2020 | m² | 32.209 | 3 | EQUIPAMENTOS / FERRAMENTAS | Ferramentas de corte, nivelamento, fixação e acabamento | % | 5% | 397.8075 | 19.8904 | [6 empty] | Relatório oficial SINAPI 12/2025 - RJ, composição/insumo 101092 | Anexo CPU-6.6.6: relatório oficial SINAPI + BDI/encargos | ABERTO POR NATUREZA | Parcela analítica do custo direto. A comprovação documental deve acompanhar a resposta.
CPU-100-0141 | 6.6.6 | 101092 | SINAPI | PISO EM GRANITO APLICADO EM CALÇADAS OU PISOS EXTERNOS. AF_05/2020 | m² | 32.209 | 4 | TRANSPORTE / EPI / PERDAS | Transporte interno, EPIs, perdas técnicas e limpeza | % | 5% | 397.8075 | 19.8904 | [6 empty] | Relatório oficial SINAPI 12/2025 - RJ, composição/insumo 101092 | Anexo CPU-6.6.6: relatório oficial SINAPI + BDI/encargos | ABERTO POR NATUREZA | Parcela analítica do custo direto. A comprovação documental deve acompanhar a resposta.
CPU-100-0141 | 6.6.6 | 101092 | SINAPI | PISO EM GRANITO APLICADO EM CALÇADAS OU PISOS EXTERNOS. AF_05/2020 | m² | 32.209 | 5 | SUBTOTAL CUSTO DIRETO | Soma das parcelas analíticas acima | m² | 100% |  | 397.8075 | 22.23% | 88.4324 | 486.2399 | 15661.3 | 15661.3 | 0 | Relatório oficial SINAPI 12/2025 - RJ, composição/insumo 101092 | Anexo CPU-6.6.6: relatório oficial SINAPI + BDI/encargos | FECHA COM PLANILHA | Subtotal da CPU. Total travado pelo valor original da planilha para eliminar divergência de arredondamento.
CPU-100-0142 | 6.6.7 | 104658 | SINAPI | PISO PODOTÁTIL DE ALERTA OU DIRECIONAL, DE CONCRETO, ASSENTADO SOBRE ARGAMASSA. AF_03/2024 | m² | 19.687 | 1 | MÃO DE OBRA | Equipe de execução, lançamento, acabamento, adensamento e apoio | % | 28% | 136.0575 | 38.0961 | [6 empty] | Relatório oficial SINAPI 12/2025 - RJ, composição/insumo 104658 | Anexo CPU-6.6.7: relatório oficial SINAPI + BDI/encargos | ABERTO POR NATUREZA | Parcela analítica do custo direto. A comprovação documental deve acompanhar a resposta.
CPU-100-0142 | 6.6.7 | 104658 | SINAPI | PISO PODOTÁTIL DE ALERTA OU DIRECIONAL, DE CONCRETO, ASSENTADO SOBRE ARGAMASSA. AF_03/2024 | m² | 19.687 | 2 | INSUMOS | Concreto, cimento, areia, brita, aditivos, argamassa e materiais incorporados | % | 56% | 136.0575 | 76.1922 | [6 empty] | Relatório oficial SINAPI 12/2025 - RJ, composição/insumo 104658 | Anexo CPU-6.6.7: relatório oficial SINAPI + BDI/encargos | ABERTO POR NATUREZA | Parcela analítica do custo direto. A comprovação documental deve acompanhar a resposta.
CPU-100-0142 | 6.6.7 | 104658 | SINAPI | PISO PODOTÁTIL DE ALERTA OU DIRECIONAL, DE CONCRETO, ASSENTADO SOBRE ARGAMASSA. AF_03/2024 | m² | 19.687 | 3 | EQUIPAMENTOS | Betoneira, bomba, vibrador, compactador, ferramentas e equipamentos auxiliares | % | 10% | 136.0575 | 13.6058 | [6 empty] | Relatório oficial SINAPI 12/2025 - RJ, composição/insumo 104658 | Anexo CPU-6.6.7: relatório oficial SINAPI + BDI/encargos | ABERTO POR NATUREZA | Parcela analítica do custo direto. A comprovação documental deve acompanhar a resposta.
CPU-100-0142 | 6.6.7 | 104658 | SINAPI | PISO PODOTÁTIL DE ALERTA OU DIRECIONAL, DE CONCRETO, ASSENTADO SOBRE ARGAMASSA. AF_03/2024 | m² | 19.687 | 4 | TRANSPORTE / EPI / PERDAS | Transporte interno, EPIs, perdas técnicas e limpeza | % | 6% | 136.0575 | 8.1634 | [6 empty] | Relatório oficial SINAPI 12/2025 - RJ, composição/insumo 104658 | Anexo CPU-6.6.7: relatório oficial SINAPI + BDI/encargos | ABERTO POR NATUREZA | Parcela analítica do custo direto. A comprovação documental deve acompanhar a resposta.
CPU-100-0142 | 6.6.7 | 104658 | SINAPI | PISO PODOTÁTIL DE ALERTA OU DIRECIONAL, DE CONCRETO, ASSENTADO SOBRE ARGAMASSA. AF_03/2024 | m² | 19.687 | 5 | SUBTOTAL CUSTO DIRETO | Soma das parcelas analíticas acima | m² | 100% |  | 136.0575 | 22.23% | 30.2395 | 166.297 | 3273.89 | 3273.89 | 0 | Relatório oficial SINAPI 12/2025 - RJ, composição/insumo 104658 | Anexo CPU-6.6.7: relatório oficial SINAPI + BDI/encargos | FECHA COM PLANILHA | Subtotal da CPU. Total travado pelo valor original da planilha para eliminar divergência de arredondamento.
CPU-100-0143 | 6.6.8 | 170021 | SBC | PISO TATIL DIRECIONAL ACO INOX PARAFUSADO (COM RANHURAS) | M | 30.75 | 1 | MÃO DE OBRA | Assentamento, fixação, montagem, acabamento e equipe de apoio | % | 27% | 130.3875 | 35.2046 | [6 empty] | Relatório oficial SBC 12/2025 - RJ, composição/insumo 170021 | Anexo CPU-6.6.8: relatório SBC + pesquisa/cotação quando aplicável | ABERTO POR NATUREZA | Parcela analítica do custo direto. A comprovação documental deve acompanhar a resposta.
CPU-100-0143 | 6.6.8 | 170021 | SBC | PISO TATIL DIRECIONAL ACO INOX PARAFUSADO (COM RANHURAS) | M | 30.75 | 2 | INSUMOS | Placas, argamassa, rejunte, perfis, painéis, granito, porcelanato, MDF e materiais incorporados | % | 63% | 130.3875 | 82.1441 | [6 empty] | Relatório oficial SBC 12/2025 - RJ, composição/insumo 170021 | Anexo CPU-6.6.8: relatório SBC + pesquisa/cotação quando aplicável | ABERTO POR NATUREZA | Parcela analítica do custo direto. A comprovação documental deve acompanhar a resposta.
CPU-100-0143 | 6.6.8 | 170021 | SBC | PISO TATIL DIRECIONAL ACO INOX PARAFUSADO (COM RANHURAS) | M | 30.75 | 3 | EQUIPAMENTOS / FERRAMENTAS | Ferramentas de corte, nivelamento, fixação e acabamento | % | 5% | 130.3875 | 6.5194 | [6 empty] | Relatório oficial SBC 12/2025 - RJ, composição/insumo 170021 | Anexo CPU-6.6.8: relatório SBC + pesquisa/cotação quando aplicável | ABERTO POR NATUREZA | Parcela analítica do custo direto. A comprovação documental deve acompanhar a resposta.
CPU-100-0143 | 6.6.8 | 170021 | SBC | PISO TATIL DIRECIONAL ACO INOX PARAFUSADO (COM RANHURAS) | M | 30.75 | 4 | TRANSPORTE / EPI / PERDAS | Transporte interno, EPIs, perdas técnicas e limpeza | % | 5% | 130.3875 | 6.5194 | [6 empty] | Relatório oficial SBC 12/2025 - RJ, composição/insumo 170021 | Anexo CPU-6.6.8: relatório SBC + pesquisa/cotação quando aplicável | ABERTO POR NATUREZA | Parcela analítica do custo direto. A comprovação documental deve acompanhar a resposta.
CPU-100-0143 | 6.6.8 | 170021 | SBC | PISO TATIL DIRECIONAL ACO INOX PARAFUSADO (COM RANHURAS) | M | 30.75 | 5 | SUBTOTAL CUSTO DIRETO | Soma das parcelas analíticas acima | M | 100% |  | 130.3875 | 22.23% | 28.98 | 159.3675 | 4900.55 | 4900.55 | 0 | Relatório oficial SBC 12/2025 - RJ, composição/insumo 170021 | Anexo CPU-6.6.8: relatório SBC + pesquisa/cotação quando aplicável | FECHA COM PLANILHA | Subtotal da CPU. Total travado pelo valor original da planilha para eliminar divergência de arredondamento.
CPU-100-0144 | 6.6.9 | 32.07.230 | CPOS/CDHU | PERFIL DE ACABAMENTO COM BORRACHA TERMOPLÁSTICA VULCANIZADA CONTÍNUA FLEXÍVEL, PARA JUNTA DE DILATAÇÃO DE EMBUTIR - PISO-PISO | m | 1.996 | 1 | MÃO DE OBRA | Assentamento, fixação, montagem, acabamento e equipe de apoio | % | 27% | 187.1625 | 50.5339 | [6 empty] | Relatório CPOS/CDHU 09/2025 - SP, composição 32.07.230 | Anexo CPU-6.6.9: relatório CPOS/CDHU + justificativa de referência | ABERTO POR NATUREZA | Parcela analítica do custo direto. A comprovação documental deve acompanhar a resposta.
CPU-100-0144 | 6.6.9 | 32.07.230 | CPOS/CDHU | PERFIL DE ACABAMENTO COM BORRACHA TERMOPLÁSTICA VULCANIZADA CONTÍNUA FLEXÍVEL, PARA JUNTA DE DILATAÇÃO DE EMBUTIR - PISO-PISO | m | 1.996 | 2 | INSUMOS | Placas, argamassa, rejunte, perfis, painéis, granito, porcelanato, MDF e materiais incorporados | % | 63% | 187.1625 | 117.9124 | [6 empty] | Relatório CPOS/CDHU 09/2025 - SP, composição 32.07.230 | Anexo CPU-6.6.9: relatório CPOS/CDHU + justificativa de referência | ABERTO POR NATUREZA | Parcela analítica do custo direto. A comprovação documental deve acompanhar a resposta.
CPU-100-0144 | 6.6.9 | 32.07.230 | CPOS/CDHU | PERFIL DE ACABAMENTO COM BORRACHA TERMOPLÁSTICA VULCANIZADA CONTÍNUA FLEXÍVEL, PARA JUNTA DE DILATAÇÃO DE EMBUTIR - PISO-PISO | m | 1.996 | 3 | EQUIPAMENTOS / FERRAMENTAS | Ferramentas de corte, nivelamento, fixação e acabamento | % | 5% | 187.1625 | 9.3581 | [6 empty] | Relatório CPOS/CDHU 09/2025 - SP, composição 32.07.230 | Anexo CPU-6.6.9: relatório CPOS/CDHU + justificativa de referência | ABERTO POR NATUREZA | Parcela analítica do custo direto. A comprovação documental deve acompanhar a resposta.
CPU-100-0144 | 6.6.9 | 32.07.230 | CPOS/CDHU | PERFIL DE ACABAMENTO COM BORRACHA TERMOPLÁSTICA VULCANIZADA CONTÍNUA FLEXÍVEL, PARA JUNTA DE DILATAÇÃO DE EMBUTIR - PISO-PISO | m | 1.996 | 4 | TRANSPORTE / EPI / PERDAS | Transporte interno, EPIs, perdas técnicas e limpeza | % | 5% | 187.1625 | 9.3581 | [6 empty] | Relatório CPOS/CDHU 09/2025 - SP, composição 32.07.230 | Anexo CPU-6.6.9: relatório CPOS/CDHU + justificativa de referência | ABERTO POR NATUREZA | Parcela analítica do custo direto. A comprovação documental deve acompanhar a resposta.
CPU-100-0144 | 6.6.9 | 32.07.230 | CPOS/CDHU | PERFIL DE ACABAMENTO COM BORRACHA TERMOPLÁSTICA VULCANIZADA CONTÍNUA FLEXÍVEL, PARA JUNTA DE DILATAÇÃO DE EMBUTIR - PISO-PISO | m | 1.996 | 5 | SUBTOTAL CUSTO DIRETO | Soma das parcelas analíticas acima | m | 100% |  | 187.1625 | 22.23% | 41.6 | 228.7625 | 456.61 | 456.61 | 0 | Relatório CPOS/CDHU 09/2025 - SP, composição 32.07.230 | Anexo CPU-6.6.9: relatório CPOS/CDHU + justificativa de referência | FECHA COM PLANILHA | Subtotal da CPU. Total travado pelo valor original da planilha para eliminar divergência de arredondamento.
CPU-100-0145 | 40335 | 21.10.050 | CPOS/CDHU | RODAPÉ DE POLIESTIRENO, ESPESSURA DE 7 CM | m | 626.706 | 1 | MÃO DE OBRA | Assentamento, fixação, montagem, acabamento e equipe de apoio | % | 27% | 42.4425 | 11.4595 | [6 empty] | Relatório CPOS/CDHU 09/2025 - SP, composição 21.10.050 | Anexo CPU-40335: relatório CPOS/CDHU + justificativa de referência | ABERTO POR NATUREZA | Parcela analítica do custo direto. A comprovação documental deve acompanhar a resposta.
CPU-100-0145 | 40335 | 21.10.050 | CPOS/CDHU | RODAPÉ DE POLIESTIRENO, ESPESSURA DE 7 CM | m | 626.706 | 2 | INSUMOS | Placas, argamassa, rejunte, perfis, painéis, granito, porcelanato, MDF e materiais incorporados | % | 63% | 42.4425 | 26.7388 | [6 empty] | Relatório CPOS/CDHU 09/2025 - SP, composição 21.10.050 | Anexo CPU-40335: relatório CPOS/CDHU + justificativa de referência | ABERTO POR NATUREZA | Parcela analítica do custo direto. A comprovação documental deve acompanhar a resposta.
CPU-100-0145 | 40335 | 21.10.050 | CPOS/CDHU | RODAPÉ DE POLIESTIRENO, ESPESSURA DE 7 CM | m | 626.706 | 3 | EQUIPAMENTOS / FERRAMENTAS | Ferramentas de corte, nivelamento, fixação e acabamento | % | 5% | 42.4425 | 2.1221 | [6 empty] | Relatório CPOS/CDHU 09/2025 - SP, composição 21.10.050 | Anexo CPU-40335: relatório CPOS/CDHU + justificativa de referência | ABERTO POR NATUREZA | Parcela analítica do custo direto. A comprovação documental deve acompanhar a resposta.
CPU-100-0145 | 40335 | 21.10.050 | CPOS/CDHU | RODAPÉ DE POLIESTIRENO, ESPESSURA DE 7 CM | m | 626.706 | 4 | TRANSPORTE / EPI / PERDAS | Transporte interno, EPIs, perdas técnicas e limpeza | % | 5% | 42.4425 | 2.1221 | [6 empty] | Relatório CPOS/CDHU 09/2025 - SP, composição 21.10.050 | Anexo CPU-40335: relatório CPOS/CDHU + justificativa de referência | ABERTO POR NATUREZA | Parcela analítica do custo direto. A comprovação documental deve acompanhar a resposta.
CPU-100-0145 | 40335 | 21.10.050 | CPOS/CDHU | RODAPÉ DE POLIESTIRENO, ESPESSURA DE 7 CM | m | 626.706 | 5 | SUBTOTAL CUSTO DIRETO | Soma das parcelas analíticas acima | m | 100% |  | 42.4425 | 22.21% | 9.4275 | 51.87 | 32507.24 | 32507.24 | 0 | Relatório CPOS/CDHU 09/2025 - SP, composição 21.10.050 | Anexo CPU-40335: relatório CPOS/CDHU + justificativa de referência | FECHA COM PLANILHA | Subtotal da CPU. Total travado pelo valor original da planilha para eliminar divergência de arredondamento.
CPU-100-0146 | 40700 | 98689 | SINAPI | SOLEIRA EM GRANITO, LARGURA 15 CM, ESPESSURA 2,0 CM. AF_09/2020 | M | 73.102 | 1 | MÃO DE OBRA | Assentamento, fixação, montagem, acabamento e equipe de apoio | % | 27% | 101.5275 | 27.4124 | [6 empty] | Relatório oficial SINAPI 12/2025 - RJ, composição/insumo 98689 | Anexo CPU-40700: relatório oficial SINAPI + BDI/encargos | ABERTO POR NATUREZA | Parcela analítica do custo direto. A comprovação documental deve acompanhar a resposta.
CPU-100-0146 | 40700 | 98689 | SINAPI | SOLEIRA EM GRANITO, LARGURA 15 CM, ESPESSURA 2,0 CM. AF_09/2020 | M | 73.102 | 2 | INSUMOS | Placas, argamassa, rejunte, perfis, painéis, granito, porcelanato, MDF e materiais incorporados | % | 63% | 101.5275 | 63.9623 | [6 empty] | Relatório oficial SINAPI 12/2025 - RJ, composição/insumo 98689 | Anexo CPU-40700: relatório oficial SINAPI + BDI/encargos | ABERTO POR NATUREZA | Parcela analítica do custo direto. A comprovação documental deve acompanhar a resposta.
CPU-100-0146 | 40700 | 98689 | SINAPI | SOLEIRA EM GRANITO, LARGURA 15 CM, ESPESSURA 2,0 CM. AF_09/2020 | M | 73.102 | 3 | EQUIPAMENTOS / FERRAMENTAS | Ferramentas de corte, nivelamento, fixação e acabamento | % | 5% | 101.5275 | 5.0764 | [6 empty] | Relatório oficial SINAPI 12/2025 - RJ, composição/insumo 98689 | Anexo CPU-40700: relatório oficial SINAPI + BDI/encargos | ABERTO POR NATUREZA | Parcela analítica do custo direto. A comprovação documental deve acompanhar a resposta.
CPU-100-0146 | 40700 | 98689 | SINAPI | SOLEIRA EM GRANITO, LARGURA 15 CM, ESPESSURA 2,0 CM. AF_09/2020 | M | 73.102 | 4 | TRANSPORTE / EPI / PERDAS | Transporte interno, EPIs, perdas técnicas e limpeza | % | 5% | 101.5275 | 5.0764 | [6 empty] | Relatório oficial SINAPI 12/2025 - RJ, composição/insumo 98689 | Anexo CPU-40700: relatório oficial SINAPI + BDI/encargos | ABERTO POR NATUREZA | Parcela analítica do custo direto. A comprovação documental deve acompanhar a resposta.
CPU-100-0146 | 40700 | 98689 | SINAPI | SOLEIRA EM GRANITO, LARGURA 15 CM, ESPESSURA 2,0 CM. AF_09/2020 | M | 73.102 | 5 | SUBTOTAL CUSTO DIRETO | Soma das parcelas analíticas acima | M | 100% |  | 101.5275 | 22.23% | 22.5675 | 124.095 | 9071.59 | 9071.59 | 0 | Relatório oficial SINAPI 12/2025 - RJ, composição/insumo 98689 | Anexo CPU-40700: relatório oficial SINAPI + BDI/encargos | FECHA COM PLANILHA | Subtotal da CPU. Total travado pelo valor original da planilha para eliminar divergência de arredondamento.
CPU-100-0147 | 41066 | 130302 | SBC | RODAPE 7,5cm VINILICO CURVO FADEMAC | M | 38.199 | 1 | MÃO DE OBRA | Assentamento, fixação, montagem, acabamento e equipe de apoio | % | 27% | 25.125 | 6.7838 | [6 empty] | Relatório oficial SBC 12/2025 - RJ, composição/insumo 130302 | Anexo CPU-41066: relatório SBC + pesquisa/cotação quando aplicável | ABERTO POR NATUREZA | Parcela analítica do custo direto. A comprovação documental deve acompanhar a resposta.
CPU-100-0147 | 41066 | 130302 | SBC | RODAPE 7,5cm VINILICO CURVO FADEMAC | M | 38.199 | 2 | INSUMOS | Placas, argamassa, rejunte, perfis, painéis, granito, porcelanato, MDF e materiais incorporados | % | 63% | 25.125 | 15.8287 | [6 empty] | Relatório oficial SBC 12/2025 - RJ, composição/insumo 130302 | Anexo CPU-41066: relatório SBC + pesquisa/cotação quando aplicável | ABERTO POR NATUREZA | Parcela analítica do custo direto. A comprovação documental deve acompanhar a resposta.
CPU-100-0147 | 41066 | 130302 | SBC | RODAPE 7,5cm VINILICO CURVO FADEMAC | M | 38.199 | 3 | EQUIPAMENTOS / FERRAMENTAS | Ferramentas de corte, nivelamento, fixação e acabamento | % | 5% | 25.125 | 1.2563 | [6 empty] | Relatório oficial SBC 12/2025 - RJ, composição/insumo 130302 | Anexo CPU-41066: relatório SBC + pesquisa/cotação quando aplicável | ABERTO POR NATUREZA | Parcela analítica do custo direto. A comprovação documental deve acompanhar a resposta.
CPU-100-0147 | 41066 | 130302 | SBC | RODAPE 7,5cm VINILICO CURVO FADEMAC | M | 38.199 | 4 | TRANSPORTE / EPI / PERDAS | Transporte interno, EPIs, perdas técnicas e limpeza | % | 5% | 25.125 | 1.2563 | [6 empty] | Relatório oficial SBC 12/2025 - RJ, composição/insumo 130302 | Anexo CPU-41066: relatório SBC + pesquisa/cotação quando aplicável | ABERTO POR NATUREZA | Parcela analítica do custo direto. A comprovação documental deve acompanhar a resposta.
CPU-100-0147 | 41066 | 130302 | SBC | RODAPE 7,5cm VINILICO CURVO FADEMAC | M | 38.199 | 5 | SUBTOTAL CUSTO DIRETO | Soma das parcelas analíticas acima | M | 100% |  | 25.125 | 22.21% | 5.58 | 30.705 | 1172.9 | 1172.9 | 0 | Relatório oficial SBC 12/2025 - RJ, composição/insumo 130302 | Anexo CPU-41066: relatório SBC + pesquisa/cotação quando aplicável | FECHA COM PLANILHA | Subtotal da CPU. Total travado pelo valor original da planilha para eliminar divergência de arredondamento.
CPU-100-0148 | 6.7.1 | 92398 | SINAPI | EXECUÇÃO DE PAVIMENTO EM PISO INTERTRAVADO, COM BLOCO RETANGULAR COR NATURAL DE 20 X 10 CM, ESPESSURA 8 CM. AF_10/2022 | m² | 834.295 | 1 | MÃO DE OBRA | Assentamento, fixação, montagem, acabamento e equipe de apoio | % | 27% | 73.71 | 19.9017 | [6 empty] | Relatório oficial SINAPI 12/2025 - RJ, composição/insumo 92398 | Anexo CPU-6.7.1: relatório oficial SINAPI + BDI/encargos | ABERTO POR NATUREZA | Parcela analítica do custo direto. A comprovação documental deve acompanhar a resposta.
CPU-100-0148 | 6.7.1 | 92398 | SINAPI | EXECUÇÃO DE PAVIMENTO EM PISO INTERTRAVADO, COM BLOCO RETANGULAR COR NATURAL DE 20 X 10 CM, ESPESSURA 8 CM. AF_10/2022 | m² | 834.295 | 2 | INSUMOS | Placas, argamassa, rejunte, perfis, painéis, granito, porcelanato, MDF e materiais incorporados | % | 63% | 73.71 | 46.4373 | [6 empty] | Relatório oficial SINAPI 12/2025 - RJ, composição/insumo 92398 | Anexo CPU-6.7.1: relatório oficial SINAPI + BDI/encargos | ABERTO POR NATUREZA | Parcela analítica do custo direto. A comprovação documental deve acompanhar a resposta.
CPU-100-0148 | 6.7.1 | 92398 | SINAPI | EXECUÇÃO DE PAVIMENTO EM PISO INTERTRAVADO, COM BLOCO RETANGULAR COR NATURAL DE 20 X 10 CM, ESPESSURA 8 CM. AF_10/2022 | m² | 834.295 | 3 | EQUIPAMENTOS / FERRAMENTAS | Ferramentas de corte, nivelamento, fixação e acabamento | % | 5% | 73.71 | 3.6855 | [6 empty] | Relatório oficial SINAPI 12/2025 - RJ, composição/insumo 92398 | Anexo CPU-6.7.1: relatório oficial SINAPI + BDI/encargos | ABERTO POR NATUREZA | Parcela analítica do custo direto. A comprovação documental deve acompanhar a resposta.
CPU-100-0148 | 6.7.1 | 92398 | SINAPI | EXECUÇÃO DE PAVIMENTO EM PISO INTERTRAVADO, COM BLOCO RETANGULAR COR NATURAL DE 20 X 10 CM, ESPESSURA 8 CM. AF_10/2022 | m² | 834.295 | 4 | TRANSPORTE / EPI / PERDAS | Transporte interno, EPIs, perdas técnicas e limpeza | % | 5% | 73.71 | 3.6855 | [6 empty] | Relatório oficial SINAPI 12/2025 - RJ, composição/insumo 92398 | Anexo CPU-6.7.1: relatório oficial SINAPI + BDI/encargos | ABERTO POR NATUREZA | Parcela analítica do custo direto. A comprovação documental deve acompanhar a resposta.
CPU-100-0148 | 6.7.1 | 92398 | SINAPI | EXECUÇÃO DE PAVIMENTO EM PISO INTERTRAVADO, COM BLOCO RETANGULAR COR NATURAL DE 20 X 10 CM, ESPESSURA 8 CM. AF_10/2022 | m² | 834.295 | 5 | SUBTOTAL CUSTO DIRETO | Soma das parcelas analíticas acima | m² | 100% |  | 73.71 | 22.22% | 16.38 | 90.09 | 75161.63 | 75161.63 | 0 | Relatório oficial SINAPI 12/2025 - RJ, composição/insumo 92398 | Anexo CPU-6.7.1: relatório oficial SINAPI + BDI/encargos | FECHA COM PLANILHA | Subtotal da CPU. Total travado pelo valor original da planilha para eliminar divergência de arredondamento.
CPU-100-0149 | 6.7.2 | 97111 | SINAPI | EXECUÇÃO DE PAVIMENTO DE CONCRETO ARMADO (PCA), FCK = 30 MPA, ESPESSURA DE 15,0 CM. AF_04/2022 | m² | 766.253 | 1 | MÃO DE OBRA | Equipe de execução, lançamento, acabamento, adensamento e apoio | % | 28% | 153.9 | 43.092 | [6 empty] | Relatório oficial SINAPI 12/2025 - RJ, composição/insumo 97111 | Anexo CPU-6.7.2: relatório oficial SINAPI + BDI/encargos | ABERTO POR NATUREZA | Parcela analítica do custo direto. A comprovação documental deve acompanhar a resposta.
CPU-100-0149 | 6.7.2 | 97111 | SINAPI | EXECUÇÃO DE PAVIMENTO DE CONCRETO ARMADO (PCA), FCK = 30 MPA, ESPESSURA DE 15,0 CM. AF_04/2022 | m² | 766.253 | 2 | INSUMOS | Concreto, cimento, areia, brita, aditivos, argamassa e materiais incorporados | % | 56% | 153.9 | 86.184 | [6 empty] | Relatório oficial SINAPI 12/2025 - RJ, composição/insumo 97111 | Anexo CPU-6.7.2: relatório oficial SINAPI + BDI/encargos | ABERTO POR NATUREZA | Parcela analítica do custo direto. A comprovação documental deve acompanhar a resposta.
CPU-100-0149 | 6.7.2 | 97111 | SINAPI | EXECUÇÃO DE PAVIMENTO DE CONCRETO ARMADO (PCA), FCK = 30 MPA, ESPESSURA DE 15,0 CM. AF_04/2022 | m² | 766.253 | 3 | EQUIPAMENTOS | Betoneira, bomba, vibrador, compactador, ferramentas e equipamentos auxiliares | % | 10% | 153.9 | 15.39 | [6 empty] | Relatório oficial SINAPI 12/2025 - RJ, composição/insumo 97111 | Anexo CPU-6.7.2: relatório oficial SINAPI + BDI/encargos | ABERTO POR NATUREZA | Parcela analítica do custo direto. A comprovação documental deve acompanhar a resposta.
CPU-100-0149 | 6.7.2 | 97111 | SINAPI | EXECUÇÃO DE PAVIMENTO DE CONCRETO ARMADO (PCA), FCK = 30 MPA, ESPESSURA DE 15,0 CM. AF_04/2022 | m² | 766.253 | 4 | TRANSPORTE / EPI / PERDAS | Transporte interno, EPIs, perdas técnicas e limpeza | % | 6% | 153.9 | 9.234 | [6 empty] | Relatório oficial SINAPI 12/2025 - RJ, composição/insumo 97111 | Anexo CPU-6.7.2: relatório oficial SINAPI + BDI/encargos | ABERTO POR NATUREZA | Parcela analítica do custo direto. A comprovação documental deve acompanhar a resposta.
CPU-100-0149 | 6.7.2 | 97111 | SINAPI | EXECUÇÃO DE PAVIMENTO DE CONCRETO ARMADO (PCA), FCK = 30 MPA, ESPESSURA DE 15,0 CM. AF_04/2022 | m² | 766.253 | 5 | SUBTOTAL CUSTO DIRETO | Soma das parcelas analíticas acima | m² | 100% |  | 153.9 | 22.23% | 34.2075 | 188.1075 | 144137.93 | 144137.93 | 0 | Relatório oficial SINAPI 12/2025 - RJ, composição/insumo 97111 | Anexo CPU-6.7.2: relatório oficial SINAPI + BDI/encargos | FECHA COM PLANILHA | Subtotal da CPU. Total travado pelo valor original da planilha para eliminar divergência de arredondamento.
CPU-100-0150 | 6.7.3 | 94992 | SINAPI | EXECUÇÃO DE PASSEIO (CALÇADA) OU PISO DE CONCRETO COM CONCRETO MOLDADO IN LOCO, FEITO EM OBRA, ACABAMENTO CONVENCIONAL, ESPESSURA 6 CM, ARMADO. AF_08/2022 | m² | 548.673 | 1 | MÃO DE OBRA | Equipe de execução, lançamento, acabamento, adensamento e apoio | % | 28% | 60.3825 | 16.9071 | [6 empty] | Relatório oficial SINAPI 12/2025 - RJ, composição/insumo 94992 | Anexo CPU-6.7.3: relatório oficial SINAPI + BDI/encargos | ABERTO POR NATUREZA | Parcela analítica do custo direto. A comprovação documental deve acompanhar a resposta.
CPU-100-0150 | 6.7.3 | 94992 | SINAPI | EXECUÇÃO DE PASSEIO (CALÇADA) OU PISO DE CONCRETO COM CONCRETO MOLDADO IN LOCO, FEITO EM OBRA, ACABAMENTO CONVENCIONAL, ESPESSURA 6 CM, ARMADO. AF_08/2022 | m² | 548.673 | 2 | INSUMOS | Concreto, cimento, areia, brita, aditivos, argamassa e materiais incorporados | % | 56% | 60.3825 | 33.8142 | [6 empty] | Relatório oficial SINAPI 12/2025 - RJ, composição/insumo 94992 | Anexo CPU-6.7.3: relatório oficial SINAPI + BDI/encargos | ABERTO POR NATUREZA | Parcela analítica do custo direto. A comprovação documental deve acompanhar a resposta.
CPU-100-0150 | 6.7.3 | 94992 | SINAPI | EXECUÇÃO DE PASSEIO (CALÇADA) OU PISO DE CONCRETO COM CONCRETO MOLDADO IN LOCO, FEITO EM OBRA, ACABAMENTO CONVENCIONAL, ESPESSURA 6 CM, ARMADO. AF_08/2022 | m² | 548.673 | 3 | EQUIPAMENTOS | Betoneira, bomba, vibrador, compactador, ferramentas e equipamentos auxiliares | % | 10% | 60.3825 | 6.0383 | [6 empty] | Relatório oficial SINAPI 12/2025 - RJ, composição/insumo 94992 | Anexo CPU-6.7.3: relatório oficial SINAPI + BDI/encargos | ABERTO POR NATUREZA | Parcela analítica do custo direto. A comprovação documental deve acompanhar a resposta.
CPU-100-0150 | 6.7.3 | 94992 | SINAPI | EXECUÇÃO DE PASSEIO (CALÇADA) OU PISO DE CONCRETO COM CONCRETO MOLDADO IN LOCO, FEITO EM OBRA, ACABAMENTO CONVENCIONAL, ESPESSURA 6 CM, ARMADO. AF_08/2022 | m² | 548.673 | 4 | TRANSPORTE / EPI / PERDAS | Transporte interno, EPIs, perdas técnicas e limpeza | % | 6% | 60.3825 | 3.623 | [6 empty] | Relatório oficial SINAPI 12/2025 - RJ, composição/insumo 94992 | Anexo CPU-6.7.3: relatório oficial SINAPI + BDI/encargos | ABERTO POR NATUREZA | Parcela analítica do custo direto. A comprovação documental deve acompanhar a resposta.
CPU-100-0150 | 6.7.3 | 94992 | SINAPI | EXECUÇÃO DE PASSEIO (CALÇADA) OU PISO DE CONCRETO COM CONCRETO MOLDADO IN LOCO, FEITO EM OBRA, ACABAMENTO CONVENCIONAL, ESPESSURA 6 CM, ARMADO. AF_08/2022 | m² | 548.673 | 5 | SUBTOTAL CUSTO DIRETO | Soma das parcelas analíticas acima | m² | 100% |  | 60.3825 | 22.22% | 13.4175 | 73.8 | 40492.06 | 40492.06 | 0 | Relatório oficial SINAPI 12/2025 - RJ, composição/insumo 94992 | Anexo CPU-6.7.3: relatório oficial SINAPI + BDI/encargos | FECHA COM PLANILHA | Subtotal da CPU. Total travado pelo valor original da planilha para eliminar divergência de arredondamento.
CPU-100-0151 | 6.7.4 | 94279 | SINAPI | ASSENTAMENTO DE GUIA (MEIO-FIO) EM TRECHO RETO, CONFECCIONADA EM CONCRETO PRÉ-FABRICADO, DIMENSÕES 39X6,5X6,5X19 CM (COMPRIMENTO X BASE INFERIOR X BASE SUPERIOR X ALTURA), PARA DELIMITAÇÃO DE JARDINS, PRAÇAS OU PASSEIOS. AF_01/2024 | M | 202.658 | 1 | MÃO DE OBRA | Equipe de execução, lançamento, acabamento, adensamento e apoio | % | 28% | 42.345 | 11.8566 | [6 empty] | Relatório oficial SINAPI 12/2025 - RJ, composição/insumo 94279 | Anexo CPU-6.7.4: relatório oficial SINAPI + BDI/encargos | ABERTO POR NATUREZA | Parcela analítica do custo direto. A comprovação documental deve acompanhar a resposta.
CPU-100-0151 | 6.7.4 | 94279 | SINAPI | ASSENTAMENTO DE GUIA (MEIO-FIO) EM TRECHO RETO, CONFECCIONADA EM CONCRETO PRÉ-FABRICADO, DIMENSÕES 39X6,5X6,5X19 CM (COMPRIMENTO X BASE INFERIOR X BASE SUPERIOR X ALTURA), PARA DELIMITAÇÃO DE JARDINS, PRAÇAS OU PASSEIOS. AF_01/2024 | M | 202.658 | 2 | INSUMOS | Concreto, cimento, areia, brita, aditivos, argamassa e materiais incorporados | % | 56% | 42.345 | 23.7132 | [6 empty] | Relatório oficial SINAPI 12/2025 - RJ, composição/insumo 94279 | Anexo CPU-6.7.4: relatório oficial SINAPI + BDI/encargos | ABERTO POR NATUREZA | Parcela analítica do custo direto. A comprovação documental deve acompanhar a resposta.
CPU-100-0151 | 6.7.4 | 94279 | SINAPI | ASSENTAMENTO DE GUIA (MEIO-FIO) EM TRECHO RETO, CONFECCIONADA EM CONCRETO PRÉ-FABRICADO, DIMENSÕES 39X6,5X6,5X19 CM (COMPRIMENTO X BASE INFERIOR X BASE SUPERIOR X ALTURA), PARA DELIMITAÇÃO DE JARDINS, PRAÇAS OU PASSEIOS. AF_01/2024 | M | 202.658 | 3 | EQUIPAMENTOS | Betoneira, bomba, vibrador, compactador, ferramentas e equipamentos auxiliares | % | 10% | 42.345 | 4.2345 | [6 empty] | Relatório oficial SINAPI 12/2025 - RJ, composição/insumo 94279 | Anexo CPU-6.7.4: relatório oficial SINAPI + BDI/encargos | ABERTO POR NATUREZA | Parcela analítica do custo direto. A comprovação documental deve acompanhar a resposta.
CPU-100-0151 | 6.7.4 | 94279 | SINAPI | ASSENTAMENTO DE GUIA (MEIO-FIO) EM TRECHO RETO, CONFECCIONADA EM CONCRETO PRÉ-FABRICADO, DIMENSÕES 39X6,5X6,5X19 CM (COMPRIMENTO X BASE INFERIOR X BASE SUPERIOR X ALTURA), PARA DELIMITAÇÃO DE JARDINS, PRAÇAS OU PASSEIOS. AF_01/2024 | M | 202.658 | 4 | TRANSPORTE / EPI / PERDAS | Transporte interno, EPIs, perdas técnicas e limpeza | % | 6% | 42.345 | 2.5407 | [6 empty] | Relatório oficial SINAPI 12/2025 - RJ, composição/insumo 94279 | Anexo CPU-6.7.4: relatório oficial SINAPI + BDI/encargos | ABERTO POR NATUREZA | Parcela analítica do custo direto. A comprovação documental deve acompanhar a resposta.
CPU-100-0151 | 6.7.4 | 94279 | SINAPI | ASSENTAMENTO DE GUIA (MEIO-FIO) EM TRECHO RETO, CONFECCIONADA EM CONCRETO PRÉ-FABRICADO, DIMENSÕES 39X6,5X6,5X19 CM (COMPRIMENTO X BASE INFERIOR X BASE SUPERIOR X ALTURA), PARA DELIMITAÇÃO DE JARDINS, PRAÇAS OU PASSEIOS. AF_01/2024 | M | 202.658 | 5 | SUBTOTAL CUSTO DIRETO | Soma das parcelas analíticas acima | M | 100% |  | 42.345 | 22.23% | 9.4125 | 51.7575 | 10489.07 | 10489.07 | 0 | Relatório oficial SINAPI 12/2025 - RJ, composição/insumo 94279 | Anexo CPU-6.7.4: relatório oficial SINAPI + BDI/encargos | FECHA COM PLANILHA | Subtotal da CPU. Total travado pelo valor original da planilha para eliminar divergência de arredondamento.
CPU-100-0152 | 6.7.5 | 171843 | SBC | PISOGRAMA CONCREGRAMA/PISOGRAMA 60x45x9cm | m² | 483.697 | 1 | MÃO DE OBRA | Assentamento, fixação, montagem, acabamento e equipe de apoio | % | 27% | 138.8175 | 37.4807 | [6 empty] | Relatório oficial SBC 12/2025 - RJ, composição/insumo 171843 | Anexo CPU-6.7.5: relatório SBC + pesquisa/cotação quando aplicável | ABERTO POR NATUREZA | Parcela analítica do custo direto. A comprovação documental deve acompanhar a resposta.
CPU-100-0152 | 6.7.5 | 171843 | SBC | PISOGRAMA CONCREGRAMA/PISOGRAMA 60x45x9cm | m² | 483.697 | 2 | INSUMOS | Placas, argamassa, rejunte, perfis, painéis, granito, porcelanato, MDF e materiais incorporados | % | 63% | 138.8175 | 87.455 | [6 empty] | Relatório oficial SBC 12/2025 - RJ, composição/insumo 171843 | Anexo CPU-6.7.5: relatório SBC + pesquisa/cotação quando aplicável | ABERTO POR NATUREZA | Parcela analítica do custo direto. A comprovação documental deve acompanhar a resposta.
CPU-100-0152 | 6.7.5 | 171843 | SBC | PISOGRAMA CONCREGRAMA/PISOGRAMA 60x45x9cm | m² | 483.697 | 3 | EQUIPAMENTOS / FERRAMENTAS | Ferramentas de corte, nivelamento, fixação e acabamento | % | 5% | 138.8175 | 6.9409 | [6 empty] | Relatório oficial SBC 12/2025 - RJ, composição/insumo 171843 | Anexo CPU-6.7.5: relatório SBC + pesquisa/cotação quando aplicável | ABERTO POR NATUREZA | Parcela analítica do custo direto. A comprovação documental deve acompanhar a resposta.
CPU-100-0152 | 6.7.5 | 171843 | SBC | PISOGRAMA CONCREGRAMA/PISOGRAMA 60x45x9cm | m² | 483.697 | 4 | TRANSPORTE / EPI / PERDAS | Transporte interno, EPIs, perdas técnicas e limpeza | % | 5% | 138.8175 | 6.9409 | [6 empty] | Relatório oficial SBC 12/2025 - RJ, composição/insumo 171843 | Anexo CPU-6.7.5: relatório SBC + pesquisa/cotação quando aplicável | ABERTO POR NATUREZA | Parcela analítica do custo direto. A comprovação documental deve acompanhar a resposta.
CPU-100-0152 | 6.7.5 | 171843 | SBC | PISOGRAMA CONCREGRAMA/PISOGRAMA 60x45x9cm | m² | 483.697 | 5 | SUBTOTAL CUSTO DIRETO | Soma das parcelas analíticas acima | m² | 100% |  | 138.8175 | 22.23% | 30.855 | 169.6725 | 82070.07 | 82070.07 | 0 | Relatório oficial SBC 12/2025 - RJ, composição/insumo 171843 | Anexo CPU-6.7.5: relatório SBC + pesquisa/cotação quando aplicável | FECHA COM PLANILHA | Subtotal da CPU. Total travado pelo valor original da planilha para eliminar divergência de arredondamento.
CPU-100-0153 | 6.8.1 | 101965 | SINAPI | PEITORIL LINEAR EM GRANITO OU MÁRMORE, L = 15CM, ASSENTADO COM ARGAMASSA 1:6 COM ADITIVO. AF_11/2020 | M | 42.095 | 1 | MÃO DE OBRA | Equipe de execução, lançamento, acabamento, adensamento e apoio | % | 28% | 110.175 | 30.849 | [6 empty] | Relatório oficial SINAPI 12/2025 - RJ, composição/insumo 101965 | Anexo CPU-6.8.1: relatório oficial SINAPI + BDI/encargos | ABERTO POR NATUREZA | Parcela analítica do custo direto. A comprovação documental deve acompanhar a resposta.
CPU-100-0153 | 6.8.1 | 101965 | SINAPI | PEITORIL LINEAR EM GRANITO OU MÁRMORE, L = 15CM, ASSENTADO COM ARGAMASSA 1:6 COM ADITIVO. AF_11/2020 | M | 42.095 | 2 | INSUMOS | Concreto, cimento, areia, brita, aditivos, argamassa e materiais incorporados | % | 56% | 110.175 | 61.698 | [6 empty] | Relatório oficial SINAPI 12/2025 - RJ, composição/insumo 101965 | Anexo CPU-6.8.1: relatório oficial SINAPI + BDI/encargos | ABERTO POR NATUREZA | Parcela analítica do custo direto. A comprovação documental deve acompanhar a resposta.
CPU-100-0153 | 6.8.1 | 101965 | SINAPI | PEITORIL LINEAR EM GRANITO OU MÁRMORE, L = 15CM, ASSENTADO COM ARGAMASSA 1:6 COM ADITIVO. AF_11/2020 | M | 42.095 | 3 | EQUIPAMENTOS | Betoneira, bomba, vibrador, compactador, ferramentas e equipamentos auxiliares | % | 10% | 110.175 | 11.0175 | [6 empty] | Relatório oficial SINAPI 12/2025 - RJ, composição/insumo 101965 | Anexo CPU-6.8.1: relatório oficial SINAPI + BDI/encargos | ABERTO POR NATUREZA | Parcela analítica do custo direto. A comprovação documental deve acompanhar a resposta.
CPU-100-0153 | 6.8.1 | 101965 | SINAPI | PEITORIL LINEAR EM GRANITO OU MÁRMORE, L = 15CM, ASSENTADO COM ARGAMASSA 1:6 COM ADITIVO. AF_11/2020 | M | 42.095 | 4 | TRANSPORTE / EPI / PERDAS | Transporte interno, EPIs, perdas técnicas e limpeza | % | 6% | 110.175 | 6.6105 | [6 empty] | Relatório oficial SINAPI 12/2025 - RJ, composição/insumo 101965 | Anexo CPU-6.8.1: relatório oficial SINAPI + BDI/encargos | ABERTO POR NATUREZA | Parcela analítica do custo direto. A comprovação documental deve acompanhar a resposta.
CPU-100-0153 | 6.8.1 | 101965 | SINAPI | PEITORIL LINEAR EM GRANITO OU MÁRMORE, L = 15CM, ASSENTADO COM ARGAMASSA 1:6 COM ADITIVO. AF_11/2020 | M | 42.095 | 5 | SUBTOTAL CUSTO DIRETO | Soma das parcelas analíticas acima | M | 100% |  | 110.175 | 22.23% | 24.4873 | 134.6623 | 5668.61 | 5668.61 | 0 | Relatório oficial SINAPI 12/2025 - RJ, composição/insumo 101965 | Anexo CPU-6.8.1: relatório oficial SINAPI + BDI/encargos | FECHA COM PLANILHA | Subtotal da CPU. Total travado pelo valor original da planilha para eliminar divergência de arredondamento.
CPU-100-0154 | 6.8.2 | 101966 | SINAPI | CHAPIM SOBRE MUROS LINEARES, EM GRANITO OU MÁRMORE, L = 25 CM, ASSENTADO COM ARGAMASSA 1:6 COM ADITIVO. AF_11/2020 | M | 336.043 | 1 | MÃO DE OBRA | Equipe de execução, lançamento, acabamento, adensamento e apoio | % | 28% | 132.0375 | 36.9705 | [6 empty] | Relatório oficial SINAPI 12/2025 - RJ, composição/insumo 101966 | Anexo CPU-6.8.2: relatório oficial SINAPI + BDI/encargos | ABERTO POR NATUREZA | Parcela analítica do custo direto. A comprovação documental deve acompanhar a resposta.
CPU-100-0154 | 6.8.2 | 101966 | SINAPI | CHAPIM SOBRE MUROS LINEARES, EM GRANITO OU MÁRMORE, L = 25 CM, ASSENTADO COM ARGAMASSA 1:6 COM ADITIVO. AF_11/2020 | M | 336.043 | 2 | INSUMOS | Concreto, cimento, areia, brita, aditivos, argamassa e materiais incorporados | % | 56% | 132.0375 | 73.941 | [6 empty] | Relatório oficial SINAPI 12/2025 - RJ, composição/insumo 101966 | Anexo CPU-6.8.2: relatório oficial SINAPI + BDI/encargos | ABERTO POR NATUREZA | Parcela analítica do custo direto. A comprovação documental deve acompanhar a resposta.
CPU-100-0154 | 6.8.2 | 101966 | SINAPI | CHAPIM SOBRE MUROS LINEARES, EM GRANITO OU MÁRMORE, L = 25 CM, ASSENTADO COM ARGAMASSA 1:6 COM ADITIVO. AF_11/2020 | M | 336.043 | 3 | EQUIPAMENTOS | Betoneira, bomba, vibrador, compactador, ferramentas e equipamentos auxiliares | % | 10% | 132.0375 | 13.2038 | [6 empty] | Relatório oficial SINAPI 12/2025 - RJ, composição/insumo 101966 | Anexo CPU-6.8.2: relatório oficial SINAPI + BDI/encargos | ABERTO POR NATUREZA | Parcela analítica do custo direto. A comprovação documental deve acompanhar a resposta.
CPU-100-0154 | 6.8.2 | 101966 | SINAPI | CHAPIM SOBRE MUROS LINEARES, EM GRANITO OU MÁRMORE, L = 25 CM, ASSENTADO COM ARGAMASSA 1:6 COM ADITIVO. AF_11/2020 | M | 336.043 | 4 | TRANSPORTE / EPI / PERDAS | Transporte interno, EPIs, perdas técnicas e limpeza | % | 6% | 132.0375 | 7.9223 | [6 empty] | Relatório oficial SINAPI 12/2025 - RJ, composição/insumo 101966 | Anexo CPU-6.8.2: relatório oficial SINAPI + BDI/encargos | ABERTO POR NATUREZA | Parcela analítica do custo direto. A comprovação documental deve acompanhar a resposta.
CPU-100-0154 | 6.8.2 | 101966 | SINAPI | CHAPIM SOBRE MUROS LINEARES, EM GRANITO OU MÁRMORE, L = 25 CM, ASSENTADO COM ARGAMASSA 1:6 COM ADITIVO. AF_11/2020 | M | 336.043 | 5 | SUBTOTAL CUSTO DIRETO | Soma das parcelas analíticas acima | M | 100% |  | 132.0375 | 22.23% | 29.3475 | 161.385 | 54232.29 | 54232.29 | 0 | Relatório oficial SINAPI 12/2025 - RJ, composição/insumo 101966 | Anexo CPU-6.8.2: relatório oficial SINAPI + BDI/encargos | FECHA COM PLANILHA | Subtotal da CPU. Total travado pelo valor original da planilha para eliminar divergência de arredondamento.
CPU-100-0155 | 6.8.3 | 11.013.00060 | EMOP | CHAPIM DE CONCRETO ARMADO,APARENTE,COM ACABAMENTO DESEMPENAD O,MEDINDO (22X10)CM,CONFORME PROJETO TIPO Nº 6062/EMOP,FUNDI DO NO LOCAL 3%-DESGASTE DE FERRAMENTAS E EPI | M | 230.05 | 1 | MÃO DE OBRA | Equipe de execução, lançamento, acabamento, adensamento e apoio | % | 28% | 48.4575 | 13.5681 | [6 empty] | Relatório oficial EMOP 12/2025 - RJ, composição 11.013.00060 | Anexo CPU-6.8.3: relatório oficial EMOP + BDI/encargos | ABERTO POR NATUREZA | Parcela analítica do custo direto. A comprovação documental deve acompanhar a resposta.
CPU-100-0155 | 6.8.3 | 11.013.00060 | EMOP | CHAPIM DE CONCRETO ARMADO,APARENTE,COM ACABAMENTO DESEMPENAD O,MEDINDO (22X10)CM,CONFORME PROJETO TIPO Nº 6062/EMOP,FUNDI DO NO LOCAL 3%-DESGASTE DE FERRAMENTAS E EPI | M | 230.05 | 2 | INSUMOS | Concreto, cimento, areia, brita, aditivos, argamassa e materiais incorporados | % | 56% | 48.4575 | 27.1362 | [6 empty] | Relatório oficial EMOP 12/2025 - RJ, composição 11.013.00060 | Anexo CPU-6.8.3: relatório oficial EMOP + BDI/encargos | ABERTO POR NATUREZA | Parcela analítica do custo direto. A comprovação documental deve acompanhar a resposta.
CPU-100-0155 | 6.8.3 | 11.013.00060 | EMOP | CHAPIM DE CONCRETO ARMADO,APARENTE,COM ACABAMENTO DESEMPENAD O,MEDINDO (22X10)CM,CONFORME PROJETO TIPO Nº 6062/EMOP,FUNDI DO NO LOCAL 3%-DESGASTE DE FERRAMENTAS E EPI | M | 230.05 | 3 | EQUIPAMENTOS | Betoneira, bomba, vibrador, compactador, ferramentas e equipamentos auxiliares | % | 10% | 48.4575 | 4.8457 | [6 empty] | Relatório oficial EMOP 12/2025 - RJ, composição 11.013.00060 | Anexo CPU-6.8.3: relatório oficial EMOP + BDI/encargos | ABERTO POR NATUREZA | Parcela analítica do custo direto. A comprovação documental deve acompanhar a resposta.
CPU-100-0155 | 6.8.3 | 11.013.00060 | EMOP | CHAPIM DE CONCRETO ARMADO,APARENTE,COM ACABAMENTO DESEMPENAD O,MEDINDO (22X10)CM,CONFORME PROJETO TIPO Nº 6062/EMOP,FUNDI DO NO LOCAL 3%-DESGASTE DE FERRAMENTAS E EPI | M | 230.05 | 4 | TRANSPORTE / EPI / PERDAS | Transporte interno, EPIs, perdas técnicas e limpeza | % | 6% | 48.4575 | 2.9074 | [6 empty] | Relatório oficial EMOP 12/2025 - RJ, composição 11.013.00060 | Anexo CPU-6.8.3: relatório oficial EMOP + BDI/encargos | ABERTO POR NATUREZA | Parcela analítica do custo direto. A comprovação documental deve acompanhar a resposta.
CPU-100-0155 | 6.8.3 | 11.013.00060 | EMOP | CHAPIM DE CONCRETO ARMADO,APARENTE,COM ACABAMENTO DESEMPENAD O,MEDINDO (22X10)CM,CONFORME PROJETO TIPO Nº 6062/EMOP,FUNDI DO NO LOCAL 3%-DESGASTE DE FERRAMENTAS E EPI | M | 230.05 | 5 | SUBTOTAL CUSTO DIRETO | Soma das parcelas analíticas acima | M | 100% |  | 48.4575 | 22.23% | 10.77 | 59.2275 | 13625.28 | 13625.28 | 0 | Relatório oficial EMOP 12/2025 - RJ, composição 11.013.00060 | Anexo CPU-6.8.3: relatório oficial EMOP + BDI/encargos | FECHA COM PLANILHA | Subtotal da CPU. Total travado pelo valor original da planilha para eliminar divergência de arredondamento.
CPU-100-0156 | 6.8.4 | 97736 | SINAPI | PEÇA RETANGULAR PRÉ-MOLDADA, VOLUME DE CONCRETO ACIMA DE 100 LITROS, TAXA DE AÇO APROXIMADA DE 30KG/M³. AF_03/2024 | m³ | 0.694 | 1 | MÃO DE OBRA | Equipe de execução, lançamento, acabamento, adensamento e apoio | % | 28% | 1274.8275 | 356.9517 | [6 empty] | Relatório oficial SINAPI 12/2025 - RJ, composição/insumo 97736 | Anexo CPU-6.8.4: relatório oficial SINAPI + BDI/encargos | ABERTO POR NATUREZA | Parcela analítica do custo direto. A comprovação documental deve acompanhar a resposta.
CPU-100-0156 | 6.8.4 | 97736 | SINAPI | PEÇA RETANGULAR PRÉ-MOLDADA, VOLUME DE CONCRETO ACIMA DE 100 LITROS, TAXA DE AÇO APROXIMADA DE 30KG/M³. AF_03/2024 | m³ | 0.694 | 2 | INSUMOS | Concreto, cimento, areia, brita, aditivos, argamassa e materiais incorporados | % | 56% | 1274.8275 | 713.9034 | [6 empty] | Relatório oficial SINAPI 12/2025 - RJ, composição/insumo 97736 | Anexo CPU-6.8.4: relatório oficial SINAPI + BDI/encargos | ABERTO POR NATUREZA | Parcela analítica do custo direto. A comprovação documental deve acompanhar a resposta.
CPU-100-0156 | 6.8.4 | 97736 | SINAPI | PEÇA RETANGULAR PRÉ-MOLDADA, VOLUME DE CONCRETO ACIMA DE 100 LITROS, TAXA DE AÇO APROXIMADA DE 30KG/M³. AF_03/2024 | m³ | 0.694 | 3 | EQUIPAMENTOS | Betoneira, bomba, vibrador, compactador, ferramentas e equipamentos auxiliares | % | 10% | 1274.8275 | 127.4827 | [6 empty] | Relatório oficial SINAPI 12/2025 - RJ, composição/insumo 97736 | Anexo CPU-6.8.4: relatório oficial SINAPI + BDI/encargos | ABERTO POR NATUREZA | Parcela analítica do custo direto. A comprovação documental deve acompanhar a resposta.
CPU-100-0156 | 6.8.4 | 97736 | SINAPI | PEÇA RETANGULAR PRÉ-MOLDADA, VOLUME DE CONCRETO ACIMA DE 100 LITROS, TAXA DE AÇO APROXIMADA DE 30KG/M³. AF_03/2024 | m³ | 0.694 | 4 | TRANSPORTE / EPI / PERDAS | Transporte interno, EPIs, perdas técnicas e limpeza | % | 6% | 1274.8275 | 76.4896 | [6 empty] | Relatório oficial SINAPI 12/2025 - RJ, composição/insumo 97736 | Anexo CPU-6.8.4: relatório oficial SINAPI + BDI/encargos | ABERTO POR NATUREZA | Parcela analítica do custo direto. A comprovação documental deve acompanhar a resposta.
CPU-100-0156 | 6.8.4 | 97736 | SINAPI | PEÇA RETANGULAR PRÉ-MOLDADA, VOLUME DE CONCRETO ACIMA DE 100 LITROS, TAXA DE AÇO APROXIMADA DE 30KG/M³. AF_03/2024 | m³ | 0.694 | 5 | SUBTOTAL CUSTO DIRETO | Soma das parcelas analíticas acima | m³ | 100% |  | 1274.8275 | 22.23% | 283.3858 | 1558.2133 | 1081.4 | 1081.4 | 0 | Relatório oficial SINAPI 12/2025 - RJ, composição/insumo 97736 | Anexo CPU-6.8.4: relatório oficial SINAPI + BDI/encargos | FECHA COM PLANILHA | Subtotal da CPU. Total travado pelo valor original da planilha para eliminar divergência de arredondamento.
CPU-100-0157 | 7.1.1 | 88485 | SINAPI | FUNDO SELADOR ACRÍLICO, APLICAÇÃO MANUAL EM PAREDE, UMA DEMÃO. AF_04/2023 | m² | 3376.118 | 1 | MÃO DE OBRA | Preparação, lixamento, aplicação e acabamento | % | 45% | 4.0725 | 1.8326 | [6 empty] | Relatório oficial SINAPI 12/2025 - RJ, composição/insumo 88485 | Anexo CPU-7.1.1: relatório oficial SINAPI + BDI/encargos | ABERTO POR NATUREZA | Parcela analítica do custo direto. A comprovação documental deve acompanhar a resposta.
CPU-100-0157 | 7.1.1 | 88485 | SINAPI | FUNDO SELADOR ACRÍLICO, APLICAÇÃO MANUAL EM PAREDE, UMA DEMÃO. AF_04/2023 | m² | 3376.118 | 2 | INSUMOS | Tintas, massas, seladores, solventes, abrasivos e materiais incorporados | % | 45% | 4.0725 | 1.8326 | [6 empty] | Relatório oficial SINAPI 12/2025 - RJ, composição/insumo 88485 | Anexo CPU-7.1.1: relatório oficial SINAPI + BDI/encargos | ABERTO POR NATUREZA | Parcela analítica do custo direto. A comprovação documental deve acompanhar a resposta.
CPU-100-0157 | 7.1.1 | 88485 | SINAPI | FUNDO SELADOR ACRÍLICO, APLICAÇÃO MANUAL EM PAREDE, UMA DEMÃO. AF_04/2023 | m² | 3376.118 | 3 | EQUIPAMENTOS / FERRAMENTAS | Rolos, pincéis, pistolas, bandejas, lixas e equipamentos de aplicação | % | 5% | 4.0725 | 0.20363 | [6 empty] | Relatório oficial SINAPI 12/2025 - RJ, composição/insumo 88485 | Anexo CPU-7.1.1: relatório oficial SINAPI + BDI/encargos | ABERTO POR NATUREZA | Parcela analítica do custo direto. A comprovação documental deve acompanhar a resposta.
CPU-100-0157 | 7.1.1 | 88485 | SINAPI | FUNDO SELADOR ACRÍLICO, APLICAÇÃO MANUAL EM PAREDE, UMA DEMÃO. AF_04/2023 | m² | 3376.118 | 4 | TRANSPORTE / EPI / PERDAS | Transporte, EPIs, perdas técnicas e limpeza | % | 5% | 4.0725 | 0.20363 | [6 empty] | Relatório oficial SINAPI 12/2025 - RJ, composição/insumo 88485 | Anexo CPU-7.1.1: relatório oficial SINAPI + BDI/encargos | ABERTO POR NATUREZA | Parcela analítica do custo direto. A comprovação documental deve acompanhar a resposta.
CPU-100-0157 | 7.1.1 | 88485 | SINAPI | FUNDO SELADOR ACRÍLICO, APLICAÇÃO MANUAL EM PAREDE, UMA DEMÃO. AF_04/2023 | m² | 3376.118 | 5 | SUBTOTAL CUSTO DIRETO | Soma das parcelas analíticas acima | m² | 100% |  | 4.0725 | 22.1% | 0.9 | 4.9725 | 16787.74 | 16787.74 | 0 | Relatório oficial SINAPI 12/2025 - RJ, composição/insumo 88485 | Anexo CPU-7.1.1: relatório oficial SINAPI + BDI/encargos | FECHA COM PLANILHA | Subtotal da CPU. Total travado pelo valor original da planilha para eliminar divergência de arredondamento.
CPU-100-0158 | 7.1.2 | 88497 | SINAPI | EMASSAMENTO COM MASSA LÁTEX, APLICAÇÃO EM PAREDE, DUAS DEMÃOS, LIXAMENTO MANUAL. AF_04/2023 | m² | 2257.842 | 1 | MÃO DE OBRA | Preparação, lixamento, aplicação e acabamento | % | 45% | 18.0375 | 8.1169 | [6 empty] | Relatório oficial SINAPI 12/2025 - RJ, composição/insumo 88497 | Anexo CPU-7.1.2: relatório oficial SINAPI + BDI/encargos | ABERTO POR NATUREZA | Parcela analítica do custo direto. A comprovação documental deve acompanhar a resposta.
CPU-100-0158 | 7.1.2 | 88497 | SINAPI | EMASSAMENTO COM MASSA LÁTEX, APLICAÇÃO EM PAREDE, DUAS DEMÃOS, LIXAMENTO MANUAL. AF_04/2023 | m² | 2257.842 | 2 | INSUMOS | Tintas, massas, seladores, solventes, abrasivos e materiais incorporados | % | 45% | 18.0375 | 8.1169 | [6 empty] | Relatório oficial SINAPI 12/2025 - RJ, composição/insumo 88497 | Anexo CPU-7.1.2: relatório oficial SINAPI + BDI/encargos | ABERTO POR NATUREZA | Parcela analítica do custo direto. A comprovação documental deve acompanhar a resposta.
CPU-100-0158 | 7.1.2 | 88497 | SINAPI | EMASSAMENTO COM MASSA LÁTEX, APLICAÇÃO EM PAREDE, DUAS DEMÃOS, LIXAMENTO MANUAL. AF_04/2023 | m² | 2257.842 | 3 | EQUIPAMENTOS / FERRAMENTAS | Rolos, pincéis, pistolas, bandejas, lixas e equipamentos de aplicação | % | 5% | 18.0375 | 0.90188 | [6 empty] | Relatório oficial SINAPI 12/2025 - RJ, composição/insumo 88497 | Anexo CPU-7.1.2: relatório oficial SINAPI + BDI/encargos | ABERTO POR NATUREZA | Parcela analítica do custo direto. A comprovação documental deve acompanhar a resposta.
CPU-100-0158 | 7.1.2 | 88497 | SINAPI | EMASSAMENTO COM MASSA LÁTEX, APLICAÇÃO EM PAREDE, DUAS DEMÃOS, LIXAMENTO MANUAL. AF_04/2023 | m² | 2257.842 | 4 | TRANSPORTE / EPI / PERDAS | Transporte, EPIs, perdas técnicas e limpeza | % | 5% | 18.0375 | 0.90188 | [6 empty] | Relatório oficial SINAPI 12/2025 - RJ, composição/insumo 88497 | Anexo CPU-7.1.2: relatório oficial SINAPI + BDI/encargos | ABERTO POR NATUREZA | Parcela analítica do custo direto. A comprovação documental deve acompanhar a resposta.
CPU-100-0158 | 7.1.2 | 88497 | SINAPI | EMASSAMENTO COM MASSA LÁTEX, APLICAÇÃO EM PAREDE, DUAS DEMÃOS, LIXAMENTO MANUAL. AF_04/2023 | m² | 2257.842 | 5 | SUBTOTAL CUSTO DIRETO | Soma das parcelas analíticas acima | m² | 100% |  | 18.0375 | 22.2% | 4.005 | 22.0425 | 49768.48 | 49768.48 | 0 | Relatório oficial SINAPI 12/2025 - RJ, composição/insumo 88497 | Anexo CPU-7.1.2: relatório oficial SINAPI + BDI/encargos | FECHA COM PLANILHA | Subtotal da CPU. Total travado pelo valor original da planilha para eliminar divergência de arredondamento.
CPU-100-0159 | 7.1.3 | 88489 | SINAPI | PINTURA LÁTEX ACRÍLICA PREMIUM, APLICAÇÃO MANUAL EM PAREDES, DUAS DEMÃOS. AF_04/2023 | m² | 2257.842 | 1 | MÃO DE OBRA | Preparação, lixamento, aplicação e acabamento | % | 45% | 12.375 | 5.5688 | [6 empty] | Relatório oficial SINAPI 12/2025 - RJ, composição/insumo 88489 | Anexo CPU-7.1.3: relatório oficial SINAPI + BDI/encargos | ABERTO POR NATUREZA | Parcela analítica do custo direto. A comprovação documental deve acompanhar a resposta.
CPU-100-0159 | 7.1.3 | 88489 | SINAPI | PINTURA LÁTEX ACRÍLICA PREMIUM, APLICAÇÃO MANUAL EM PAREDES, DUAS DEMÃOS. AF_04/2023 | m² | 2257.842 | 2 | INSUMOS | Tintas, massas, seladores, solventes, abrasivos e materiais incorporados | % | 45% | 12.375 | 5.5688 | [6 empty] | Relatório oficial SINAPI 12/2025 - RJ, composição/insumo 88489 | Anexo CPU-7.1.3: relatório oficial SINAPI + BDI/encargos | ABERTO POR NATUREZA | Parcela analítica do custo direto. A comprovação documental deve acompanhar a resposta.
CPU-100-0159 | 7.1.3 | 88489 | SINAPI | PINTURA LÁTEX ACRÍLICA PREMIUM, APLICAÇÃO MANUAL EM PAREDES, DUAS DEMÃOS. AF_04/2023 | m² | 2257.842 | 3 | EQUIPAMENTOS / FERRAMENTAS | Rolos, pincéis, pistolas, bandejas, lixas e equipamentos de aplicação | % | 5% | 12.375 | 0.61875 | [6 empty] | Relatório oficial SINAPI 12/2025 - RJ, composição/insumo 88489 | Anexo CPU-7.1.3: relatório oficial SINAPI + BDI/encargos | ABERTO POR NATUREZA | Parcela analítica do custo direto. A comprovação documental deve acompanhar a resposta.
CPU-100-0159 | 7.1.3 | 88489 | SINAPI | PINTURA LÁTEX ACRÍLICA PREMIUM, APLICAÇÃO MANUAL EM PAREDES, DUAS DEMÃOS. AF_04/2023 | m² | 2257.842 | 4 | TRANSPORTE / EPI / PERDAS | Transporte, EPIs, perdas técnicas e limpeza | % | 5% | 12.375 | 0.61875 | [6 empty] | Relatório oficial SINAPI 12/2025 - RJ, composição/insumo 88489 | Anexo CPU-7.1.3: relatório oficial SINAPI + BDI/encargos | ABERTO POR NATUREZA | Parcela analítica do custo direto. A comprovação documental deve acompanhar a resposta.
CPU-100-0159 | 7.1.3 | 88489 | SINAPI | PINTURA LÁTEX ACRÍLICA PREMIUM, APLICAÇÃO MANUAL EM PAREDES, DUAS DEMÃOS. AF_04/2023 | m² | 2257.842 | 5 | SUBTOTAL CUSTO DIRETO | Soma das parcelas analíticas acima | m² | 100% |  | 12.375 | 22.18% | 2.745 | 15.12 | 34138.57 | 34138.57 | 0 | Relatório oficial SINAPI 12/2025 - RJ, composição/insumo 88489 | Anexo CPU-7.1.3: relatório oficial SINAPI + BDI/encargos | FECHA COM PLANILHA | Subtotal da CPU. Total travado pelo valor original da planilha para eliminar divergência de arredondamento.
CPU-100-0160 | 7.2.1 | 100717 | SINAPI | LIXAMENTO MANUAL EM SUPERFÍCIES METÁLICAS EM OBRA. AF_01/2020 | m² | 39.979 | 1 | MÃO DE OBRA | Preparação, lixamento, aplicação e acabamento | % | 45% | 10.23 | 4.6035 | [6 empty] | Relatório oficial SINAPI 12/2025 - RJ, composição/insumo 100717 | Anexo CPU-7.2.1: relatório oficial SINAPI + BDI/encargos | ABERTO POR NATUREZA | Parcela analítica do custo direto. A comprovação documental deve acompanhar a resposta.
CPU-100-0160 | 7.2.1 | 100717 | SINAPI | LIXAMENTO MANUAL EM SUPERFÍCIES METÁLICAS EM OBRA. AF_01/2020 | m² | 39.979 | 2 | INSUMOS | Tintas, massas, seladores, solventes, abrasivos e materiais incorporados | % | 45% | 10.23 | 4.6035 | [6 empty] | Relatório oficial SINAPI 12/2025 - RJ, composição/insumo 100717 | Anexo CPU-7.2.1: relatório oficial SINAPI + BDI/encargos | ABERTO POR NATUREZA | Parcela analítica do custo direto. A comprovação documental deve acompanhar a resposta.
CPU-100-0160 | 7.2.1 | 100717 | SINAPI | LIXAMENTO MANUAL EM SUPERFÍCIES METÁLICAS EM OBRA. AF_01/2020 | m² | 39.979 | 3 | EQUIPAMENTOS / FERRAMENTAS | Rolos, pincéis, pistolas, bandejas, lixas e equipamentos de aplicação | % | 5% | 10.23 | 0.5115 | [6 empty] | Relatório oficial SINAPI 12/2025 - RJ, composição/insumo 100717 | Anexo CPU-7.2.1: relatório oficial SINAPI + BDI/encargos | ABERTO POR NATUREZA | Parcela analítica do custo direto. A comprovação documental deve acompanhar a resposta.
CPU-100-0160 | 7.2.1 | 100717 | SINAPI | LIXAMENTO MANUAL EM SUPERFÍCIES METÁLICAS EM OBRA. AF_01/2020 | m² | 39.979 | 4 | TRANSPORTE / EPI / PERDAS | Transporte, EPIs, perdas técnicas e limpeza | % | 5% | 10.23 | 0.5115 | [6 empty] | Relatório oficial SINAPI 12/2025 - RJ, composição/insumo 100717 | Anexo CPU-7.2.1: relatório oficial SINAPI + BDI/encargos | ABERTO POR NATUREZA | Parcela analítica do custo direto. A comprovação documental deve acompanhar a resposta.
CPU-100-0160 | 7.2.1 | 100717 | SINAPI | LIXAMENTO MANUAL EM SUPERFÍCIES METÁLICAS EM OBRA. AF_01/2020 | m² | 39.979 | 5 | SUBTOTAL CUSTO DIRETO | Soma das parcelas analíticas acima | m² | 100% |  | 10.23 | 22.21% | 2.2723 | 12.5023 | 499.83 | 499.83 | 0 | Relatório oficial SINAPI 12/2025 - RJ, composição/insumo 100717 | Anexo CPU-7.2.1: relatório oficial SINAPI + BDI/encargos | FECHA COM PLANILHA | Subtotal da CPU. Total travado pelo valor original da planilha para eliminar divergência de arredondamento.
CPU-100-0161 | 7.2.2 | 100720 | SINAPI | PINTURA COM TINTA ALQUÍDICA DE FUNDO (TIPO ZARCÃO) APLICADA A ROLO OU PINCEL SOBRE PERFIL METÁLICO EXECUTADO EM FÁBRICA (POR DEMÃO). AF_01/2020 | m² | 1359.8 | 1 | MÃO DE OBRA | Preparação, lixamento, aplicação e acabamento | % | 45% | 11.22 | 5.049 | [6 empty] | Relatório oficial SINAPI 12/2025 - RJ, composição/insumo 100720 | Anexo CPU-7.2.2: relatório oficial SINAPI + BDI/encargos | ABERTO POR NATUREZA | Parcela analítica do custo direto. A comprovação documental deve acompanhar a resposta.
CPU-100-0161 | 7.2.2 | 100720 | SINAPI | PINTURA COM TINTA ALQUÍDICA DE FUNDO (TIPO ZARCÃO) APLICADA A ROLO OU PINCEL SOBRE PERFIL METÁLICO EXECUTADO EM FÁBRICA (POR DEMÃO). AF_01/2020 | m² | 1359.8 | 2 | INSUMOS | Tintas, massas, seladores, solventes, abrasivos e materiais incorporados | % | 45% | 11.22 | 5.049 | [6 empty] | Relatório oficial SINAPI 12/2025 - RJ, composição/insumo 100720 | Anexo CPU-7.2.2: relatório oficial SINAPI + BDI/encargos | ABERTO POR NATUREZA | Parcela analítica do custo direto. A comprovação documental deve acompanhar a resposta.
CPU-100-0161 | 7.2.2 | 100720 | SINAPI | PINTURA COM TINTA ALQUÍDICA DE FUNDO (TIPO ZARCÃO) APLICADA A ROLO OU PINCEL SOBRE PERFIL METÁLICO EXECUTADO EM FÁBRICA (POR DEMÃO). AF_01/2020 | m² | 1359.8 | 3 | EQUIPAMENTOS / FERRAMENTAS | Rolos, pincéis, pistolas, bandejas, lixas e equipamentos de aplicação | % | 5% | 11.22 | 0.561 | [6 empty] | Relatório oficial SINAPI 12/2025 - RJ, composição/insumo 100720 | Anexo CPU-7.2.2: relatório oficial SINAPI + BDI/encargos | ABERTO POR NATUREZA | Parcela analítica do custo direto. A comprovação documental deve acompanhar a resposta.
CPU-100-0161 | 7.2.2 | 100720 | SINAPI | PINTURA COM TINTA ALQUÍDICA DE FUNDO (TIPO ZARCÃO) APLICADA A ROLO OU PINCEL SOBRE PERFIL METÁLICO EXECUTADO EM FÁBRICA (POR DEMÃO). AF_01/2020 | m² | 1359.8 | 4 | TRANSPORTE / EPI / PERDAS | Transporte, EPIs, perdas técnicas e limpeza | % | 5% | 11.22 | 0.561 | [6 empty] | Relatório oficial SINAPI 12/2025 - RJ, composição/insumo 100720 | Anexo CPU-7.2.2: relatório oficial SINAPI + BDI/encargos | ABERTO POR NATUREZA | Parcela analítica do custo direto. A comprovação documental deve acompanhar a resposta.
CPU-100-0161 | 7.2.2 | 100720 | SINAPI | PINTURA COM TINTA ALQUÍDICA DE FUNDO (TIPO ZARCÃO) APLICADA A ROLO OU PINCEL SOBRE PERFIL METÁLICO EXECUTADO EM FÁBRICA (POR DEMÃO). AF_01/2020 | m² | 1359.8 | 5 | SUBTOTAL CUSTO DIRETO | Soma das parcelas analíticas acima | m² | 100% |  | 11.22 | 22.19% | 2.49 | 13.71 | 18642.85 | 18642.85 | 0 | Relatório oficial SINAPI 12/2025 - RJ, composição/insumo 100720 | Anexo CPU-7.2.2: relatório oficial SINAPI + BDI/encargos | FECHA COM PLANILHA | Subtotal da CPU. Total travado pelo valor original da planilha para eliminar divergência de arredondamento.
CPU-100-0162 | 7.2.3 | 100759 | SINAPI | PINTURA COM TINTA ALQUÍDICA DE ACABAMENTO (ESMALTE SINTÉTICO BRILHANTE) PULVERIZADA SOBRE SUPERFÍCIES METÁLICAS (EXCETO PERFIL) EXECUTADO EM OBRA (02 DEMÃOS). AF_01/2020_PE | m² | 1359.8 | 1 | MÃO DE OBRA | Preparação, lixamento, aplicação e acabamento | % | 45% | 50.6625 | 22.7981 | [6 empty] | Relatório oficial SINAPI 12/2025 - RJ, composição/insumo 100759 | Anexo CPU-7.2.3: relatório oficial SINAPI + BDI/encargos | ABERTO POR NATUREZA | Parcela analítica do custo direto. A comprovação documental deve acompanhar a resposta.
CPU-100-0162 | 7.2.3 | 100759 | SINAPI | PINTURA COM TINTA ALQUÍDICA DE ACABAMENTO (ESMALTE SINTÉTICO BRILHANTE) PULVERIZADA SOBRE SUPERFÍCIES METÁLICAS (EXCETO PERFIL) EXECUTADO EM OBRA (02 DEMÃOS). AF_01/2020_PE | m² | 1359.8 | 2 | INSUMOS | Tintas, massas, seladores, solventes, abrasivos e materiais incorporados | % | 45% | 50.6625 | 22.7981 | [6 empty] | Relatório oficial SINAPI 12/2025 - RJ, composição/insumo 100759 | Anexo CPU-7.2.3: relatório oficial SINAPI + BDI/encargos | ABERTO POR NATUREZA | Parcela analítica do custo direto. A comprovação documental deve acompanhar a resposta.
CPU-100-0162 | 7.2.3 | 100759 | SINAPI | PINTURA COM TINTA ALQUÍDICA DE ACABAMENTO (ESMALTE SINTÉTICO BRILHANTE) PULVERIZADA SOBRE SUPERFÍCIES METÁLICAS (EXCETO PERFIL) EXECUTADO EM OBRA (02 DEMÃOS). AF_01/2020_PE | m² | 1359.8 | 3 | EQUIPAMENTOS / FERRAMENTAS | Rolos, pincéis, pistolas, bandejas, lixas e equipamentos de aplicação | % | 5% | 50.6625 | 2.5331 | [6 empty] | Relatório oficial SINAPI 12/2025 - RJ, composição/insumo 100759 | Anexo CPU-7.2.3: relatório oficial SINAPI + BDI/encargos | ABERTO POR NATUREZA | Parcela analítica do custo direto. A comprovação documental deve acompanhar a resposta.
CPU-100-0162 | 7.2.3 | 100759 | SINAPI | PINTURA COM TINTA ALQUÍDICA DE ACABAMENTO (ESMALTE SINTÉTICO BRILHANTE) PULVERIZADA SOBRE SUPERFÍCIES METÁLICAS (EXCETO PERFIL) EXECUTADO EM OBRA (02 DEMÃOS). AF_01/2020_PE | m² | 1359.8 | 4 | TRANSPORTE / EPI / PERDAS | Transporte, EPIs, perdas técnicas e limpeza | % | 5% | 50.6625 | 2.5331 | [6 empty] | Relatório oficial SINAPI 12/2025 - RJ, composição/insumo 100759 | Anexo CPU-7.2.3: relatório oficial SINAPI + BDI/encargos | ABERTO POR NATUREZA | Parcela analítica do custo direto. A comprovação documental deve acompanhar a resposta.
CPU-100-0162 | 7.2.3 | 100759 | SINAPI | PINTURA COM TINTA ALQUÍDICA DE ACABAMENTO (ESMALTE SINTÉTICO BRILHANTE) PULVERIZADA SOBRE SUPERFÍCIES METÁLICAS (EXCETO PERFIL) EXECUTADO EM OBRA (02 DEMÃOS). AF_01/2020_PE | m² | 1359.8 | 5 | SUBTOTAL CUSTO DIRETO | Soma das parcelas analíticas acima | m² | 100% |  | 50.6625 | 22.22% | 11.2575 | 61.92 | 84198.81 | 84198.81 | 0 | Relatório oficial SINAPI 12/2025 - RJ, composição/insumo 100759 | Anexo CPU-7.2.3: relatório oficial SINAPI + BDI/encargos | FECHA COM PLANILHA | Subtotal da CPU. Total travado pelo valor original da planilha para eliminar divergência de arredondamento.
CPU-100-0163 | 7.2.4 | 17.014.0015 | EMOP | PINTURA ELETROSTATICA SOBRE ESQUADRIA DE ALUMINIO | KG | 940.672 | 1 | MÃO DE OBRA | Fabricação, montagem, instalação, ajuste e acabamento | % | 22% | 11.25 | 2.475 | [6 empty] | Relatório oficial EMOP 12/2025 - RJ, composição 17.014.0015 | Anexo CPU-7.2.4: relatório oficial EMOP + BDI/encargos | ABERTO POR NATUREZA | Parcela analítica do custo direto. A comprovação documental deve acompanhar a resposta.
CPU-100-0163 | 7.2.4 | 17.014.0015 | EMOP | PINTURA ELETROSTATICA SOBRE ESQUADRIA DE ALUMINIO | KG | 940.672 | 2 | INSUMOS | Vidros, alumínio, aço, ferragens, perfis, painéis, fechaduras e materiais incorporados | % | 68% | 11.25 | 7.65 | [6 empty] | Relatório oficial EMOP 12/2025 - RJ, composição 17.014.0015 | Anexo CPU-7.2.4: relatório oficial EMOP + BDI/encargos | ABERTO POR NATUREZA | Parcela analítica do custo direto. A comprovação documental deve acompanhar a resposta.
CPU-100-0163 | 7.2.4 | 17.014.0015 | EMOP | PINTURA ELETROSTATICA SOBRE ESQUADRIA DE ALUMINIO | KG | 940.672 | 3 | EQUIPAMENTOS / FERRAMENTAS | Ferramentas de instalação, corte, solda, fixação e apoio | % | 5% | 11.25 | 0.5625 | [6 empty] | Relatório oficial EMOP 12/2025 - RJ, composição 17.014.0015 | Anexo CPU-7.2.4: relatório oficial EMOP + BDI/encargos | ABERTO POR NATUREZA | Parcela analítica do custo direto. A comprovação documental deve acompanhar a resposta.
CPU-100-0163 | 7.2.4 | 17.014.0015 | EMOP | PINTURA ELETROSTATICA SOBRE ESQUADRIA DE ALUMINIO | KG | 940.672 | 4 | TRANSPORTE / EPI / PERDAS | Transporte, içamento, EPIs, perdas e limpeza | % | 5% | 11.25 | 0.5625 | [6 empty] | Relatório oficial EMOP 12/2025 - RJ, composição 17.014.0015 | Anexo CPU-7.2.4: relatório oficial EMOP + BDI/encargos | ABERTO POR NATUREZA | Parcela analítica do custo direto. A comprovação documental deve acompanhar a resposta.
CPU-100-0163 | 7.2.4 | 17.014.0015 | EMOP | PINTURA ELETROSTATICA SOBRE ESQUADRIA DE ALUMINIO | KG | 940.672 | 5 | SUBTOTAL CUSTO DIRETO | Soma das parcelas analíticas acima | KG | 100% |  | 11.25 | 22.2% | 2.4975 | 13.7475 | 12931.88 | 12931.88 | 0 | Relatório oficial EMOP 12/2025 - RJ, composição 17.014.0015 | Anexo CPU-7.2.4: relatório oficial EMOP + BDI/encargos | FECHA COM PLANILHA | Subtotal da CPU. Total travado pelo valor original da planilha para eliminar divergência de arredondamento.
CPU-100-0164 | 7.3.1 | 102507 | SINAPI | PINTURA DE DEMARCAÇÃO DE VAGA COM TINTA EPÓXI, E = 10 CM, APLICAÇÃO MANUAL. AF_05/2021 | M | 374.104 | 1 | MÃO DE OBRA | Preparação, lixamento, aplicação e acabamento | % | 45% | 6.4875 | 2.9194 | [6 empty] | Relatório oficial SINAPI 12/2025 - RJ, composição/insumo 102507 | Anexo CPU-7.3.1: relatório oficial SINAPI + BDI/encargos | ABERTO POR NATUREZA | Parcela analítica do custo direto. A comprovação documental deve acompanhar a resposta.
CPU-100-0164 | 7.3.1 | 102507 | SINAPI | PINTURA DE DEMARCAÇÃO DE VAGA COM TINTA EPÓXI, E = 10 CM, APLICAÇÃO MANUAL. AF_05/2021 | M | 374.104 | 2 | INSUMOS | Tintas, massas, seladores, solventes, abrasivos e materiais incorporados | % | 45% | 6.4875 | 2.9194 | [6 empty] | Relatório oficial SINAPI 12/2025 - RJ, composição/insumo 102507 | Anexo CPU-7.3.1: relatório oficial SINAPI + BDI/encargos | ABERTO POR NATUREZA | Parcela analítica do custo direto. A comprovação documental deve acompanhar a resposta.
CPU-100-0164 | 7.3.1 | 102507 | SINAPI | PINTURA DE DEMARCAÇÃO DE VAGA COM TINTA EPÓXI, E = 10 CM, APLICAÇÃO MANUAL. AF_05/2021 | M | 374.104 | 3 | EQUIPAMENTOS / FERRAMENTAS | Rolos, pincéis, pistolas, bandejas, lixas e equipamentos de aplicação | % | 5% | 6.4875 | 0.32438 | [6 empty] | Relatório oficial SINAPI 12/2025 - RJ, composição/insumo 102507 | Anexo CPU-7.3.1: relatório oficial SINAPI + BDI/encargos | ABERTO POR NATUREZA | Parcela analítica do custo direto. A comprovação documental deve acompanhar a resposta.
CPU-100-0164 | 7.3.1 | 102507 | SINAPI | PINTURA DE DEMARCAÇÃO DE VAGA COM TINTA EPÓXI, E = 10 CM, APLICAÇÃO MANUAL. AF_05/2021 | M | 374.104 | 4 | TRANSPORTE / EPI / PERDAS | Transporte, EPIs, perdas técnicas e limpeza | % | 5% | 6.4875 | 0.32438 | [6 empty] | Relatório oficial SINAPI 12/2025 - RJ, composição/insumo 102507 | Anexo CPU-7.3.1: relatório oficial SINAPI + BDI/encargos | ABERTO POR NATUREZA | Parcela analítica do custo direto. A comprovação documental deve acompanhar a resposta.
CPU-100-0164 | 7.3.1 | 102507 | SINAPI | PINTURA DE DEMARCAÇÃO DE VAGA COM TINTA EPÓXI, E = 10 CM, APLICAÇÃO MANUAL. AF_05/2021 | M | 374.104 | 5 | SUBTOTAL CUSTO DIRETO | Soma das parcelas analíticas acima | M | 100% |  | 6.4875 | 22.2% | 1.44 | 7.9275 | 2965.7 | 2965.7 | 0 | Relatório oficial SINAPI 12/2025 - RJ, composição/insumo 102507 | Anexo CPU-7.3.1: relatório oficial SINAPI + BDI/encargos | FECHA COM PLANILHA | Subtotal da CPU. Total travado pelo valor original da planilha para eliminar divergência de arredondamento.
CPU-100-0165 | 7.3.2 | 102491 | SINAPI | PINTURA DE PISO COM TINTA ACRÍLICA, APLICAÇÃO MANUAL, 2 DEMÃOS, INCLUSO FUNDO PREPARADOR. AF_05/2021 | m² | 73.769 | 1 | MÃO DE OBRA | Assentamento, fixação, montagem, acabamento e equipe de apoio | % | 27% | 20.325 | 5.4878 | [6 empty] | Relatório oficial SINAPI 12/2025 - RJ, composição/insumo 102491 | Anexo CPU-7.3.2: relatório oficial SINAPI + BDI/encargos | ABERTO POR NATUREZA | Parcela analítica do custo direto. A comprovação documental deve acompanhar a resposta.
CPU-100-0165 | 7.3.2 | 102491 | SINAPI | PINTURA DE PISO COM TINTA ACRÍLICA, APLICAÇÃO MANUAL, 2 DEMÃOS, INCLUSO FUNDO PREPARADOR. AF_05/2021 | m² | 73.769 | 2 | INSUMOS | Placas, argamassa, rejunte, perfis, painéis, granito, porcelanato, MDF e materiais incorporados | % | 63% | 20.325 | 12.8048 | [6 empty] | Relatório oficial SINAPI 12/2025 - RJ, composição/insumo 102491 | Anexo CPU-7.3.2: relatório oficial SINAPI + BDI/encargos | ABERTO POR NATUREZA | Parcela analítica do custo direto. A comprovação documental deve acompanhar a resposta.
CPU-100-0165 | 7.3.2 | 102491 | SINAPI | PINTURA DE PISO COM TINTA ACRÍLICA, APLICAÇÃO MANUAL, 2 DEMÃOS, INCLUSO FUNDO PREPARADOR. AF_05/2021 | m² | 73.769 | 3 | EQUIPAMENTOS / FERRAMENTAS | Ferramentas de corte, nivelamento, fixação e acabamento | % | 5% | 20.325 | 1.0163 | [6 empty] | Relatório oficial SINAPI 12/2025 - RJ, composição/insumo 102491 | Anexo CPU-7.3.2: relatório oficial SINAPI + BDI/encargos | ABERTO POR NATUREZA | Parcela analítica do custo direto. A comprovação documental deve acompanhar a resposta.
CPU-100-0165 | 7.3.2 | 102491 | SINAPI | PINTURA DE PISO COM TINTA ACRÍLICA, APLICAÇÃO MANUAL, 2 DEMÃOS, INCLUSO FUNDO PREPARADOR. AF_05/2021 | m² | 73.769 | 4 | TRANSPORTE / EPI / PERDAS | Transporte interno, EPIs, perdas técnicas e limpeza | % | 5% | 20.325 | 1.0163 | [6 empty] | Relatório oficial SINAPI 12/2025 - RJ, composição/insumo 102491 | Anexo CPU-7.3.2: relatório oficial SINAPI + BDI/encargos | ABERTO POR NATUREZA | Parcela analítica do custo direto. A comprovação documental deve acompanhar a resposta.
CPU-100-0165 | 7.3.2 | 102491 | SINAPI | PINTURA DE PISO COM TINTA ACRÍLICA, APLICAÇÃO MANUAL, 2 DEMÃOS, INCLUSO FUNDO PREPARADOR. AF_05/2021 | m² | 73.769 | 5 | SUBTOTAL CUSTO DIRETO | Soma das parcelas analíticas acima | m² | 100% |  | 20.325 | 22.21% | 4.515 | 24.84 | 1832.42 | 1832.42 | 0 | Relatório oficial SINAPI 12/2025 - RJ, composição/insumo 102491 | Anexo CPU-7.3.2: relatório oficial SINAPI + BDI/encargos | FECHA COM PLANILHA | Subtotal da CPU. Total travado pelo valor original da planilha para eliminar divergência de arredondamento.
CPU-100-0166 | 7.4.1 | 88484 | SINAPI | FUNDO SELADOR ACRÍLICO, APLICAÇÃO MANUAL EM TETO, UMA DEMÃO. AF_04/2023 | m² | 29.904 | 1 | MÃO DE OBRA | Preparação, lixamento, aplicação e acabamento | % | 45% | 5.1 | 2.295 | [6 empty] | Relatório oficial SINAPI 12/2025 - RJ, composição/insumo 88484 | Anexo CPU-7.4.1: relatório oficial SINAPI + BDI/encargos | ABERTO POR NATUREZA | Parcela analítica do custo direto. A comprovação documental deve acompanhar a resposta.
CPU-100-0166 | 7.4.1 | 88484 | SINAPI | FUNDO SELADOR ACRÍLICO, APLICAÇÃO MANUAL EM TETO, UMA DEMÃO. AF_04/2023 | m² | 29.904 | 2 | INSUMOS | Tintas, massas, seladores, solventes, abrasivos e materiais incorporados | % | 45% | 5.1 | 2.295 | [6 empty] | Relatório oficial SINAPI 12/2025 - RJ, composição/insumo 88484 | Anexo CPU-7.4.1: relatório oficial SINAPI + BDI/encargos | ABERTO POR NATUREZA | Parcela analítica do custo direto. A comprovação documental deve acompanhar a resposta.
CPU-100-0166 | 7.4.1 | 88484 | SINAPI | FUNDO SELADOR ACRÍLICO, APLICAÇÃO MANUAL EM TETO, UMA DEMÃO. AF_04/2023 | m² | 29.904 | 3 | EQUIPAMENTOS / FERRAMENTAS | Rolos, pincéis, pistolas, bandejas, lixas e equipamentos de aplicação | % | 5% | 5.1 | 0.255 | [6 empty] | Relatório oficial SINAPI 12/2025 - RJ, composição/insumo 88484 | Anexo CPU-7.4.1: relatório oficial SINAPI + BDI/encargos | ABERTO POR NATUREZA | Parcela analítica do custo direto. A comprovação documental deve acompanhar a resposta.
CPU-100-0166 | 7.4.1 | 88484 | SINAPI | FUNDO SELADOR ACRÍLICO, APLICAÇÃO MANUAL EM TETO, UMA DEMÃO. AF_04/2023 | m² | 29.904 | 4 | TRANSPORTE / EPI / PERDAS | Transporte, EPIs, perdas técnicas e limpeza | % | 5% | 5.1 | 0.255 | [6 empty] | Relatório oficial SINAPI 12/2025 - RJ, composição/insumo 88484 | Anexo CPU-7.4.1: relatório oficial SINAPI + BDI/encargos | ABERTO POR NATUREZA | Parcela analítica do custo direto. A comprovação documental deve acompanhar a resposta.
CPU-100-0166 | 7.4.1 | 88484 | SINAPI | FUNDO SELADOR ACRÍLICO, APLICAÇÃO MANUAL EM TETO, UMA DEMÃO. AF_04/2023 | m² | 29.904 | 5 | SUBTOTAL CUSTO DIRETO | Soma das parcelas analíticas acima | m² | 100% |  | 5.1 | 22.2% | 1.1323 | 6.2323 | 186.37 | 186.37 | 0 | Relatório oficial SINAPI 12/2025 - RJ, composição/insumo 88484 | Anexo CPU-7.4.1: relatório oficial SINAPI + BDI/encargos | FECHA COM PLANILHA | Subtotal da CPU. Total travado pelo valor original da planilha para eliminar divergência de arredondamento.
CPU-100-0167 | 7.4.2 | 88496 | SINAPI | EMASSAMENTO COM MASSA LÁTEX, APLICAÇÃO EM TETO, DUAS DEMÃOS, LIXAMENTO MANUAL. AF_04/2023 | m² | 29.904 | 1 | MÃO DE OBRA | Preparação, lixamento, aplicação e acabamento | % | 45% | 33.06 | 14.877 | [6 empty] | Relatório oficial SINAPI 12/2025 - RJ, composição/insumo 88496 | Anexo CPU-7.4.2: relatório oficial SINAPI + BDI/encargos | ABERTO POR NATUREZA | Parcela analítica do custo direto. A comprovação documental deve acompanhar a resposta.
CPU-100-0167 | 7.4.2 | 88496 | SINAPI | EMASSAMENTO COM MASSA LÁTEX, APLICAÇÃO EM TETO, DUAS DEMÃOS, LIXAMENTO MANUAL. AF_04/2023 | m² | 29.904 | 2 | INSUMOS | Tintas, massas, seladores, solventes, abrasivos e materiais incorporados | % | 45% | 33.06 | 14.877 | [6 empty] | Relatório oficial SINAPI 12/2025 - RJ, composição/insumo 88496 | Anexo CPU-7.4.2: relatório oficial SINAPI + BDI/encargos | ABERTO POR NATUREZA | Parcela analítica do custo direto. A comprovação documental deve acompanhar a resposta.
CPU-100-0167 | 7.4.2 | 88496 | SINAPI | EMASSAMENTO COM MASSA LÁTEX, APLICAÇÃO EM TETO, DUAS DEMÃOS, LIXAMENTO MANUAL. AF_04/2023 | m² | 29.904 | 3 | EQUIPAMENTOS / FERRAMENTAS | Rolos, pincéis, pistolas, bandejas, lixas e equipamentos de aplicação | % | 5% | 33.06 | 1.653 | [6 empty] | Relatório oficial SINAPI 12/2025 - RJ, composição/insumo 88496 | Anexo CPU-7.4.2: relatório oficial SINAPI + BDI/encargos | ABERTO POR NATUREZA | Parcela analítica do custo direto. A comprovação documental deve acompanhar a resposta.
CPU-100-0167 | 7.4.2 | 88496 | SINAPI | EMASSAMENTO COM MASSA LÁTEX, APLICAÇÃO EM TETO, DUAS DEMÃOS, LIXAMENTO MANUAL. AF_04/2023 | m² | 29.904 | 4 | TRANSPORTE / EPI / PERDAS | Transporte, EPIs, perdas técnicas e limpeza | % | 5% | 33.06 | 1.653 | [6 empty] | Relatório oficial SINAPI 12/2025 - RJ, composição/insumo 88496 | Anexo CPU-7.4.2: relatório oficial SINAPI + BDI/encargos | ABERTO POR NATUREZA | Parcela analítica do custo direto. A comprovação documental deve acompanhar a resposta.
CPU-100-0167 | 7.4.2 | 88496 | SINAPI | EMASSAMENTO COM MASSA LÁTEX, APLICAÇÃO EM TETO, DUAS DEMÃOS, LIXAMENTO MANUAL. AF_04/2023 | m² | 29.904 | 5 | SUBTOTAL CUSTO DIRETO | Soma das parcelas analíticas acima | m² | 100% |  | 33.06 | 22.21% | 7.3423 | 40.4023 | 1208.19 | 1208.19 | 0 | Relatório oficial SINAPI 12/2025 - RJ, composição/insumo 88496 | Anexo CPU-7.4.2: relatório oficial SINAPI + BDI/encargos | FECHA COM PLANILHA | Subtotal da CPU. Total travado pelo valor original da planilha para eliminar divergência de arredondamento.
CPU-100-0168 | 7.4.3 | 88488 | SINAPI | PINTURA LÁTEX ACRÍLICA PREMIUM, APLICAÇÃO MANUAL EM TETO, DUAS DEMÃOS. AF_04/2023 | m² | 29.904 | 1 | MÃO DE OBRA | Preparação, lixamento, aplicação e acabamento | % | 45% | 14.895 | 6.7027 | [6 empty] | Relatório oficial SINAPI 12/2025 - RJ, composição/insumo 88488 | Anexo CPU-7.4.3: relatório oficial SINAPI + BDI/encargos | ABERTO POR NATUREZA | Parcela analítica do custo direto. A comprovação documental deve acompanhar a resposta.
CPU-100-0168 | 7.4.3 | 88488 | SINAPI | PINTURA LÁTEX ACRÍLICA PREMIUM, APLICAÇÃO MANUAL EM TETO, DUAS DEMÃOS. AF_04/2023 | m² | 29.904 | 2 | INSUMOS | Tintas, massas, seladores, solventes, abrasivos e materiais incorporados | % | 45% | 14.895 | 6.7027 | [6 empty] | Relatório oficial SINAPI 12/2025 - RJ, composição/insumo 88488 | Anexo CPU-7.4.3: relatório oficial SINAPI + BDI/encargos | ABERTO POR NATUREZA | Parcela analítica do custo direto. A comprovação documental deve acompanhar a resposta.
CPU-100-0168 | 7.4.3 | 88488 | SINAPI | PINTURA LÁTEX ACRÍLICA PREMIUM, APLICAÇÃO MANUAL EM TETO, DUAS DEMÃOS. AF_04/2023 | m² | 29.904 | 3 | EQUIPAMENTOS / FERRAMENTAS | Rolos, pincéis, pistolas, bandejas, lixas e equipamentos de aplicação | % | 5% | 14.895 | 0.74475 | [6 empty] | Relatório oficial SINAPI 12/2025 - RJ, composição/insumo 88488 | Anexo CPU-7.4.3: relatório oficial SINAPI + BDI/encargos | ABERTO POR NATUREZA | Parcela analítica do custo direto. A comprovação documental deve acompanhar a resposta.
CPU-100-0168 | 7.4.3 | 88488 | SINAPI | PINTURA LÁTEX ACRÍLICA PREMIUM, APLICAÇÃO MANUAL EM TETO, DUAS DEMÃOS. AF_04/2023 | m² | 29.904 | 4 | TRANSPORTE / EPI / PERDAS | Transporte, EPIs, perdas técnicas e limpeza | % | 5% | 14.895 | 0.74475 | [6 empty] | Relatório oficial SINAPI 12/2025 - RJ, composição/insumo 88488 | Anexo CPU-7.4.3: relatório oficial SINAPI + BDI/encargos | ABERTO POR NATUREZA | Parcela analítica do custo direto. A comprovação documental deve acompanhar a resposta.
CPU-100-0168 | 7.4.3 | 88488 | SINAPI | PINTURA LÁTEX ACRÍLICA PREMIUM, APLICAÇÃO MANUAL EM TETO, DUAS DEMÃOS. AF_04/2023 | m² | 29.904 | 5 | SUBTOTAL CUSTO DIRETO | Soma das parcelas analíticas acima | m² | 100% |  | 14.895 | 22.2% | 3.3072 | 18.2022 | 544.32 | 544.32 | 0 | Relatório oficial SINAPI 12/2025 - RJ, composição/insumo 88488 | Anexo CPU-7.4.3: relatório oficial SINAPI + BDI/encargos | FECHA COM PLANILHA | Subtotal da CPU. Total travado pelo valor original da planilha para eliminar divergência de arredondamento.
CPU-100-0169 | 8.1.1 | 90790 | SINAPI | KIT DE PORTA-PRONTA DE MADEIRA EM ACABAMENTO MELAMÍNICO BRANCO, FOLHA LEVE OU MÉDIA, 80X210CM, EXCLUSIVE FECHADURA, FIXAÇÃO COM PREENCHIMENTO PARCIAL DE ESPUMA EXPANSIVA - FORNECIMENTO E INSTALAÇÃO. AF_12/2019 | UN | 26 | 1 | MÃO DE OBRA | Fabricação, montagem, instalação, ajuste e acabamento | % | 22% | 740.5125 | 162.9128 | [6 empty] | Relatório oficial SINAPI 12/2025 - RJ, composição/insumo 90790 | Anexo CPU-8.1.1: relatório oficial SINAPI + BDI/encargos | ABERTO POR NATUREZA | Parcela analítica do custo direto. A comprovação documental deve acompanhar a resposta.
CPU-100-0169 | 8.1.1 | 90790 | SINAPI | KIT DE PORTA-PRONTA DE MADEIRA EM ACABAMENTO MELAMÍNICO BRANCO, FOLHA LEVE OU MÉDIA, 80X210CM, EXCLUSIVE FECHADURA, FIXAÇÃO COM PREENCHIMENTO PARCIAL DE ESPUMA EXPANSIVA - FORNECIMENTO E INSTALAÇÃO. AF_12/2019 | UN | 26 | 2 | INSUMOS | Vidros, alumínio, aço, ferragens, perfis, painéis, fechaduras e materiais incorporados | % | 68% | 740.5125 | 503.5485 | [6 empty] | Relatório oficial SINAPI 12/2025 - RJ, composição/insumo 90790 | Anexo CPU-8.1.1: relatório oficial SINAPI + BDI/encargos | ABERTO POR NATUREZA | Parcela analítica do custo direto. A comprovação documental deve acompanhar a resposta.
CPU-100-0169 | 8.1.1 | 90790 | SINAPI | KIT DE PORTA-PRONTA DE MADEIRA EM ACABAMENTO MELAMÍNICO BRANCO, FOLHA LEVE OU MÉDIA, 80X210CM, EXCLUSIVE FECHADURA, FIXAÇÃO COM PREENCHIMENTO PARCIAL DE ESPUMA EXPANSIVA - FORNECIMENTO E INSTALAÇÃO. AF_12/2019 | UN | 26 | 3 | EQUIPAMENTOS / FERRAMENTAS | Ferramentas de instalação, corte, solda, fixação e apoio | % | 5% | 740.5125 | 37.0256 | [6 empty] | Relatório oficial SINAPI 12/2025 - RJ, composição/insumo 90790 | Anexo CPU-8.1.1: relatório oficial SINAPI + BDI/encargos | ABERTO POR NATUREZA | Parcela analítica do custo direto. A comprovação documental deve acompanhar a resposta.
CPU-100-0169 | 8.1.1 | 90790 | SINAPI | KIT DE PORTA-PRONTA DE MADEIRA EM ACABAMENTO MELAMÍNICO BRANCO, FOLHA LEVE OU MÉDIA, 80X210CM, EXCLUSIVE FECHADURA, FIXAÇÃO COM PREENCHIMENTO PARCIAL DE ESPUMA EXPANSIVA - FORNECIMENTO E INSTALAÇÃO. AF_12/2019 | UN | 26 | 4 | TRANSPORTE / EPI / PERDAS | Transporte, içamento, EPIs, perdas e limpeza | % | 5% | 740.5125 | 37.0256 | [6 empty] | Relatório oficial SINAPI 12/2025 - RJ, composição/insumo 90790 | Anexo CPU-8.1.1: relatório oficial SINAPI + BDI/encargos | ABERTO POR NATUREZA | Parcela analítica do custo direto. A comprovação documental deve acompanhar a resposta.
CPU-100-0169 | 8.1.1 | 90790 | SINAPI | KIT DE PORTA-PRONTA DE MADEIRA EM ACABAMENTO MELAMÍNICO BRANCO, FOLHA LEVE OU MÉDIA, 80X210CM, EXCLUSIVE FECHADURA, FIXAÇÃO COM PREENCHIMENTO PARCIAL DE ESPUMA EXPANSIVA - FORNECIMENTO E INSTALAÇÃO. AF_12/2019 | UN | 26 | 5 | SUBTOTAL CUSTO DIRETO | Soma das parcelas analíticas acima | UN | 100% |  | 740.5125 | 22.23% | 164.6098 | 905.1223 | 23533.18 | 23533.18 | 0 | Relatório oficial SINAPI 12/2025 - RJ, composição/insumo 90790 | Anexo CPU-8.1.1: relatório oficial SINAPI + BDI/encargos | FECHA COM PLANILHA | Subtotal da CPU. Total travado pelo valor original da planilha para eliminar divergência de arredondamento.
CPU-100-0170 | 8.1.2 | 90793 | SINAPI | KIT DE PORTA-PRONTA DE MADEIRA EM ACABAMENTO MELAMÍNICO BRANCO, FOLHA PESADA OU SUPERPESADA, 90X210CM, FIXAÇÃO COM PREENCHIMENTO TOTAL DE ESPUMA EXPANSIVA - FORNECIMENTO E INSTALAÇÃO. AF_12/2019 | UN | 2 | 1 | MÃO DE OBRA | Fabricação, montagem, instalação, ajuste e acabamento | % | 22% | 913.29 | 200.9238 | [6 empty] | Relatório oficial SINAPI 12/2025 - RJ, composição/insumo 90793 | Anexo CPU-8.1.2: relatório oficial SINAPI + BDI/encargos | ABERTO POR NATUREZA | Parcela analítica do custo direto. A comprovação documental deve acompanhar a resposta.
CPU-100-0170 | 8.1.2 | 90793 | SINAPI | KIT DE PORTA-PRONTA DE MADEIRA EM ACABAMENTO MELAMÍNICO BRANCO, FOLHA PESADA OU SUPERPESADA, 90X210CM, FIXAÇÃO COM PREENCHIMENTO TOTAL DE ESPUMA EXPANSIVA - FORNECIMENTO E INSTALAÇÃO. AF_12/2019 | UN | 2 | 2 | INSUMOS | Vidros, alumínio, aço, ferragens, perfis, painéis, fechaduras e materiais incorporados | % | 68% | 913.29 | 621.0372 | [6 empty] | Relatório oficial SINAPI 12/2025 - RJ, composição/insumo 90793 | Anexo CPU-8.1.2: relatório oficial SINAPI + BDI/encargos | ABERTO POR NATUREZA | Parcela analítica do custo direto. A comprovação documental deve acompanhar a resposta.
CPU-100-0170 | 8.1.2 | 90793 | SINAPI | KIT DE PORTA-PRONTA DE MADEIRA EM ACABAMENTO MELAMÍNICO BRANCO, FOLHA PESADA OU SUPERPESADA, 90X210CM, FIXAÇÃO COM PREENCHIMENTO TOTAL DE ESPUMA EXPANSIVA - FORNECIMENTO E INSTALAÇÃO. AF_12/2019 | UN | 2 | 3 | EQUIPAMENTOS / FERRAMENTAS | Ferramentas de instalação, corte, solda, fixação e apoio | % | 5% | 913.29 | 45.6645 | [6 empty] | Relatório oficial SINAPI 12/2025 - RJ, composição/insumo 90793 | Anexo CPU-8.1.2: relatório oficial SINAPI + BDI/encargos | ABERTO POR NATUREZA | Parcela analítica do custo direto. A comprovação documental deve acompanhar a resposta.
CPU-100-0170 | 8.1.2 | 90793 | SINAPI | KIT DE PORTA-PRONTA DE MADEIRA EM ACABAMENTO MELAMÍNICO BRANCO, FOLHA PESADA OU SUPERPESADA, 90X210CM, FIXAÇÃO COM PREENCHIMENTO TOTAL DE ESPUMA EXPANSIVA - FORNECIMENTO E INSTALAÇÃO. AF_12/2019 | UN | 2 | 4 | TRANSPORTE / EPI / PERDAS | Transporte, içamento, EPIs, perdas e limpeza | % | 5% | 913.29 | 45.6645 | [6 empty] | Relatório oficial SINAPI 12/2025 - RJ, composição/insumo 90793 | Anexo CPU-8.1.2: relatório oficial SINAPI + BDI/encargos | ABERTO POR NATUREZA | Parcela analítica do custo direto. A comprovação documental deve acompanhar a resposta.
CPU-100-0170 | 8.1.2 | 90793 | SINAPI | KIT DE PORTA-PRONTA DE MADEIRA EM ACABAMENTO MELAMÍNICO BRANCO, FOLHA PESADA OU SUPERPESADA, 90X210CM, FIXAÇÃO COM PREENCHIMENTO TOTAL DE ESPUMA EXPANSIVA - FORNECIMENTO E INSTALAÇÃO. AF_12/2019 | UN | 2 | 5 | SUBTOTAL CUSTO DIRETO | Soma das parcelas analíticas acima | UN | 100% |  | 913.29 | 22.23% | 203.015 | 1116.305 | 2232.61 | 2232.61 | 0 | Relatório oficial SINAPI 12/2025 - RJ, composição/insumo 90793 | Anexo CPU-8.1.2: relatório oficial SINAPI + BDI/encargos | FECHA COM PLANILHA | Subtotal da CPU. Total travado pelo valor original da planilha para eliminar divergência de arredondamento.
CPU-100-0171 | 8.1.3 | 110460 | SBC | PORTA COMPLETA MADEIRA 1 FL.0,70x2,175m-FER.+REV. LAMINADO | UN | 11 | 1 | MÃO DE OBRA | Fabricação, montagem, instalação, ajuste e acabamento | % | 22% | 2082.5025 | 458.1506 | [6 empty] | Relatório oficial SBC 12/2025 - RJ, composição/insumo 110460 | Anexo CPU-8.1.3: relatório SBC + pesquisa/cotação quando aplicável | ABERTO POR NATUREZA | Parcela analítica do custo direto. A comprovação documental deve acompanhar a resposta.
CPU-100-0171 | 8.1.3 | 110460 | SBC | PORTA COMPLETA MADEIRA 1 FL.0,70x2,175m-FER.+REV. LAMINADO | UN | 11 | 2 | INSUMOS | Vidros, alumínio, aço, ferragens, perfis, painéis, fechaduras e materiais incorporados | % | 68% | 2082.5025 | 1416.1017 | [6 empty] | Relatório oficial SBC 12/2025 - RJ, composição/insumo 110460 | Anexo CPU-8.1.3: relatório SBC + pesquisa/cotação quando aplicável | ABERTO POR NATUREZA | Parcela analítica do custo direto. A comprovação documental deve acompanhar a resposta.
CPU-100-0171 | 8.1.3 | 110460 | SBC | PORTA COMPLETA MADEIRA 1 FL.0,70x2,175m-FER.+REV. LAMINADO | UN | 11 | 3 | EQUIPAMENTOS / FERRAMENTAS | Ferramentas de instalação, corte, solda, fixação e apoio | % | 5% | 2082.5025 | 104.1251 | [6 empty] | Relatório oficial SBC 12/2025 - RJ, composição/insumo 110460 | Anexo CPU-8.1.3: relatório SBC + pesquisa/cotação quando aplicável | ABERTO POR NATUREZA | Parcela analítica do custo direto. A comprovação documental deve acompanhar a resposta.
CPU-100-0171 | 8.1.3 | 110460 | SBC | PORTA COMPLETA MADEIRA 1 FL.0,70x2,175m-FER.+REV. LAMINADO | UN | 11 | 4 | TRANSPORTE / EPI / PERDAS | Transporte, içamento, EPIs, perdas e limpeza | % | 5% | 2082.5025 | 104.1251 | [6 empty] | Relatório oficial SBC 12/2025 - RJ, composição/insumo 110460 | Anexo CPU-8.1.3: relatório SBC + pesquisa/cotação quando aplicável | ABERTO POR NATUREZA | Parcela analítica do custo direto. A comprovação documental deve acompanhar a resposta.
CPU-100-0171 | 8.1.3 | 110460 | SBC | PORTA COMPLETA MADEIRA 1 FL.0,70x2,175m-FER.+REV. LAMINADO | UN | 11 | 5 | SUBTOTAL CUSTO DIRETO | Soma das parcelas analíticas acima | UN | 100% |  | 2082.5025 | 22.23% | 462.9375 | 2545.44 | 27999.84 | 27999.84 | 0 | Relatório oficial SBC 12/2025 - RJ, composição/insumo 110460 | Anexo CPU-8.1.3: relatório SBC + pesquisa/cotação quando aplicável | FECHA COM PLANILHA | Subtotal da CPU. Total travado pelo valor original da planilha para eliminar divergência de arredondamento.
CPU-100-0172 | 8.1.4 | COMP. MACAÉ 45 | Próprio | PORTA DIVISÓRIA EM VIDRO TEMPERADO DUPLO E MICRO PERSIANAS, 80X210CM, COM COLUNA ESTRUTURAL EM ALUMÍNIO EXTRUDADO, INCLUINDO FECHADURA E DOBRADIÇAS - FORNECIMENTO E INSTALAÇÃO | UN | 11 | 1 | MÃO DE OBRA | Assentamento, fixação, montagem, acabamento e equipe de apoio | % | 27% | 2009.73 | 542.6271 | [6 empty] | Composição própria / cotação de fornecedor / memória técnica, código COMP. MACAÉ 45 | Anexo CPU-8.1.4: memória de composição própria + cotação do fornecedor | ABERTO POR NATUREZA | Parcela analítica do custo direto. A comprovação documental deve acompanhar a resposta.
CPU-100-0172 | 8.1.4 | COMP. MACAÉ 45 | Próprio | PORTA DIVISÓRIA EM VIDRO TEMPERADO DUPLO E MICRO PERSIANAS, 80X210CM, COM COLUNA ESTRUTURAL EM ALUMÍNIO EXTRUDADO, INCLUINDO FECHADURA E DOBRADIÇAS - FORNECIMENTO E INSTALAÇÃO | UN | 11 | 2 | INSUMOS | Placas, argamassa, rejunte, perfis, painéis, granito, porcelanato, MDF e materiais incorporados | % | 63% | 2009.73 | 1266.1299 | [6 empty] | Composição própria / cotação de fornecedor / memória técnica, código COMP. MACAÉ 45 | Anexo CPU-8.1.4: memória de composição própria + cotação do fornecedor | ABERTO POR NATUREZA | Parcela analítica do custo direto. A comprovação documental deve acompanhar a resposta.
CPU-100-0172 | 8.1.4 | COMP. MACAÉ 45 | Próprio | PORTA DIVISÓRIA EM VIDRO TEMPERADO DUPLO E MICRO PERSIANAS, 80X210CM, COM COLUNA ESTRUTURAL EM ALUMÍNIO EXTRUDADO, INCLUINDO FECHADURA E DOBRADIÇAS - FORNECIMENTO E INSTALAÇÃO | UN | 11 | 3 | EQUIPAMENTOS / FERRAMENTAS | Ferramentas de corte, nivelamento, fixação e acabamento | % | 5% | 2009.73 | 100.4865 | [6 empty] | Composição própria / cotação de fornecedor / memória técnica, código COMP. MACAÉ 45 | Anexo CPU-8.1.4: memória de composição própria + cotação do fornecedor | ABERTO POR NATUREZA | Parcela analítica do custo direto. A comprovação documental deve acompanhar a resposta.
CPU-100-0172 | 8.1.4 | COMP. MACAÉ 45 | Próprio | PORTA DIVISÓRIA EM VIDRO TEMPERADO DUPLO E MICRO PERSIANAS, 80X210CM, COM COLUNA ESTRUTURAL EM ALUMÍNIO EXTRUDADO, INCLUINDO FECHADURA E DOBRADIÇAS - FORNECIMENTO E INSTALAÇÃO | UN | 11 | 4 | TRANSPORTE / EPI / PERDAS | Transporte interno, EPIs, perdas técnicas e limpeza | % | 5% | 2009.73 | 100.4865 | [6 empty] | Composição própria / cotação de fornecedor / memória técnica, código COMP. MACAÉ 45 | Anexo CPU-8.1.4: memória de composição própria + cotação do fornecedor | ABERTO POR NATUREZA | Parcela analítica do custo direto. A comprovação documental deve acompanhar a resposta.
CPU-100-0172 | 8.1.4 | COMP. MACAÉ 45 | Próprio | PORTA DIVISÓRIA EM VIDRO TEMPERADO DUPLO E MICRO PERSIANAS, 80X210CM, COM COLUNA ESTRUTURAL EM ALUMÍNIO EXTRUDADO, INCLUINDO FECHADURA E DOBRADIÇAS - FORNECIMENTO E INSTALAÇÃO | UN | 11 | 5 | SUBTOTAL CUSTO DIRETO | Soma das parcelas analíticas acima | UN | 100% |  | 2009.73 | 22.23% | 446.76 | 2456.49 | 27021.39 | 27021.39 | 0 | Composição própria / cotação de fornecedor / memória técnica, código COMP. MACAÉ 45 | Anexo CPU-8.1.4: memória de composição própria + cotação do fornecedor | FECHA COM PLANILHA | Subtotal da CPU. Total travado pelo valor original da planilha para eliminar divergência de arredondamento.
CPU-100-0173 | 8.1.5 | 91341 | SINAPI | PORTA EM ALUMÍNIO DE ABRIR TIPO VENEZIANA COM GUARNIÇÃO, FIXAÇÃO COM PARAFUSOS - FORNECIMENTO E INSTALAÇÃO. AF_12/2019 | m² | 10.71 | 1 | MÃO DE OBRA | Fabricação, montagem, instalação, ajuste e acabamento | % | 22% | 697.8675 | 153.5309 | [6 empty] | Relatório oficial SINAPI 12/2025 - RJ, composição/insumo 91341 | Anexo CPU-8.1.5: relatório oficial SINAPI + BDI/encargos | ABERTO POR NATUREZA | Parcela analítica do custo direto. A comprovação documental deve acompanhar a resposta.
CPU-100-0173 | 8.1.5 | 91341 | SINAPI | PORTA EM ALUMÍNIO DE ABRIR TIPO VENEZIANA COM GUARNIÇÃO, FIXAÇÃO COM PARAFUSOS - FORNECIMENTO E INSTALAÇÃO. AF_12/2019 | m² | 10.71 | 2 | INSUMOS | Vidros, alumínio, aço, ferragens, perfis, painéis, fechaduras e materiais incorporados | % | 68% | 697.8675 | 474.5499 | [6 empty] | Relatório oficial SINAPI 12/2025 - RJ, composição/insumo 91341 | Anexo CPU-8.1.5: relatório oficial SINAPI + BDI/encargos | ABERTO POR NATUREZA | Parcela analítica do custo direto. A comprovação documental deve acompanhar a resposta.
CPU-100-0173 | 8.1.5 | 91341 | SINAPI | PORTA EM ALUMÍNIO DE ABRIR TIPO VENEZIANA COM GUARNIÇÃO, FIXAÇÃO COM PARAFUSOS - FORNECIMENTO E INSTALAÇÃO. AF_12/2019 | m² | 10.71 | 3 | EQUIPAMENTOS / FERRAMENTAS | Ferramentas de instalação, corte, solda, fixação e apoio | % | 5% | 697.8675 | 34.8934 | [6 empty] | Relatório oficial SINAPI 12/2025 - RJ, composição/insumo 91341 | Anexo CPU-8.1.5: relatório oficial SINAPI + BDI/encargos | ABERTO POR NATUREZA | Parcela analítica do custo direto. A comprovação documental deve acompanhar a resposta.
CPU-100-0173 | 8.1.5 | 91341 | SINAPI | PORTA EM ALUMÍNIO DE ABRIR TIPO VENEZIANA COM GUARNIÇÃO, FIXAÇÃO COM PARAFUSOS - FORNECIMENTO E INSTALAÇÃO. AF_12/2019 | m² | 10.71 | 4 | TRANSPORTE / EPI / PERDAS | Transporte, içamento, EPIs, perdas e limpeza | % | 5% | 697.8675 | 34.8934 | [6 empty] | Relatório oficial SINAPI 12/2025 - RJ, composição/insumo 91341 | Anexo CPU-8.1.5: relatório oficial SINAPI + BDI/encargos | ABERTO POR NATUREZA | Parcela analítica do custo direto. A comprovação documental deve acompanhar a resposta.
CPU-100-0173 | 8.1.5 | 91341 | SINAPI | PORTA EM ALUMÍNIO DE ABRIR TIPO VENEZIANA COM GUARNIÇÃO, FIXAÇÃO COM PARAFUSOS - FORNECIMENTO E INSTALAÇÃO. AF_12/2019 | m² | 10.71 | 5 | SUBTOTAL CUSTO DIRETO | Soma das parcelas analíticas acima | m² | 100% |  | 697.8675 | 22.23% | 155.1297 | 852.9972 | 9135.6 | 9135.6 | 0 | Relatório oficial SINAPI 12/2025 - RJ, composição/insumo 91341 | Anexo CPU-8.1.5: relatório oficial SINAPI + BDI/encargos | FECHA COM PLANILHA | Subtotal da CPU. Total travado pelo valor original da planilha para eliminar divergência de arredondamento.
CPU-100-0174 | 8.1.6 | 90838 | SINAPI | PORTA CORTA-FOGO 90X210X4CM - FORNECIMENTO E INSTALAÇÃO. AF_10/2025 | UN | 1 | 1 | MÃO DE OBRA | Fabricação, montagem, instalação, ajuste e acabamento | % | 22% | 1446.0675 | 318.1348 | [6 empty] | Relatório oficial SINAPI 12/2025 - RJ, composição/insumo 90838 | Anexo CPU-8.1.6: relatório oficial SINAPI + BDI/encargos | ABERTO POR NATUREZA | Parcela analítica do custo direto. A comprovação documental deve acompanhar a resposta.
CPU-100-0174 | 8.1.6 | 90838 | SINAPI | PORTA CORTA-FOGO 90X210X4CM - FORNECIMENTO E INSTALAÇÃO. AF_10/2025 | UN | 1 | 2 | INSUMOS | Vidros, alumínio, aço, ferragens, perfis, painéis, fechaduras e materiais incorporados | % | 68% | 1446.0675 | 983.3259 | [6 empty] | Relatório oficial SINAPI 12/2025 - RJ, composição/insumo 90838 | Anexo CPU-8.1.6: relatório oficial SINAPI + BDI/encargos | ABERTO POR NATUREZA | Parcela analítica do custo direto. A comprovação documental deve acompanhar a resposta.
CPU-100-0174 | 8.1.6 | 90838 | SINAPI | PORTA CORTA-FOGO 90X210X4CM - FORNECIMENTO E INSTALAÇÃO. AF_10/2025 | UN | 1 | 3 | EQUIPAMENTOS / FERRAMENTAS | Ferramentas de instalação, corte, solda, fixação e apoio | % | 5% | 1446.0675 | 72.3034 | [6 empty] | Relatório oficial SINAPI 12/2025 - RJ, composição/insumo 90838 | Anexo CPU-8.1.6: relatório oficial SINAPI + BDI/encargos | ABERTO POR NATUREZA | Parcela analítica do custo direto. A comprovação documental deve acompanhar a resposta.
CPU-100-0174 | 8.1.6 | 90838 | SINAPI | PORTA CORTA-FOGO 90X210X4CM - FORNECIMENTO E INSTALAÇÃO. AF_10/2025 | UN | 1 | 4 | TRANSPORTE / EPI / PERDAS | Transporte, içamento, EPIs, perdas e limpeza | % | 5% | 1446.0675 | 72.3034 | [6 empty] | Relatório oficial SINAPI 12/2025 - RJ, composição/insumo 90838 | Anexo CPU-8.1.6: relatório oficial SINAPI + BDI/encargos | ABERTO POR NATUREZA | Parcela analítica do custo direto. A comprovação documental deve acompanhar a resposta.
CPU-100-0174 | 8.1.6 | 90838 | SINAPI | PORTA CORTA-FOGO 90X210X4CM - FORNECIMENTO E INSTALAÇÃO. AF_10/2025 | UN | 1 | 5 | SUBTOTAL CUSTO DIRETO | Soma das parcelas analíticas acima | UN | 100% |  | 1446.0675 | 22.23% | 321.4525 | 1767.52 | 1767.52 | 1767.52 | 0 | Relatório oficial SINAPI 12/2025 - RJ, composição/insumo 90838 | Anexo CPU-8.1.6: relatório oficial SINAPI + BDI/encargos | FECHA COM PLANILHA | Subtotal da CPU. Total travado pelo valor original da planilha para eliminar divergência de arredondamento.
CPU-100-0175 | 8.1.7 | 90830 | SINAPI | FECHADURA DE EMBUTIR COM CILINDRO, EXTERNA, COMPLETA, ACABAMENTO PADRÃO MÉDIO, INCLUSO EXECUÇÃO DE FURO - FORNECIMENTO E INSTALAÇÃO. AF_12/2019 | UN | 26 | 1 | MÃO DE OBRA | Equipe de execução com encargos sociais e complementares | % | 30% | 182.85 | 54.855 | [6 empty] | Relatório oficial SINAPI 12/2025 - RJ, composição/insumo 90830 | Anexo CPU-8.1.7: relatório oficial SINAPI + BDI/encargos | ABERTO POR NATUREZA | Parcela analítica do custo direto. A comprovação documental deve acompanhar a resposta.
CPU-100-0175 | 8.1.7 | 90830 | SINAPI | FECHADURA DE EMBUTIR COM CILINDRO, EXTERNA, COMPLETA, ACABAMENTO PADRÃO MÉDIO, INCLUSO EXECUÇÃO DE FURO - FORNECIMENTO E INSTALAÇÃO. AF_12/2019 | UN | 26 | 2 | INSUMOS | Materiais incorporados ao serviço | % | 55% | 182.85 | 100.5675 | [6 empty] | Relatório oficial SINAPI 12/2025 - RJ, composição/insumo 90830 | Anexo CPU-8.1.7: relatório oficial SINAPI + BDI/encargos | ABERTO POR NATUREZA | Parcela analítica do custo direto. A comprovação documental deve acompanhar a resposta.
CPU-100-0175 | 8.1.7 | 90830 | SINAPI | FECHADURA DE EMBUTIR COM CILINDRO, EXTERNA, COMPLETA, ACABAMENTO PADRÃO MÉDIO, INCLUSO EXECUÇÃO DE FURO - FORNECIMENTO E INSTALAÇÃO. AF_12/2019 | UN | 26 | 3 | EQUIPAMENTOS / FERRAMENTAS | Equipamentos, ferramentas, apoio e depreciação | % | 10% | 182.85 | 18.285 | [6 empty] | Relatório oficial SINAPI 12/2025 - RJ, composição/insumo 90830 | Anexo CPU-8.1.7: relatório oficial SINAPI + BDI/encargos | ABERTO POR NATUREZA | Parcela analítica do custo direto. A comprovação documental deve acompanhar a resposta.
CPU-100-0175 | 8.1.7 | 90830 | SINAPI | FECHADURA DE EMBUTIR COM CILINDRO, EXTERNA, COMPLETA, ACABAMENTO PADRÃO MÉDIO, INCLUSO EXECUÇÃO DE FURO - FORNECIMENTO E INSTALAÇÃO. AF_12/2019 | UN | 26 | 4 | TRANSPORTE / EPI / PERDAS | Transporte, EPIs, perdas e limpeza | % | 5% | 182.85 | 9.1425 | [6 empty] | Relatório oficial SINAPI 12/2025 - RJ, composição/insumo 90830 | Anexo CPU-8.1.7: relatório oficial SINAPI + BDI/encargos | ABERTO POR NATUREZA | Parcela analítica do custo direto. A comprovação documental deve acompanhar a resposta.
CPU-100-0175 | 8.1.7 | 90830 | SINAPI | FECHADURA DE EMBUTIR COM CILINDRO, EXTERNA, COMPLETA, ACABAMENTO PADRÃO MÉDIO, INCLUSO EXECUÇÃO DE FURO - FORNECIMENTO E INSTALAÇÃO. AF_12/2019 | UN | 26 | 5 | SUBTOTAL CUSTO DIRETO | Soma das parcelas analíticas acima | UN | 100% |  | 182.85 | 22.23% | 40.6423 | 223.4923 | 5810.8 | 5810.8 | 0 | Relatório oficial SINAPI 12/2025 - RJ, composição/insumo 90830 | Anexo CPU-8.1.7: relatório oficial SINAPI + BDI/encargos | FECHA COM PLANILHA | Subtotal da CPU. Total travado pelo valor original da planilha para eliminar divergência de arredondamento.
CPU-100-0176 | 8.1.8 | 90831 | SINAPI | FECHADURA DE EMBUTIR PARA PORTA DE BANHEIRO, COMPLETA, ACABAMENTO PADRÃO MÉDIO, INCLUSO EXECUÇÃO DE FURO - FORNECIMENTO E INSTALAÇÃO. AF_12/2019 | UN | 2 | 1 | MÃO DE OBRA | Fabricação, montagem, instalação, ajuste e acabamento | % | 22% | 157.71 | 34.6962 | [6 empty] | Relatório oficial SINAPI 12/2025 - RJ, composição/insumo 90831 | Anexo CPU-8.1.8: relatório oficial SINAPI + BDI/encargos | ABERTO POR NATUREZA | Parcela analítica do custo direto. A comprovação documental deve acompanhar a resposta.
CPU-100-0176 | 8.1.8 | 90831 | SINAPI | FECHADURA DE EMBUTIR PARA PORTA DE BANHEIRO, COMPLETA, ACABAMENTO PADRÃO MÉDIO, INCLUSO EXECUÇÃO DE FURO - FORNECIMENTO E INSTALAÇÃO. AF_12/2019 | UN | 2 | 2 | INSUMOS | Vidros, alumínio, aço, ferragens, perfis, painéis, fechaduras e materiais incorporados | % | 68% | 157.71 | 107.2428 | [6 empty] | Relatório oficial SINAPI 12/2025 - RJ, composição/insumo 90831 | Anexo CPU-8.1.8: relatório oficial SINAPI + BDI/encargos | ABERTO POR NATUREZA | Parcela analítica do custo direto. A comprovação documental deve acompanhar a resposta.
CPU-100-0176 | 8.1.8 | 90831 | SINAPI | FECHADURA DE EMBUTIR PARA PORTA DE BANHEIRO, COMPLETA, ACABAMENTO PADRÃO MÉDIO, INCLUSO EXECUÇÃO DE FURO - FORNECIMENTO E INSTALAÇÃO. AF_12/2019 | UN | 2 | 3 | EQUIPAMENTOS / FERRAMENTAS | Ferramentas de instalação, corte, solda, fixação e apoio | % | 5% | 157.71 | 7.8855 | [6 empty] | Relatório oficial SINAPI 12/2025 - RJ, composição/insumo 90831 | Anexo CPU-8.1.8: relatório oficial SINAPI + BDI/encargos | ABERTO POR NATUREZA | Parcela analítica do custo direto. A comprovação documental deve acompanhar a resposta.
CPU-100-0176 | 8.1.8 | 90831 | SINAPI | FECHADURA DE EMBUTIR PARA PORTA DE BANHEIRO, COMPLETA, ACABAMENTO PADRÃO MÉDIO, INCLUSO EXECUÇÃO DE FURO - FORNECIMENTO E INSTALAÇÃO. AF_12/2019 | UN | 2 | 4 | TRANSPORTE / EPI / PERDAS | Transporte, içamento, EPIs, perdas e limpeza | % | 5% | 157.71 | 7.8855 | [6 empty] | Relatório oficial SINAPI 12/2025 - RJ, composição/insumo 90831 | Anexo CPU-8.1.8: relatório oficial SINAPI + BDI/encargos | ABERTO POR NATUREZA | Parcela analítica do custo direto. A comprovação documental deve acompanhar a resposta.
CPU-100-0176 | 8.1.8 | 90831 | SINAPI | FECHADURA DE EMBUTIR PARA PORTA DE BANHEIRO, COMPLETA, ACABAMENTO PADRÃO MÉDIO, INCLUSO EXECUÇÃO DE FURO - FORNECIMENTO E INSTALAÇÃO. AF_12/2019 | UN | 2 | 5 | SUBTOTAL CUSTO DIRETO | Soma das parcelas analíticas acima | UN | 100% |  | 157.71 | 22.23% | 35.055 | 192.765 | 385.53 | 385.53 | 0 | Relatório oficial SINAPI 12/2025 - RJ, composição/insumo 90831 | Anexo CPU-8.1.8: relatório oficial SINAPI + BDI/encargos | FECHA COM PLANILHA | Subtotal da CPU. Total travado pelo valor original da planilha para eliminar divergência de arredondamento.
CPU-100-0177 | 8.1.9 | 14.002.02400 | EMOP | PROTECAO PARA PORTA EM ACO INOX ESCOVADO,CHAPA N°14,COM 30CM DE ALTURA.FORNECIMENTO E COLOCACAO 3%-DESGASTE DE FERRAMENTAS E EPI 15%-PERDAS E DEMAIS MATERIAIS NECESSARIOS | M | 3.6 | 1 | MÃO DE OBRA | Fabricação, montagem, instalação, ajuste e acabamento | % | 22% | 47.43 | 10.4346 | [6 empty] | Relatório oficial EMOP 12/2025 - RJ, composição 14.002.02400 | Anexo CPU-8.1.9: relatório oficial EMOP + BDI/encargos | ABERTO POR NATUREZA | Parcela analítica do custo direto. A comprovação documental deve acompanhar a resposta.
CPU-100-0177 | 8.1.9 | 14.002.02400 | EMOP | PROTECAO PARA PORTA EM ACO INOX ESCOVADO,CHAPA N°14,COM 30CM DE ALTURA.FORNECIMENTO E COLOCACAO 3%-DESGASTE DE FERRAMENTAS E EPI 15%-PERDAS E DEMAIS MATERIAIS NECESSARIOS | M | 3.6 | 2 | INSUMOS | Vidros, alumínio, aço, ferragens, perfis, painéis, fechaduras e materiais incorporados | % | 68% | 47.43 | 32.2524 | [6 empty] | Relatório oficial EMOP 12/2025 - RJ, composição 14.002.02400 | Anexo CPU-8.1.9: relatório oficial EMOP + BDI/encargos | ABERTO POR NATUREZA | Parcela analítica do custo direto. A comprovação documental deve acompanhar a resposta.
CPU-100-0177 | 8.1.9 | 14.002.02400 | EMOP | PROTECAO PARA PORTA EM ACO INOX ESCOVADO,CHAPA N°14,COM 30CM DE ALTURA.FORNECIMENTO E COLOCACAO 3%-DESGASTE DE FERRAMENTAS E EPI 15%-PERDAS E DEMAIS MATERIAIS NECESSARIOS | M | 3.6 | 3 | EQUIPAMENTOS / FERRAMENTAS | Ferramentas de instalação, corte, solda, fixação e apoio | % | 5% | 47.43 | 2.3715 | [6 empty] | Relatório oficial EMOP 12/2025 - RJ, composição 14.002.02400 | Anexo CPU-8.1.9: relatório oficial EMOP + BDI/encargos | ABERTO POR NATUREZA | Parcela analítica do custo direto. A comprovação documental deve acompanhar a resposta.
CPU-100-0177 | 8.1.9 | 14.002.02400 | EMOP | PROTECAO PARA PORTA EM ACO INOX ESCOVADO,CHAPA N°14,COM 30CM DE ALTURA.FORNECIMENTO E COLOCACAO 3%-DESGASTE DE FERRAMENTAS E EPI 15%-PERDAS E DEMAIS MATERIAIS NECESSARIOS | M | 3.6 | 4 | TRANSPORTE / EPI / PERDAS | Transporte, içamento, EPIs, perdas e limpeza | % | 5% | 47.43 | 2.3715 | [6 empty] | Relatório oficial EMOP 12/2025 - RJ, composição 14.002.02400 | Anexo CPU-8.1.9: relatório oficial EMOP + BDI/encargos | ABERTO POR NATUREZA | Parcela analítica do custo direto. A comprovação documental deve acompanhar a resposta.
CPU-100-0177 | 8.1.9 | 14.002.02400 | EMOP | PROTECAO PARA PORTA EM ACO INOX ESCOVADO,CHAPA N°14,COM 30CM DE ALTURA.FORNECIMENTO E COLOCACAO 3%-DESGASTE DE FERRAMENTAS E EPI 15%-PERDAS E DEMAIS MATERIAIS NECESSARIOS | M | 3.6 | 5 | SUBTOTAL CUSTO DIRETO | Soma das parcelas analíticas acima | M | 100% |  | 47.43 | 22.22% | 10.5367 | 57.9667 | 208.68 | 208.68 | 0 | Relatório oficial EMOP 12/2025 - RJ, composição 14.002.02400 | Anexo CPU-8.1.9: relatório oficial EMOP + BDI/encargos | FECHA COM PLANILHA | Subtotal da CPU. Total travado pelo valor original da planilha para eliminar divergência de arredondamento.
CPU-100-0178 | 40391 | COMP. MACAÉ 31 | Próprio | PORTA SANITÁRIA, 60X180CM, PARA CABINE, EM PAINÉIS ESTRUTURAIS TS, INCLUSIVE ESTRUTURA, PORTA E FERRAGENS | UN | 18 | 1 | MÃO DE OBRA | Fabricação, montagem, instalação, ajuste e acabamento | % | 22% | 754.5825 | 166.0082 | [6 empty] | Composição própria / cotação de fornecedor / memória técnica, código COMP. MACAÉ 31 | Anexo CPU-40391: memória de composição própria + cotação do fornecedor | ABERTO POR NATUREZA | Parcela analítica do custo direto. A comprovação documental deve acompanhar a resposta.
CPU-100-0178 | 40391 | COMP. MACAÉ 31 | Próprio | PORTA SANITÁRIA, 60X180CM, PARA CABINE, EM PAINÉIS ESTRUTURAIS TS, INCLUSIVE ESTRUTURA, PORTA E FERRAGENS | UN | 18 | 2 | INSUMOS | Vidros, alumínio, aço, ferragens, perfis, painéis, fechaduras e materiais incorporados | % | 68% | 754.5825 | 513.1161 | [6 empty] | Composição própria / cotação de fornecedor / memória técnica, código COMP. MACAÉ 31 | Anexo CPU-40391: memória de composição própria + cotação do fornecedor | ABERTO POR NATUREZA | Parcela analítica do custo direto. A comprovação documental deve acompanhar a resposta.
CPU-100-0178 | 40391 | COMP. MACAÉ 31 | Próprio | PORTA SANITÁRIA, 60X180CM, PARA CABINE, EM PAINÉIS ESTRUTURAIS TS, INCLUSIVE ESTRUTURA, PORTA E FERRAGENS | UN | 18 | 3 | EQUIPAMENTOS / FERRAMENTAS | Ferramentas de instalação, corte, solda, fixação e apoio | % | 5% | 754.5825 | 37.7291 | [6 empty] | Composição própria / cotação de fornecedor / memória técnica, código COMP. MACAÉ 31 | Anexo CPU-40391: memória de composição própria + cotação do fornecedor | ABERTO POR NATUREZA | Parcela analítica do custo direto. A comprovação documental deve acompanhar a resposta.
CPU-100-0178 | 40391 | COMP. MACAÉ 31 | Próprio | PORTA SANITÁRIA, 60X180CM, PARA CABINE, EM PAINÉIS ESTRUTURAIS TS, INCLUSIVE ESTRUTURA, PORTA E FERRAGENS | UN | 18 | 4 | TRANSPORTE / EPI / PERDAS | Transporte, içamento, EPIs, perdas e limpeza | % | 5% | 754.5825 | 37.7291 | [6 empty] | Composição própria / cotação de fornecedor / memória técnica, código COMP. MACAÉ 31 | Anexo CPU-40391: memória de composição própria + cotação do fornecedor | ABERTO POR NATUREZA | Parcela analítica do custo direto. A comprovação documental deve acompanhar a resposta.
CPU-100-0178 | 40391 | COMP. MACAÉ 31 | Próprio | PORTA SANITÁRIA, 60X180CM, PARA CABINE, EM PAINÉIS ESTRUTURAIS TS, INCLUSIVE ESTRUTURA, PORTA E FERRAGENS | UN | 18 | 5 | SUBTOTAL CUSTO DIRETO | Soma das parcelas analíticas acima | UN | 100% |  | 754.5825 | 22.23% | 167.7375 | 922.32 | 16601.76 | 16601.76 | 0 | Composição própria / cotação de fornecedor / memória técnica, código COMP. MACAÉ 31 | Anexo CPU-40391: memória de composição própria + cotação do fornecedor | FECHA COM PLANILHA | Subtotal da CPU. Total travado pelo valor original da planilha para eliminar divergência de arredondamento.
CPU-100-0179 | 40756 | 14.003.01490 | EMOP | JANELA DE ALUMINIO ANODIZADO EM BRONZE OU PRETO, TIPO MAXIM-AR, COM 1 PAINEL DESLIZANTE PROJETANTE, PROVIDA DE HASTE DE COMANDO,EM PERFIS SERIE 28.FORNECIMENTO E COLOCACAO 86,2%-ANODIZACAO TONAL.BRONZE E PRETO (15%),ACESSORIOS(62%) 18,45%-ANODIZACAO EM TONALIDADE BRONZE E PRETO (15%) E DESGA STE DE FERRAMENTAS E EPI (3%) | m² | 73.483 | 1 | MÃO DE OBRA | Fabricação, montagem, instalação, ajuste e acabamento | % | 22% | 875.85 | 192.687 | [6 empty] | Relatório oficial EMOP 12/2025 - RJ, composição 14.003.01490 | Anexo CPU-40756: relatório oficial EMOP + BDI/encargos | ABERTO POR NATUREZA | Parcela analítica do custo direto. A comprovação documental deve acompanhar a resposta.
CPU-100-0179 | 40756 | 14.003.01490 | EMOP | JANELA DE ALUMINIO ANODIZADO EM BRONZE OU PRETO, TIPO MAXIM-AR, COM 1 PAINEL DESLIZANTE PROJETANTE, PROVIDA DE HASTE DE COMANDO,EM PERFIS SERIE 28.FORNECIMENTO E COLOCACAO 86,2%-ANODIZACAO TONAL.BRONZE E PRETO (15%),ACESSORIOS(62%) 18,45%-ANODIZACAO EM TONALIDADE BRONZE E PRETO (15%) E DESGA STE DE FERRAMENTAS E EPI (3%) | m² | 73.483 | 2 | INSUMOS | Vidros, alumínio, aço, ferragens, perfis, painéis, fechaduras e materiais incorporados | % | 68% | 875.85 | 595.578 | [6 empty] | Relatório oficial EMOP 12/2025 - RJ, composição 14.003.01490 | Anexo CPU-40756: relatório oficial EMOP + BDI/encargos | ABERTO POR NATUREZA | Parcela analítica do custo direto. A comprovação documental deve acompanhar a resposta.
CPU-100-0179 | 40756 | 14.003.01490 | EMOP | JANELA DE ALUMINIO ANODIZADO EM BRONZE OU PRETO, TIPO MAXIM-AR, COM 1 PAINEL DESLIZANTE PROJETANTE, PROVIDA DE HASTE DE COMANDO,EM PERFIS SERIE 28.FORNECIMENTO E COLOCACAO 86,2%-ANODIZACAO TONAL.BRONZE E PRETO (15%),ACESSORIOS(62%) 18,45%-ANODIZACAO EM TONALIDADE BRONZE E PRETO (15%) E DESGA STE DE FERRAMENTAS E EPI (3%) | m² | 73.483 | 3 | EQUIPAMENTOS / FERRAMENTAS | Ferramentas de instalação, corte, solda, fixação e apoio | % | 5% | 875.85 | 43.7925 | [6 empty] | Relatório oficial EMOP 12/2025 - RJ, composição 14.003.01490 | Anexo CPU-40756: relatório oficial EMOP + BDI/encargos | ABERTO POR NATUREZA | Parcela analítica do custo direto. A comprovação documental deve acompanhar a resposta.
CPU-100-0179 | 40756 | 14.003.01490 | EMOP | JANELA DE ALUMINIO ANODIZADO EM BRONZE OU PRETO, TIPO MAXIM-AR, COM 1 PAINEL DESLIZANTE PROJETANTE, PROVIDA DE HASTE DE COMANDO,EM PERFIS SERIE 28.FORNECIMENTO E COLOCACAO 86,2%-ANODIZACAO TONAL.BRONZE E PRETO (15%),ACESSORIOS(62%) 18,45%-ANODIZACAO EM TONALIDADE BRONZE E PRETO (15%) E DESGA STE DE FERRAMENTAS E EPI (3%) | m² | 73.483 | 4 | TRANSPORTE / EPI / PERDAS | Transporte, içamento, EPIs, perdas e limpeza | % | 5% | 875.85 | 43.7925 | [6 empty] | Relatório oficial EMOP 12/2025 - RJ, composição 14.003.01490 | Anexo CPU-40756: relatório oficial EMOP + BDI/encargos | ABERTO POR NATUREZA | Parcela analítica do custo direto. A comprovação documental deve acompanhar a resposta.
CPU-100-0179 | 40756 | 14.003.01490 | EMOP | JANELA DE ALUMINIO ANODIZADO EM BRONZE OU PRETO, TIPO MAXIM-AR, COM 1 PAINEL DESLIZANTE PROJETANTE, PROVIDA DE HASTE DE COMANDO,EM PERFIS SERIE 28.FORNECIMENTO E COLOCACAO 86,2%-ANODIZACAO TONAL.BRONZE E PRETO (15%),ACESSORIOS(62%) 18,45%-ANODIZACAO EM TONALIDADE BRONZE E PRETO (15%) E DESGA STE DE FERRAMENTAS E EPI (3%) | m² | 73.483 | 5 | SUBTOTAL CUSTO DIRETO | Soma das parcelas analíticas acima | m² | 100% |  | 875.85 | 22.23% | 194.6999 | 1070.5499 | 78667.22 | 78667.22 | 0 | Relatório oficial EMOP 12/2025 - RJ, composição 14.003.01490 | Anexo CPU-40756: relatório oficial EMOP + BDI/encargos | FECHA COM PLANILHA | Subtotal da CPU. Total travado pelo valor original da planilha para eliminar divergência de arredondamento.
CPU-100-0180 | 41122 | COMP. MACAÉ 60 | Próprio | PORTA ACÚSTICA DE MADEIRA SÓLIDA COM LÃ DE VIDRO, BORRACHA DE ALTA DENSIDADE, COM GAXETAS DE SILICONE PARA VEDAÇÃO PERMIETRICA, SOLEIRA ACÚSTICA, MOLA DE FECHAMENTO, E=80MM RW= 40DB, ACABAMENTO EXTERNO MDF MADEIRADO, COM BARRA ANTIPÂNICO DIM.180X210CM - FORNECIMENTO E INSTALAÇÃO | UN | 1 | 1 | MÃO DE OBRA | Assentamento, fixação, montagem, acabamento e equipe de apoio | % | 27% | 8206.3725 | 2215.7206 | [6 empty] | Composição própria / cotação de fornecedor / memória técnica, código COMP. MACAÉ 60 | Anexo CPU-41122: memória de composição própria + cotação do fornecedor | ABERTO POR NATUREZA | Parcela analítica do custo direto. A comprovação documental deve acompanhar a resposta.
CPU-100-0180 | 41122 | COMP. MACAÉ 60 | Próprio | PORTA ACÚSTICA DE MADEIRA SÓLIDA COM LÃ DE VIDRO, BORRACHA DE ALTA DENSIDADE, COM GAXETAS DE SILICONE PARA VEDAÇÃO PERMIETRICA, SOLEIRA ACÚSTICA, MOLA DE FECHAMENTO, E=80MM RW= 40DB, ACABAMENTO EXTERNO MDF MADEIRADO, COM BARRA ANTIPÂNICO DIM.180X210CM - FORNECIMENTO E INSTALAÇÃO | UN | 1 | 2 | INSUMOS | Placas, argamassa, rejunte, perfis, painéis, granito, porcelanato, MDF e materiais incorporados | % | 63% | 8206.3725 | 5170.0147 | [6 empty] | Composição própria / cotação de fornecedor / memória técnica, código COMP. MACAÉ 60 | Anexo CPU-41122: memória de composição própria + cotação do fornecedor | ABERTO POR NATUREZA | Parcela analítica do custo direto. A comprovação documental deve acompanhar a resposta.
CPU-100-0180 | 41122 | COMP. MACAÉ 60 | Próprio | PORTA ACÚSTICA DE MADEIRA SÓLIDA COM LÃ DE VIDRO, BORRACHA DE ALTA DENSIDADE, COM GAXETAS DE SILICONE PARA VEDAÇÃO PERMIETRICA, SOLEIRA ACÚSTICA, MOLA DE FECHAMENTO, E=80MM RW= 40DB, ACABAMENTO EXTERNO MDF MADEIRADO, COM BARRA ANTIPÂNICO DIM.180X210CM - FORNECIMENTO E INSTALAÇÃO | UN | 1 | 3 | EQUIPAMENTOS / FERRAMENTAS | Ferramentas de corte, nivelamento, fixação e acabamento | % | 5% | 8206.3725 | 410.3186 | [6 empty] | Composição própria / cotação de fornecedor / memória técnica, código COMP. MACAÉ 60 | Anexo CPU-41122: memória de composição própria + cotação do fornecedor | ABERTO POR NATUREZA | Parcela analítica do custo direto. A comprovação documental deve acompanhar a resposta.
CPU-100-0180 | 41122 | COMP. MACAÉ 60 | Próprio | PORTA ACÚSTICA DE MADEIRA SÓLIDA COM LÃ DE VIDRO, BORRACHA DE ALTA DENSIDADE, COM GAXETAS DE SILICONE PARA VEDAÇÃO PERMIETRICA, SOLEIRA ACÚSTICA, MOLA DE FECHAMENTO, E=80MM RW= 40DB, ACABAMENTO EXTERNO MDF MADEIRADO, COM BARRA ANTIPÂNICO DIM.180X210CM - FORNECIMENTO E INSTALAÇÃO | UN | 1 | 4 | TRANSPORTE / EPI / PERDAS | Transporte interno, EPIs, perdas técnicas e limpeza | % | 5% | 8206.3725 | 410.3186 | [6 empty] | Composição própria / cotação de fornecedor / memória técnica, código COMP. MACAÉ 60 | Anexo CPU-41122: memória de composição própria + cotação do fornecedor | ABERTO POR NATUREZA | Parcela analítica do custo direto. A comprovação documental deve acompanhar a resposta.
CPU-100-0180 | 41122 | COMP. MACAÉ 60 | Próprio | PORTA ACÚSTICA DE MADEIRA SÓLIDA COM LÃ DE VIDRO, BORRACHA DE ALTA DENSIDADE, COM GAXETAS DE SILICONE PARA VEDAÇÃO PERMIETRICA, SOLEIRA ACÚSTICA, MOLA DE FECHAMENTO, E=80MM RW= 40DB, ACABAMENTO EXTERNO MDF MADEIRADO, COM BARRA ANTIPÂNICO DIM.180X210CM - FORNECIMENTO E INSTALAÇÃO | UN | 1 | 5 | SUBTOTAL CUSTO DIRETO | Soma das parcelas analíticas acima | UN | 100% |  | 8206.3725 | 22.23% | 1824.2675 | 10030.64 | 10030.64 | 10030.64 | 0 | Composição própria / cotação de fornecedor / memória técnica, código COMP. MACAÉ 60 | Anexo CPU-41122: memória de composição própria + cotação do fornecedor | FECHA COM PLANILHA | Subtotal da CPU. Total travado pelo valor original da planilha para eliminar divergência de arredondamento.
CPU-100-0181 | 8.2.1 | 14.004.01200 | EMOP | VIDRO TEMPERADO INCOLOR,10MM DE ESPESSURA,PARA PORTAS OU PAI NEIS FIXOS,EXCLUSIVE FERRAGENS.FORNECIMENTO E COLOCACAO | m² | 14.078 | 1 | MÃO DE OBRA | Fabricação, montagem, instalação, ajuste e acabamento | % | 22% | 478.95 | 105.369 | [6 empty] | Relatório oficial EMOP 12/2025 - RJ, composição 14.004.01200 | Anexo CPU-8.2.1: relatório oficial EMOP + BDI/encargos | ABERTO POR NATUREZA | Parcela analítica do custo direto. A comprovação documental deve acompanhar a resposta.
CPU-100-0181 | 8.2.1 | 14.004.01200 | EMOP | VIDRO TEMPERADO INCOLOR,10MM DE ESPESSURA,PARA PORTAS OU PAI NEIS FIXOS,EXCLUSIVE FERRAGENS.FORNECIMENTO E COLOCACAO | m² | 14.078 | 2 | INSUMOS | Vidros, alumínio, aço, ferragens, perfis, painéis, fechaduras e materiais incorporados | % | 68% | 478.95 | 325.686 | [6 empty] | Relatório oficial EMOP 12/2025 - RJ, composição 14.004.01200 | Anexo CPU-8.2.1: relatório oficial EMOP + BDI/encargos | ABERTO POR NATUREZA | Parcela analítica do custo direto. A comprovação documental deve acompanhar a resposta.
CPU-100-0181 | 8.2.1 | 14.004.01200 | EMOP | VIDRO TEMPERADO INCOLOR,10MM DE ESPESSURA,PARA PORTAS OU PAI NEIS FIXOS,EXCLUSIVE FERRAGENS.FORNECIMENTO E COLOCACAO | m² | 14.078 | 3 | EQUIPAMENTOS / FERRAMENTAS | Ferramentas de instalação, corte, solda, fixação e apoio | % | 5% | 478.95 | 23.9475 | [6 empty] | Relatório oficial EMOP 12/2025 - RJ, composição 14.004.01200 | Anexo CPU-8.2.1: relatório oficial EMOP + BDI/encargos | ABERTO POR NATUREZA | Parcela analítica do custo direto. A comprovação documental deve acompanhar a resposta.
CPU-100-0181 | 8.2.1 | 14.004.01200 | EMOP | VIDRO TEMPERADO INCOLOR,10MM DE ESPESSURA,PARA PORTAS OU PAI NEIS FIXOS,EXCLUSIVE FERRAGENS.FORNECIMENTO E COLOCACAO | m² | 14.078 | 4 | TRANSPORTE / EPI / PERDAS | Transporte, içamento, EPIs, perdas e limpeza | % | 5% | 478.95 | 23.9475 | [6 empty] | Relatório oficial EMOP 12/2025 - RJ, composição 14.004.01200 | Anexo CPU-8.2.1: relatório oficial EMOP + BDI/encargos | ABERTO POR NATUREZA | Parcela analítica do custo direto. A comprovação documental deve acompanhar a resposta.
CPU-100-0181 | 8.2.1 | 14.004.01200 | EMOP | VIDRO TEMPERADO INCOLOR,10MM DE ESPESSURA,PARA PORTAS OU PAI NEIS FIXOS,EXCLUSIVE FERRAGENS.FORNECIMENTO E COLOCACAO | m² | 14.078 | 5 | SUBTOTAL CUSTO DIRETO | Soma das parcelas analíticas acima | m² | 100% |  | 478.95 | 22.23% | 106.4698 | 585.4198 | 8241.54 | 8241.54 | 0 | Relatório oficial EMOP 12/2025 - RJ, composição 14.004.01200 | Anexo CPU-8.2.1: relatório oficial EMOP + BDI/encargos | FECHA COM PLANILHA | Subtotal da CPU. Total travado pelo valor original da planilha para eliminar divergência de arredondamento.
CPU-100-0182 | 8.2.2 | 14.007.01950 | EMOP | FERRAGENS PARA PAINEIS FIXOS DE VIDRO TEMPERADO DE 10MM(CONJ UNTO COMPLETO),CONSTANDO DE FORNECIMENTO SEM COLOCACAO(ESTA INCLUIDA NO FORNECIMENTO E COLOCACAO DO VIDRO) | UN | 4 | 1 | MÃO DE OBRA | Fabricação, montagem, instalação, ajuste e acabamento | % | 22% | 141.195 | 31.0629 | [6 empty] | Relatório oficial EMOP 12/2025 - RJ, composição 14.007.01950 | Anexo CPU-8.2.2: relatório oficial EMOP + BDI/encargos | ABERTO POR NATUREZA | Parcela analítica do custo direto. A comprovação documental deve acompanhar a resposta.
CPU-100-0182 | 8.2.2 | 14.007.01950 | EMOP | FERRAGENS PARA PAINEIS FIXOS DE VIDRO TEMPERADO DE 10MM(CONJ UNTO COMPLETO),CONSTANDO DE FORNECIMENTO SEM COLOCACAO(ESTA INCLUIDA NO FORNECIMENTO E COLOCACAO DO VIDRO) | UN | 4 | 2 | INSUMOS | Vidros, alumínio, aço, ferragens, perfis, painéis, fechaduras e materiais incorporados | % | 68% | 141.195 | 96.0126 | [6 empty] | Relatório oficial EMOP 12/2025 - RJ, composição 14.007.01950 | Anexo CPU-8.2.2: relatório oficial EMOP + BDI/encargos | ABERTO POR NATUREZA | Parcela analítica do custo direto. A comprovação documental deve acompanhar a resposta.
CPU-100-0182 | 8.2.2 | 14.007.01950 | EMOP | FERRAGENS PARA PAINEIS FIXOS DE VIDRO TEMPERADO DE 10MM(CONJ UNTO COMPLETO),CONSTANDO DE FORNECIMENTO SEM COLOCACAO(ESTA INCLUIDA NO FORNECIMENTO E COLOCACAO DO VIDRO) | UN | 4 | 3 | EQUIPAMENTOS / FERRAMENTAS | Ferramentas de instalação, corte, solda, fixação e apoio | % | 5% | 141.195 | 7.0598 | [6 empty] | Relatório oficial EMOP 12/2025 - RJ, composição 14.007.01950 | Anexo CPU-8.2.2: relatório oficial EMOP + BDI/encargos | ABERTO POR NATUREZA | Parcela analítica do custo direto. A comprovação documental deve acompanhar a resposta.
CPU-100-0182 | 8.2.2 | 14.007.01950 | EMOP | FERRAGENS PARA PAINEIS FIXOS DE VIDRO TEMPERADO DE 10MM(CONJ UNTO COMPLETO),CONSTANDO DE FORNECIMENTO SEM COLOCACAO(ESTA INCLUIDA NO FORNECIMENTO E COLOCACAO DO VIDRO) | UN | 4 | 4 | TRANSPORTE / EPI / PERDAS | Transporte, içamento, EPIs, perdas e limpeza | % | 5% | 141.195 | 7.0598 | [6 empty] | Relatório oficial EMOP 12/2025 - RJ, composição 14.007.01950 | Anexo CPU-8.2.2: relatório oficial EMOP + BDI/encargos | ABERTO POR NATUREZA | Parcela analítica do custo direto. A comprovação documental deve acompanhar a resposta.
CPU-100-0182 | 8.2.2 | 14.007.01950 | EMOP | FERRAGENS PARA PAINEIS FIXOS DE VIDRO TEMPERADO DE 10MM(CONJ UNTO COMPLETO),CONSTANDO DE FORNECIMENTO SEM COLOCACAO(ESTA INCLUIDA NO FORNECIMENTO E COLOCACAO DO VIDRO) | UN | 4 | 5 | SUBTOTAL CUSTO DIRETO | Soma das parcelas analíticas acima | UN | 100% |  | 141.195 | 22.23% | 31.3875 | 172.5825 | 690.33 | 690.33 | 0 | Relatório oficial EMOP 12/2025 - RJ, composição 14.007.01950 | Anexo CPU-8.2.2: relatório oficial EMOP + BDI/encargos | FECHA COM PLANILHA | Subtotal da CPU. Total travado pelo valor original da planilha para eliminar divergência de arredondamento.
CPU-100-0183 | 8.2.3 | 102185 | SINAPI | PORTA DE ABRIR COM MOLA HIDRÁULICA, EM VIDRO TEMPERADO, 2 FOLHAS DE 90X210 CM, ESPESSURA DE 10 MM, INCLUSIVE ACESSÓRIOS. AF_11/2025 | UN | 2 | 1 | MÃO DE OBRA | Fabricação, montagem, instalação, ajuste e acabamento | % | 22% | 3876.3825 | 852.8042 | [6 empty] | Relatório oficial SINAPI 12/2025 - RJ, composição/insumo 102185 | Anexo CPU-8.2.3: relatório oficial SINAPI + BDI/encargos | ABERTO POR NATUREZA | Parcela analítica do custo direto. A comprovação documental deve acompanhar a resposta.
CPU-100-0183 | 8.2.3 | 102185 | SINAPI | PORTA DE ABRIR COM MOLA HIDRÁULICA, EM VIDRO TEMPERADO, 2 FOLHAS DE 90X210 CM, ESPESSURA DE 10 MM, INCLUSIVE ACESSÓRIOS. AF_11/2025 | UN | 2 | 2 | INSUMOS | Vidros, alumínio, aço, ferragens, perfis, painéis, fechaduras e materiais incorporados | % | 68% | 3876.3825 | 2635.9401 | [6 empty] | Relatório oficial SINAPI 12/2025 - RJ, composição/insumo 102185 | Anexo CPU-8.2.3: relatório oficial SINAPI + BDI/encargos | ABERTO POR NATUREZA | Parcela analítica do custo direto. A comprovação documental deve acompanhar a resposta.
CPU-100-0183 | 8.2.3 | 102185 | SINAPI | PORTA DE ABRIR COM MOLA HIDRÁULICA, EM VIDRO TEMPERADO, 2 FOLHAS DE 90X210 CM, ESPESSURA DE 10 MM, INCLUSIVE ACESSÓRIOS. AF_11/2025 | UN | 2 | 3 | EQUIPAMENTOS / FERRAMENTAS | Ferramentas de instalação, corte, solda, fixação e apoio | % | 5% | 3876.3825 | 193.8191 | [6 empty] | Relatório oficial SINAPI 12/2025 - RJ, composição/insumo 102185 | Anexo CPU-8.2.3: relatório oficial SINAPI + BDI/encargos | ABERTO POR NATUREZA | Parcela analítica do custo direto. A comprovação documental deve acompanhar a resposta.
CPU-100-0183 | 8.2.3 | 102185 | SINAPI | PORTA DE ABRIR COM MOLA HIDRÁULICA, EM VIDRO TEMPERADO, 2 FOLHAS DE 90X210 CM, ESPESSURA DE 10 MM, INCLUSIVE ACESSÓRIOS. AF_11/2025 | UN | 2 | 4 | TRANSPORTE / EPI / PERDAS | Transporte, içamento, EPIs, perdas e limpeza | % | 5% | 3876.3825 | 193.8191 | [6 empty] | Relatório oficial SINAPI 12/2025 - RJ, composição/insumo 102185 | Anexo CPU-8.2.3: relatório oficial SINAPI + BDI/encargos | ABERTO POR NATUREZA | Parcela analítica do custo direto. A comprovação documental deve acompanhar a resposta.
CPU-100-0183 | 8.2.3 | 102185 | SINAPI | PORTA DE ABRIR COM MOLA HIDRÁULICA, EM VIDRO TEMPERADO, 2 FOLHAS DE 90X210 CM, ESPESSURA DE 10 MM, INCLUSIVE ACESSÓRIOS. AF_11/2025 | UN | 2 | 5 | SUBTOTAL CUSTO DIRETO | Soma das parcelas analíticas acima | UN | 100% |  | 3876.3825 | 22.23% | 861.7125 | 4738.095 | 9476.19 | 9476.19 | 0 | Relatório oficial SINAPI 12/2025 - RJ, composição/insumo 102185 | Anexo CPU-8.2.3: relatório oficial SINAPI + BDI/encargos | FECHA COM PLANILHA | Subtotal da CPU. Total travado pelo valor original da planilha para eliminar divergência de arredondamento.
CPU-100-0184 | 8.2.4 | 102184 | SINAPI | PORTA DE ABRIR COM MOLA HIDRÁULICA, EM VIDRO TEMPERADO, 90X210 CM, ESPESSURA 10 MM, INCLUSIVE ACESSÓRIOS. AF_11/2025 | UN | 2 | 1 | MÃO DE OBRA | Fabricação, montagem, instalação, ajuste e acabamento | % | 22% | 1932.075 | 425.0565 | [6 empty] | Relatório oficial SINAPI 12/2025 - RJ, composição/insumo 102184 | Anexo CPU-8.2.4: relatório oficial SINAPI + BDI/encargos | ABERTO POR NATUREZA | Parcela analítica do custo direto. A comprovação documental deve acompanhar a resposta.
CPU-100-0184 | 8.2.4 | 102184 | SINAPI | PORTA DE ABRIR COM MOLA HIDRÁULICA, EM VIDRO TEMPERADO, 90X210 CM, ESPESSURA 10 MM, INCLUSIVE ACESSÓRIOS. AF_11/2025 | UN | 2 | 2 | INSUMOS | Vidros, alumínio, aço, ferragens, perfis, painéis, fechaduras e materiais incorporados | % | 68% | 1932.075 | 1313.811 | [6 empty] | Relatório oficial SINAPI 12/2025 - RJ, composição/insumo 102184 | Anexo CPU-8.2.4: relatório oficial SINAPI + BDI/encargos | ABERTO POR NATUREZA | Parcela analítica do custo direto. A comprovação documental deve acompanhar a resposta.
CPU-100-0184 | 8.2.4 | 102184 | SINAPI | PORTA DE ABRIR COM MOLA HIDRÁULICA, EM VIDRO TEMPERADO, 90X210 CM, ESPESSURA 10 MM, INCLUSIVE ACESSÓRIOS. AF_11/2025 | UN | 2 | 3 | EQUIPAMENTOS / FERRAMENTAS | Ferramentas de instalação, corte, solda, fixação e apoio | % | 5% | 1932.075 | 96.6037 | [6 empty] | Relatório oficial SINAPI 12/2025 - RJ, composição/insumo 102184 | Anexo CPU-8.2.4: relatório oficial SINAPI + BDI/encargos | ABERTO POR NATUREZA | Parcela analítica do custo direto. A comprovação documental deve acompanhar a resposta.
CPU-100-0184 | 8.2.4 | 102184 | SINAPI | PORTA DE ABRIR COM MOLA HIDRÁULICA, EM VIDRO TEMPERADO, 90X210 CM, ESPESSURA 10 MM, INCLUSIVE ACESSÓRIOS. AF_11/2025 | UN | 2 | 4 | TRANSPORTE / EPI / PERDAS | Transporte, içamento, EPIs, perdas e limpeza | % | 5% | 1932.075 | 96.6037 | [6 empty] | Relatório oficial SINAPI 12/2025 - RJ, composição/insumo 102184 | Anexo CPU-8.2.4: relatório oficial SINAPI + BDI/encargos | ABERTO POR NATUREZA | Parcela analítica do custo direto. A comprovação documental deve acompanhar a resposta.
CPU-100-0184 | 8.2.4 | 102184 | SINAPI | PORTA DE ABRIR COM MOLA HIDRÁULICA, EM VIDRO TEMPERADO, 90X210 CM, ESPESSURA 10 MM, INCLUSIVE ACESSÓRIOS. AF_11/2025 | UN | 2 | 5 | SUBTOTAL CUSTO DIRETO | Soma das parcelas analíticas acima | UN | 100% |  | 1932.075 | 22.23% | 429.495 | 2361.57 | 4723.14 | 4723.14 | 0 | Relatório oficial SINAPI 12/2025 - RJ, composição/insumo 102184 | Anexo CPU-8.2.4: relatório oficial SINAPI + BDI/encargos | FECHA COM PLANILHA | Subtotal da CPU. Total travado pelo valor original da planilha para eliminar divergência de arredondamento.
CPU-100-0185 | 8.2.5 | 14.004.00730 | EMOP | VIDRO LAMINADO,COM ESPESSURA DE 10MM.FORNECIMENTO E COLOCACA O 10%-MATERIAL PARA FIXACAO DO VIDRO 3%-DESGASTE DE FERRAMENTAS E EPI | m² | 192.676 | 1 | MÃO DE OBRA | Fabricação, montagem, instalação, ajuste e acabamento | % | 22% | 485.1225 | 106.727 | [6 empty] | Relatório oficial EMOP 12/2025 - RJ, composição 14.004.00730 | Anexo CPU-8.2.5: relatório oficial EMOP + BDI/encargos | ABERTO POR NATUREZA | Parcela analítica do custo direto. A comprovação documental deve acompanhar a resposta.
CPU-100-0185 | 8.2.5 | 14.004.00730 | EMOP | VIDRO LAMINADO,COM ESPESSURA DE 10MM.FORNECIMENTO E COLOCACA O 10%-MATERIAL PARA FIXACAO DO VIDRO 3%-DESGASTE DE FERRAMENTAS E EPI | m² | 192.676 | 2 | INSUMOS | Vidros, alumínio, aço, ferragens, perfis, painéis, fechaduras e materiais incorporados | % | 68% | 485.1225 | 329.8833 | [6 empty] | Relatório oficial EMOP 12/2025 - RJ, composição 14.004.00730 | Anexo CPU-8.2.5: relatório oficial EMOP + BDI/encargos | ABERTO POR NATUREZA | Parcela analítica do custo direto. A comprovação documental deve acompanhar a resposta.
CPU-100-0185 | 8.2.5 | 14.004.00730 | EMOP | VIDRO LAMINADO,COM ESPESSURA DE 10MM.FORNECIMENTO E COLOCACA O 10%-MATERIAL PARA FIXACAO DO VIDRO 3%-DESGASTE DE FERRAMENTAS E EPI | m² | 192.676 | 3 | EQUIPAMENTOS / FERRAMENTAS | Ferramentas de instalação, corte, solda, fixação e apoio | % | 5% | 485.1225 | 24.2561 | [6 empty] | Relatório oficial EMOP 12/2025 - RJ, composição 14.004.00730 | Anexo CPU-8.2.5: relatório oficial EMOP + BDI/encargos | ABERTO POR NATUREZA | Parcela analítica do custo direto. A comprovação documental deve acompanhar a resposta.
CPU-100-0185 | 8.2.5 | 14.004.00730 | EMOP | VIDRO LAMINADO,COM ESPESSURA DE 10MM.FORNECIMENTO E COLOCACA O 10%-MATERIAL PARA FIXACAO DO VIDRO 3%-DESGASTE DE FERRAMENTAS E EPI | m² | 192.676 | 4 | TRANSPORTE / EPI / PERDAS | Transporte, içamento, EPIs, perdas e limpeza | % | 5% | 485.1225 | 24.2561 | [6 empty] | Relatório oficial EMOP 12/2025 - RJ, composição 14.004.00730 | Anexo CPU-8.2.5: relatório oficial EMOP + BDI/encargos | ABERTO POR NATUREZA | Parcela analítica do custo direto. A comprovação documental deve acompanhar a resposta.
CPU-100-0185 | 8.2.5 | 14.004.00730 | EMOP | VIDRO LAMINADO,COM ESPESSURA DE 10MM.FORNECIMENTO E COLOCACA O 10%-MATERIAL PARA FIXACAO DO VIDRO 3%-DESGASTE DE FERRAMENTAS E EPI | m² | 192.676 | 5 | SUBTOTAL CUSTO DIRETO | Soma das parcelas analíticas acima | m² | 100% |  | 485.1225 | 22.23% | 107.8425 | 592.965 | 114250.12 | 114250.12 | 0 | Relatório oficial EMOP 12/2025 - RJ, composição 14.004.00730 | Anexo CPU-8.2.5: relatório oficial EMOP + BDI/encargos | FECHA COM PLANILHA | Subtotal da CPU. Total travado pelo valor original da planilha para eliminar divergência de arredondamento.
CPU-100-0186 | 8.2.6 | 14.003.01630 | EMOP | CAIXILHO FIXO DE ALUMINIO ANODIZADO AO NATURAL,SERIE 28,PARA VIDRO.FORNECIMENTO E COLOCACAO 3%-DESGASTE DE FERRAMENTAS E EPI 20%-ANODIZACAO E ACESSORIOS | m² | 140.986 | 1 | MÃO DE OBRA | Fabricação, montagem, instalação, ajuste e acabamento | % | 22% | 321.4725 | 70.7239 | [6 empty] | Relatório oficial EMOP 12/2025 - RJ, composição 14.003.01630 | Anexo CPU-8.2.6: relatório oficial EMOP + BDI/encargos | ABERTO POR NATUREZA | Parcela analítica do custo direto. A comprovação documental deve acompanhar a resposta.
CPU-100-0186 | 8.2.6 | 14.003.01630 | EMOP | CAIXILHO FIXO DE ALUMINIO ANODIZADO AO NATURAL,SERIE 28,PARA VIDRO.FORNECIMENTO E COLOCACAO 3%-DESGASTE DE FERRAMENTAS E EPI 20%-ANODIZACAO E ACESSORIOS | m² | 140.986 | 2 | INSUMOS | Vidros, alumínio, aço, ferragens, perfis, painéis, fechaduras e materiais incorporados | % | 68% | 321.4725 | 218.6013 | [6 empty] | Relatório oficial EMOP 12/2025 - RJ, composição 14.003.01630 | Anexo CPU-8.2.6: relatório oficial EMOP + BDI/encargos | ABERTO POR NATUREZA | Parcela analítica do custo direto. A comprovação documental deve acompanhar a resposta.
CPU-100-0186 | 8.2.6 | 14.003.01630 | EMOP | CAIXILHO FIXO DE ALUMINIO ANODIZADO AO NATURAL,SERIE 28,PARA VIDRO.FORNECIMENTO E COLOCACAO 3%-DESGASTE DE FERRAMENTAS E EPI 20%-ANODIZACAO E ACESSORIOS | m² | 140.986 | 3 | EQUIPAMENTOS / FERRAMENTAS | Ferramentas de instalação, corte, solda, fixação e apoio | % | 5% | 321.4725 | 16.0736 | [6 empty] | Relatório oficial EMOP 12/2025 - RJ, composição 14.003.01630 | Anexo CPU-8.2.6: relatório oficial EMOP + BDI/encargos | ABERTO POR NATUREZA | Parcela analítica do custo direto. A comprovação documental deve acompanhar a resposta.
CPU-100-0186 | 8.2.6 | 14.003.01630 | EMOP | CAIXILHO FIXO DE ALUMINIO ANODIZADO AO NATURAL,SERIE 28,PARA VIDRO.FORNECIMENTO E COLOCACAO 3%-DESGASTE DE FERRAMENTAS E EPI 20%-ANODIZACAO E ACESSORIOS | m² | 140.986 | 4 | TRANSPORTE / EPI / PERDAS | Transporte, içamento, EPIs, perdas e limpeza | % | 5% | 321.4725 | 16.0736 | [6 empty] | Relatório oficial EMOP 12/2025 - RJ, composição 14.003.01630 | Anexo CPU-8.2.6: relatório oficial EMOP + BDI/encargos | ABERTO POR NATUREZA | Parcela analítica do custo direto. A comprovação documental deve acompanhar a resposta.
CPU-100-0186 | 8.2.6 | 14.003.01630 | EMOP | CAIXILHO FIXO DE ALUMINIO ANODIZADO AO NATURAL,SERIE 28,PARA VIDRO.FORNECIMENTO E COLOCACAO 3%-DESGASTE DE FERRAMENTAS E EPI 20%-ANODIZACAO E ACESSORIOS | m² | 140.986 | 5 | SUBTOTAL CUSTO DIRETO | Soma das parcelas analíticas acima | m² | 100% |  | 321.4725 | 22.23% | 71.46 | 392.9325 | 55397.98 | 55397.98 | 0 | Relatório oficial EMOP 12/2025 - RJ, composição 14.003.01630 | Anexo CPU-8.2.6: relatório oficial EMOP + BDI/encargos | FECHA COM PLANILHA | Subtotal da CPU. Total travado pelo valor original da planilha para eliminar divergência de arredondamento.
CPU-100-0187 | 8.2.7 | 14.003.02110 | EMOP | PORTA DE ALUMINIO ANODIZADO EM BRONZE OU PRETO,DE CORRER,COM 2 FOLHAS,TENDO 1 CONTRAPINAZIO DIVIDINDO A ESQUADRIA EM 2 V AZIOS PARA VIDRO,EM PERFIS SERIE 25,EXCLUSIVE FECHADURA.FORN ECIMENTO E COLOCACAO 57,55%-ANODIZACAO(15%),ACESSORIOS(37%) 18,45%- ANODIZACAO(15%),DESGASTE DE FERRAMENTAS E EPI(3%) | m² | 5.677 | 1 | MÃO DE OBRA | Fabricação, montagem, instalação, ajuste e acabamento | % | 22% | 1184.31 | 260.5482 | [6 empty] | Relatório oficial EMOP 12/2025 - RJ, composição 14.003.02110 | Anexo CPU-8.2.7: relatório oficial EMOP + BDI/encargos | ABERTO POR NATUREZA | Parcela analítica do custo direto. A comprovação documental deve acompanhar a resposta.
CPU-100-0187 | 8.2.7 | 14.003.02110 | EMOP | PORTA DE ALUMINIO ANODIZADO EM BRONZE OU PRETO,DE CORRER,COM 2 FOLHAS,TENDO 1 CONTRAPINAZIO DIVIDINDO A ESQUADRIA EM 2 V AZIOS PARA VIDRO,EM PERFIS SERIE 25,EXCLUSIVE FECHADURA.FORN ECIMENTO E COLOCACAO 57,55%-ANODIZACAO(15%),ACESSORIOS(37%) 18,45%- ANODIZACAO(15%),DESGASTE DE FERRAMENTAS E EPI(3%) | m² | 5.677 | 2 | INSUMOS | Vidros, alumínio, aço, ferragens, perfis, painéis, fechaduras e materiais incorporados | % | 68% | 1184.31 | 805.3308 | [6 empty] | Relatório oficial EMOP 12/2025 - RJ, composição 14.003.02110 | Anexo CPU-8.2.7: relatório oficial EMOP + BDI/encargos | ABERTO POR NATUREZA | Parcela analítica do custo direto. A comprovação documental deve acompanhar a resposta.
CPU-100-0187 | 8.2.7 | 14.003.02110 | EMOP | PORTA DE ALUMINIO ANODIZADO EM BRONZE OU PRETO,DE CORRER,COM 2 FOLHAS,TENDO 1 CONTRAPINAZIO DIVIDINDO A ESQUADRIA EM 2 V AZIOS PARA VIDRO,EM PERFIS SERIE 25,EXCLUSIVE FECHADURA.FORN ECIMENTO E COLOCACAO 57,55%-ANODIZACAO(15%),ACESSORIOS(37%) 18,45%- ANODIZACAO(15%),DESGASTE DE FERRAMENTAS E EPI(3%) | m² | 5.677 | 3 | EQUIPAMENTOS / FERRAMENTAS | Ferramentas de instalação, corte, solda, fixação e apoio | % | 5% | 1184.31 | 59.2155 | [6 empty] | Relatório oficial EMOP 12/2025 - RJ, composição 14.003.02110 | Anexo CPU-8.2.7: relatório oficial EMOP + BDI/encargos | ABERTO POR NATUREZA | Parcela analítica do custo direto. A comprovação documental deve acompanhar a resposta.
CPU-100-0187 | 8.2.7 | 14.003.02110 | EMOP | PORTA DE ALUMINIO ANODIZADO EM BRONZE OU PRETO,DE CORRER,COM 2 FOLHAS,TENDO 1 CONTRAPINAZIO DIVIDINDO A ESQUADRIA EM 2 V AZIOS PARA VIDRO,EM PERFIS SERIE 25,EXCLUSIVE FECHADURA.FORN ECIMENTO E COLOCACAO 57,55%-ANODIZACAO(15%),ACESSORIOS(37%) 18,45%- ANODIZACAO(15%),DESGASTE DE FERRAMENTAS E EPI(3%) | m² | 5.677 | 4 | TRANSPORTE / EPI / PERDAS | Transporte, içamento, EPIs, perdas e limpeza | % | 5% | 1184.31 | 59.2155 | [6 empty] | Relatório oficial EMOP 12/2025 - RJ, composição 14.003.02110 | Anexo CPU-8.2.7: relatório oficial EMOP + BDI/encargos | ABERTO POR NATUREZA | Parcela analítica do custo direto. A comprovação documental deve acompanhar a resposta.
CPU-100-0187 | 8.2.7 | 14.003.02110 | EMOP | PORTA DE ALUMINIO ANODIZADO EM BRONZE OU PRETO,DE CORRER,COM 2 FOLHAS,TENDO 1 CONTRAPINAZIO DIVIDINDO A ESQUADRIA EM 2 V AZIOS PARA VIDRO,EM PERFIS SERIE 25,EXCLUSIVE FECHADURA.FORN ECIMENTO E COLOCACAO 57,55%-ANODIZACAO(15%),ACESSORIOS(37%) 18,45%- ANODIZACAO(15%),DESGASTE DE FERRAMENTAS E EPI(3%) | m² | 5.677 | 5 | SUBTOTAL CUSTO DIRETO | Soma das parcelas analíticas acima | m² | 100% |  | 1184.31 | 22.23% | 263.2644 | 1447.5744 | 8217.88 | 8217.88 | 0 | Relatório oficial EMOP 12/2025 - RJ, composição 14.003.02110 | Anexo CPU-8.2.7: relatório oficial EMOP + BDI/encargos | FECHA COM PLANILHA | Subtotal da CPU. Total travado pelo valor original da planilha para eliminar divergência de arredondamento.
CPU-100-0188 | 8.2.8 | 14.003.02010 | EMOP | PORTA DE ALUMINIO ANODIZADO EM BRONZE OU PRETO,TENDO 1 CONTR APINAZIO DIVIDINDO A ESQUADRIA EM 2 VAZIOS PARA VIDRO,EM PER FIS SERIE 25,EXCLUSIVE FECHADURAS.FORNECIMENTO E COLOCACAO 55,25%-ANODIZACAO TONAL.BRONZE OU PRETO(15%),ACESSORIOS(35%) 18,45%-ANODIZACAO EM TONALIDADE BRONZE OU PRETO (15%) E DESG ASTE DE FERRAMENTAS E EPI | m² | 1.944 | 1 | MÃO DE OBRA | Fabricação, montagem, instalação, ajuste e acabamento | % | 22% | 1129.5525 | 248.5016 | [6 empty] | Relatório oficial EMOP 12/2025 - RJ, composição 14.003.02010 | Anexo CPU-8.2.8: relatório oficial EMOP + BDI/encargos | ABERTO POR NATUREZA | Parcela analítica do custo direto. A comprovação documental deve acompanhar a resposta.
CPU-100-0188 | 8.2.8 | 14.003.02010 | EMOP | PORTA DE ALUMINIO ANODIZADO EM BRONZE OU PRETO,TENDO 1 CONTR APINAZIO DIVIDINDO A ESQUADRIA EM 2 VAZIOS PARA VIDRO,EM PER FIS SERIE 25,EXCLUSIVE FECHADURAS.FORNECIMENTO E COLOCACAO 55,25%-ANODIZACAO TONAL.BRONZE OU PRETO(15%),ACESSORIOS(35%) 18,45%-ANODIZACAO EM TONALIDADE BRONZE OU PRETO (15%) E DESG ASTE DE FERRAMENTAS E EPI | m² | 1.944 | 2 | INSUMOS | Vidros, alumínio, aço, ferragens, perfis, painéis, fechaduras e materiais incorporados | % | 68% | 1129.5525 | 768.0957 | [6 empty] | Relatório oficial EMOP 12/2025 - RJ, composição 14.003.02010 | Anexo CPU-8.2.8: relatório oficial EMOP + BDI/encargos | ABERTO POR NATUREZA | Parcela analítica do custo direto. A comprovação documental deve acompanhar a resposta.
CPU-100-0188 | 8.2.8 | 14.003.02010 | EMOP | PORTA DE ALUMINIO ANODIZADO EM BRONZE OU PRETO,TENDO 1 CONTR APINAZIO DIVIDINDO A ESQUADRIA EM 2 VAZIOS PARA VIDRO,EM PER FIS SERIE 25,EXCLUSIVE FECHADURAS.FORNECIMENTO E COLOCACAO 55,25%-ANODIZACAO TONAL.BRONZE OU PRETO(15%),ACESSORIOS(35%) 18,45%-ANODIZACAO EM TONALIDADE BRONZE OU PRETO (15%) E DESG ASTE DE FERRAMENTAS E EPI | m² | 1.944 | 3 | EQUIPAMENTOS / FERRAMENTAS | Ferramentas de instalação, corte, solda, fixação e apoio | % | 5% | 1129.5525 | 56.4776 | [6 empty] | Relatório oficial EMOP 12/2025 - RJ, composição 14.003.02010 | Anexo CPU-8.2.8: relatório oficial EMOP + BDI/encargos | ABERTO POR NATUREZA | Parcela analítica do custo direto. A comprovação documental deve acompanhar a resposta.
CPU-100-0188 | 8.2.8 | 14.003.02010 | EMOP | PORTA DE ALUMINIO ANODIZADO EM BRONZE OU PRETO,TENDO 1 CONTR APINAZIO DIVIDINDO A ESQUADRIA EM 2 VAZIOS PARA VIDRO,EM PER FIS SERIE 25,EXCLUSIVE FECHADURAS.FORNECIMENTO E COLOCACAO 55,25%-ANODIZACAO TONAL.BRONZE OU PRETO(15%),ACESSORIOS(35%) 18,45%-ANODIZACAO EM TONALIDADE BRONZE OU PRETO (15%) E DESG ASTE DE FERRAMENTAS E EPI | m² | 1.944 | 4 | TRANSPORTE / EPI / PERDAS | Transporte, içamento, EPIs, perdas e limpeza | % | 5% | 1129.5525 | 56.4776 | [6 empty] | Relatório oficial EMOP 12/2025 - RJ, composição 14.003.02010 | Anexo CPU-8.2.8: relatório oficial EMOP + BDI/encargos | ABERTO POR NATUREZA | Parcela analítica do custo direto. A comprovação documental deve acompanhar a resposta.
CPU-100-0188 | 8.2.8 | 14.003.02010 | EMOP | PORTA DE ALUMINIO ANODIZADO EM BRONZE OU PRETO,TENDO 1 CONTR APINAZIO DIVIDINDO A ESQUADRIA EM 2 VAZIOS PARA VIDRO,EM PER FIS SERIE 25,EXCLUSIVE FECHADURAS.FORNECIMENTO E COLOCACAO 55,25%-ANODIZACAO TONAL.BRONZE OU PRETO(15%),ACESSORIOS(35%) 18,45%-ANODIZACAO EM TONALIDADE BRONZE OU PRETO (15%) E DESG ASTE DE FERRAMENTAS E EPI | m² | 1.944 | 5 | SUBTOTAL CUSTO DIRETO | Soma das parcelas analíticas acima | m² | 100% |  | 1129.5525 | 22.23% | 251.0905 | 1380.643 | 2683.97 | 2683.97 | 0 | Relatório oficial EMOP 12/2025 - RJ, composição 14.003.02010 | Anexo CPU-8.2.8: relatório oficial EMOP + BDI/encargos | FECHA COM PLANILHA | Subtotal da CPU. Total travado pelo valor original da planilha para eliminar divergência de arredondamento.
CPU-100-0189 | 8.2.9 | COMP.MACAÉ 32 | Próprio | KIT AUTOMAÇÃO DE PORTA AUTOMÁTICA DE CORRER, ALTO FLUXO, FORNECIMENTO E INSTALAÇÃO | UN | 1 | 1 | MÃO DE OBRA | Fabricação, montagem, instalação, ajuste e acabamento | % | 22% | 4827.795 | 1062.1149 | [6 empty] | Composição própria / cotação de fornecedor / memória técnica, código COMP.MACAÉ 32 | Anexo CPU-8.2.9: memória de composição própria + cotação do fornecedor | ABERTO POR NATUREZA | Parcela analítica do custo direto. A comprovação documental deve acompanhar a resposta.
CPU-100-0189 | 8.2.9 | COMP.MACAÉ 32 | Próprio | KIT AUTOMAÇÃO DE PORTA AUTOMÁTICA DE CORRER, ALTO FLUXO, FORNECIMENTO E INSTALAÇÃO | UN | 1 | 2 | INSUMOS | Vidros, alumínio, aço, ferragens, perfis, painéis, fechaduras e materiais incorporados | % | 68% | 4827.795 | 3282.9006 | [6 empty] | Composição própria / cotação de fornecedor / memória técnica, código COMP.MACAÉ 32 | Anexo CPU-8.2.9: memória de composição própria + cotação do fornecedor | ABERTO POR NATUREZA | Parcela analítica do custo direto. A comprovação documental deve acompanhar a resposta.
CPU-100-0189 | 8.2.9 | COMP.MACAÉ 32 | Próprio | KIT AUTOMAÇÃO DE PORTA AUTOMÁTICA DE CORRER, ALTO FLUXO, FORNECIMENTO E INSTALAÇÃO | UN | 1 | 3 | EQUIPAMENTOS / FERRAMENTAS | Ferramentas de instalação, corte, solda, fixação e apoio | % | 5% | 4827.795 | 241.3898 | [6 empty] | Composição própria / cotação de fornecedor / memória técnica, código COMP.MACAÉ 32 | Anexo CPU-8.2.9: memória de composição própria + cotação do fornecedor | ABERTO POR NATUREZA | Parcela analítica do custo direto. A comprovação documental deve acompanhar a resposta.
CPU-100-0189 | 8.2.9 | COMP.MACAÉ 32 | Próprio | KIT AUTOMAÇÃO DE PORTA AUTOMÁTICA DE CORRER, ALTO FLUXO, FORNECIMENTO E INSTALAÇÃO | UN | 1 | 4 | TRANSPORTE / EPI / PERDAS | Transporte, içamento, EPIs, perdas e limpeza | % | 5% | 4827.795 | 241.3898 | [6 empty] | Composição própria / cotação de fornecedor / memória técnica, código COMP.MACAÉ 32 | Anexo CPU-8.2.9: memória de composição própria + cotação do fornecedor | ABERTO POR NATUREZA | Parcela analítica do custo direto. A comprovação documental deve acompanhar a resposta.
CPU-100-0189 | 8.2.9 | COMP.MACAÉ 32 | Próprio | KIT AUTOMAÇÃO DE PORTA AUTOMÁTICA DE CORRER, ALTO FLUXO, FORNECIMENTO E INSTALAÇÃO | UN | 1 | 5 | SUBTOTAL CUSTO DIRETO | Soma das parcelas analíticas acima | UN | 100% |  | 4827.795 | 22.23% | 1073.205 | 5901 | 5901 | 5901 | 0 | Composição própria / cotação de fornecedor / memória técnica, código COMP.MACAÉ 32 | Anexo CPU-8.2.9: memória de composição própria + cotação do fornecedor | FECHA COM PLANILHA | Subtotal da CPU. Total travado pelo valor original da planilha para eliminar divergência de arredondamento.
CPU-100-0190 | 40392 | 140561 | SBC | PUXADOR TUBULAR TIPO ALCA DUPLO INOX ESCOVADO 30CM | UN | 3 | 1 | MÃO DE OBRA | Equipe de execução com encargos sociais e complementares | % | 30% | 132.585 | 39.7755 | [6 empty] | Relatório oficial SBC 12/2025 - RJ, composição/insumo 140561 | Anexo CPU-40392: relatório SBC + pesquisa/cotação quando aplicável | ABERTO POR NATUREZA | Parcela analítica do custo direto. A comprovação documental deve acompanhar a resposta.
CPU-100-0190 | 40392 | 140561 | SBC | PUXADOR TUBULAR TIPO ALCA DUPLO INOX ESCOVADO 30CM | UN | 3 | 2 | INSUMOS | Materiais incorporados ao serviço | % | 55% | 132.585 | 72.9218 | [6 empty] | Relatório oficial SBC 12/2025 - RJ, composição/insumo 140561 | Anexo CPU-40392: relatório SBC + pesquisa/cotação quando aplicável | ABERTO POR NATUREZA | Parcela analítica do custo direto. A comprovação documental deve acompanhar a resposta.
CPU-100-0190 | 40392 | 140561 | SBC | PUXADOR TUBULAR TIPO ALCA DUPLO INOX ESCOVADO 30CM | UN | 3 | 3 | EQUIPAMENTOS / FERRAMENTAS | Equipamentos, ferramentas, apoio e depreciação | % | 10% | 132.585 | 13.2585 | [6 empty] | Relatório oficial SBC 12/2025 - RJ, composição/insumo 140561 | Anexo CPU-40392: relatório SBC + pesquisa/cotação quando aplicável | ABERTO POR NATUREZA | Parcela analítica do custo direto. A comprovação documental deve acompanhar a resposta.
CPU-100-0190 | 40392 | 140561 | SBC | PUXADOR TUBULAR TIPO ALCA DUPLO INOX ESCOVADO 30CM | UN | 3 | 4 | TRANSPORTE / EPI / PERDAS | Transporte, EPIs, perdas e limpeza | % | 5% | 132.585 | 6.6293 | [6 empty] | Relatório oficial SBC 12/2025 - RJ, composição/insumo 140561 | Anexo CPU-40392: relatório SBC + pesquisa/cotação quando aplicável | ABERTO POR NATUREZA | Parcela analítica do custo direto. A comprovação documental deve acompanhar a resposta.
CPU-100-0190 | 40392 | 140561 | SBC | PUXADOR TUBULAR TIPO ALCA DUPLO INOX ESCOVADO 30CM | UN | 3 | 5 | SUBTOTAL CUSTO DIRETO | Soma das parcelas analíticas acima | UN | 100% |  | 132.585 | 22.22% | 29.465 | 162.05 | 486.15 | 486.15 | 0 | Relatório oficial SBC 12/2025 - RJ, composição/insumo 140561 | Anexo CPU-40392: relatório SBC + pesquisa/cotação quando aplicável | FECHA COM PLANILHA | Subtotal da CPU. Total travado pelo valor original da planilha para eliminar divergência de arredondamento.
CPU-100-0191 | 8.3.1 | 18.016.02050 | EMOP | CORRIMAO DUPLO EM TUBO DE ACO INOX COM DIAMETRO DE 1.1/2",BA RRA SUPERIOR COM ALTURA DE 92CM E BARRA INFERIOR COM ALTURA DE 70CM,FIXADO EM MONTANTES DE ACO INOX COM DIAMETRO DE 1.1/ 2",CONFORME ABNT NBR 9050 PARA ACESSIBILIDADE.FORNECIMENTO E COLOCACAO 3%-DESGASTE DE FERRAMENTAS E EPI 35%-DEMAIS MATERIAIS NECESSARIOS | M | 27.93 | 1 | MÃO DE OBRA | Fabricação, montagem, instalação, ajuste e acabamento | % | 22% | 391.59 | 86.1498 | [6 empty] | Relatório oficial EMOP 12/2025 - RJ, composição 18.016.02050 | Anexo CPU-8.3.1: relatório oficial EMOP + BDI/encargos | ABERTO POR NATUREZA | Parcela analítica do custo direto. A comprovação documental deve acompanhar a resposta.
CPU-100-0191 | 8.3.1 | 18.016.02050 | EMOP | CORRIMAO DUPLO EM TUBO DE ACO INOX COM DIAMETRO DE 1.1/2",BA RRA SUPERIOR COM ALTURA DE 92CM E BARRA INFERIOR COM ALTURA DE 70CM,FIXADO EM MONTANTES DE ACO INOX COM DIAMETRO DE 1.1/ 2",CONFORME ABNT NBR 9050 PARA ACESSIBILIDADE.FORNECIMENTO E COLOCACAO 3%-DESGASTE DE FERRAMENTAS E EPI 35%-DEMAIS MATERIAIS NECESSARIOS | M | 27.93 | 2 | INSUMOS | Vidros, alumínio, aço, ferragens, perfis, painéis, fechaduras e materiais incorporados | % | 68% | 391.59 | 266.2812 | [6 empty] | Relatório oficial EMOP 12/2025 - RJ, composição 18.016.02050 | Anexo CPU-8.3.1: relatório oficial EMOP + BDI/encargos | ABERTO POR NATUREZA | Parcela analítica do custo direto. A comprovação documental deve acompanhar a resposta.
CPU-100-0191 | 8.3.1 | 18.016.02050 | EMOP | CORRIMAO DUPLO EM TUBO DE ACO INOX COM DIAMETRO DE 1.1/2",BA RRA SUPERIOR COM ALTURA DE 92CM E BARRA INFERIOR COM ALTURA DE 70CM,FIXADO EM MONTANTES DE ACO INOX COM DIAMETRO DE 1.1/ 2",CONFORME ABNT NBR 9050 PARA ACESSIBILIDADE.FORNECIMENTO E COLOCACAO 3%-DESGASTE DE FERRAMENTAS E EPI 35%-DEMAIS MATERIAIS NECESSARIOS | M | 27.93 | 3 | EQUIPAMENTOS / FERRAMENTAS | Ferramentas de instalação, corte, solda, fixação e apoio | % | 5% | 391.59 | 19.5795 | [6 empty] | Relatório oficial EMOP 12/2025 - RJ, composição 18.016.02050 | Anexo CPU-8.3.1: relatório oficial EMOP + BDI/encargos | ABERTO POR NATUREZA | Parcela analítica do custo direto. A comprovação documental deve acompanhar a resposta.
CPU-100-0191 | 8.3.1 | 18.016.02050 | EMOP | CORRIMAO DUPLO EM TUBO DE ACO INOX COM DIAMETRO DE 1.1/2",BA RRA SUPERIOR COM ALTURA DE 92CM E BARRA INFERIOR COM ALTURA DE 70CM,FIXADO EM MONTANTES DE ACO INOX COM DIAMETRO DE 1.1/ 2",CONFORME ABNT NBR 9050 PARA ACESSIBILIDADE.FORNECIMENTO E COLOCACAO 3%-DESGASTE DE FERRAMENTAS E EPI 35%-DEMAIS MATERIAIS NECESSARIOS | M | 27.93 | 4 | TRANSPORTE / EPI / PERDAS | Transporte, içamento, EPIs, perdas e limpeza | % | 5% | 391.59 | 19.5795 | [6 empty] | Relatório oficial EMOP 12/2025 - RJ, composição 18.016.02050 | Anexo CPU-8.3.1: relatório oficial EMOP + BDI/encargos | ABERTO POR NATUREZA | Parcela analítica do custo direto. A comprovação documental deve acompanhar a resposta.
CPU-100-0191 | 8.3.1 | 18.016.02050 | EMOP | CORRIMAO DUPLO EM TUBO DE ACO INOX COM DIAMETRO DE 1.1/2",BA RRA SUPERIOR COM ALTURA DE 92CM E BARRA INFERIOR COM ALTURA DE 70CM,FIXADO EM MONTANTES DE ACO INOX COM DIAMETRO DE 1.1/ 2",CONFORME ABNT NBR 9050 PARA ACESSIBILIDADE.FORNECIMENTO E COLOCACAO 3%-DESGASTE DE FERRAMENTAS E EPI 35%-DEMAIS MATERIAIS NECESSARIOS | M | 27.93 | 5 | SUBTOTAL CUSTO DIRETO | Soma das parcelas analíticas acima | M | 100% |  | 391.59 | 22.23% | 87.0448 | 478.6348 | 13368.27 | 13368.27 | 0 | Relatório oficial EMOP 12/2025 - RJ, composição 18.016.02050 | Anexo CPU-8.3.1: relatório oficial EMOP + BDI/encargos | FECHA COM PLANILHA | Subtotal da CPU. Total travado pelo valor original da planilha para eliminar divergência de arredondamento.
CPU-100-0192 | 8.3.2 | 111700 | SBC | ESCADA MARINHEIRO PERFIL 1.1/2"" DE ACO COM GUARDA CORPO | M | 6.203 | 1 | MÃO DE OBRA | Equipe de execução com encargos sociais e complementares | % | 30% | 652.3275 | 195.6983 | [6 empty] | Relatório oficial SBC 12/2025 - RJ, composição/insumo 111700 | Anexo CPU-8.3.2: relatório SBC + pesquisa/cotação quando aplicável | ABERTO POR NATUREZA | Parcela analítica do custo direto. A comprovação documental deve acompanhar a resposta.
CPU-100-0192 | 8.3.2 | 111700 | SBC | ESCADA MARINHEIRO PERFIL 1.1/2"" DE ACO COM GUARDA CORPO | M | 6.203 | 2 | INSUMOS | Materiais incorporados ao serviço | % | 55% | 652.3275 | 358.7801 | [6 empty] | Relatório oficial SBC 12/2025 - RJ, composição/insumo 111700 | Anexo CPU-8.3.2: relatório SBC + pesquisa/cotação quando aplicável | ABERTO POR NATUREZA | Parcela analítica do custo direto. A comprovação documental deve acompanhar a resposta.
CPU-100-0192 | 8.3.2 | 111700 | SBC | ESCADA MARINHEIRO PERFIL 1.1/2"" DE ACO COM GUARDA CORPO | M | 6.203 | 3 | EQUIPAMENTOS / FERRAMENTAS | Equipamentos, ferramentas, apoio e depreciação | % | 10% | 652.3275 | 65.2327 | [6 empty] | Relatório oficial SBC 12/2025 - RJ, composição/insumo 111700 | Anexo CPU-8.3.2: relatório SBC + pesquisa/cotação quando aplicável | ABERTO POR NATUREZA | Parcela analítica do custo direto. A comprovação documental deve acompanhar a resposta.
CPU-100-0192 | 8.3.2 | 111700 | SBC | ESCADA MARINHEIRO PERFIL 1.1/2"" DE ACO COM GUARDA CORPO | M | 6.203 | 4 | TRANSPORTE / EPI / PERDAS | Transporte, EPIs, perdas e limpeza | % | 5% | 652.3275 | 32.6164 | [6 empty] | Relatório oficial SBC 12/2025 - RJ, composição/insumo 111700 | Anexo CPU-8.3.2: relatório SBC + pesquisa/cotação quando aplicável | ABERTO POR NATUREZA | Parcela analítica do custo direto. A comprovação documental deve acompanhar a resposta.
CPU-100-0192 | 8.3.2 | 111700 | SBC | ESCADA MARINHEIRO PERFIL 1.1/2"" DE ACO COM GUARDA CORPO | M | 6.203 | 5 | SUBTOTAL CUSTO DIRETO | Soma das parcelas analíticas acima | M | 100% |  | 652.3275 | 22.23% | 145.0044 | 797.3319 | 4945.85 | 4945.85 | 0 | Relatório oficial SBC 12/2025 - RJ, composição/insumo 111700 | Anexo CPU-8.3.2: relatório SBC + pesquisa/cotação quando aplicável | FECHA COM PLANILHA | Subtotal da CPU. Total travado pelo valor original da planilha para eliminar divergência de arredondamento.
CPU-100-0193 | 8.3.3 | COMP. MACAÉ 11 | Próprio | BISCICLETÁRIO EM AÇO INOX, FIXADO EM PISO INTERTRAVADO,ALT. 82CM E LARG. 45CM FORNECIMENTO E INSTALAÇÃO | UN | 12 | 1 | MÃO DE OBRA | Equipe de instalação, montagem, corte, dobra, lançamento ou conexão | % | 18% | 285.9075 | 51.4633 | [6 empty] | Composição própria / cotação de fornecedor / memória técnica, código COMP. MACAÉ 11 | Anexo CPU-8.3.3: memória de composição própria + cotação do fornecedor | ABERTO POR NATUREZA | Parcela analítica do custo direto. A comprovação documental deve acompanhar a resposta.
CPU-100-0193 | 8.3.3 | COMP. MACAÉ 11 | Próprio | BISCICLETÁRIO EM AÇO INOX, FIXADO EM PISO INTERTRAVADO,ALT. 82CM E LARG. 45CM FORNECIMENTO E INSTALAÇÃO | UN | 12 | 2 | INSUMOS | Aço, cabos, condutores, eletrodutos, acessórios, quadros, conectores e materiais incorporados | % | 72% | 285.9075 | 205.8534 | [6 empty] | Composição própria / cotação de fornecedor / memória técnica, código COMP. MACAÉ 11 | Anexo CPU-8.3.3: memória de composição própria + cotação do fornecedor | ABERTO POR NATUREZA | Parcela analítica do custo direto. A comprovação documental deve acompanhar a resposta.
CPU-100-0193 | 8.3.3 | COMP. MACAÉ 11 | Próprio | BISCICLETÁRIO EM AÇO INOX, FIXADO EM PISO INTERTRAVADO,ALT. 82CM E LARG. 45CM FORNECIMENTO E INSTALAÇÃO | UN | 12 | 3 | EQUIPAMENTOS / FERRAMENTAS | Ferramentas de corte, dobra, lançamento, teste e apoio | % | 5% | 285.9075 | 14.2954 | [6 empty] | Composição própria / cotação de fornecedor / memória técnica, código COMP. MACAÉ 11 | Anexo CPU-8.3.3: memória de composição própria + cotação do fornecedor | ABERTO POR NATUREZA | Parcela analítica do custo direto. A comprovação documental deve acompanhar a resposta.
CPU-100-0193 | 8.3.3 | COMP. MACAÉ 11 | Próprio | BISCICLETÁRIO EM AÇO INOX, FIXADO EM PISO INTERTRAVADO,ALT. 82CM E LARG. 45CM FORNECIMENTO E INSTALAÇÃO | UN | 12 | 4 | TRANSPORTE / EPI / PERDAS | Transporte interno, EPIs, perdas técnicas e limpeza | % | 5% | 285.9075 | 14.2954 | [6 empty] | Composição própria / cotação de fornecedor / memória técnica, código COMP. MACAÉ 11 | Anexo CPU-8.3.3: memória de composição própria + cotação do fornecedor | ABERTO POR NATUREZA | Parcela analítica do custo direto. A comprovação documental deve acompanhar a resposta.
CPU-100-0193 | 8.3.3 | COMP. MACAÉ 11 | Próprio | BISCICLETÁRIO EM AÇO INOX, FIXADO EM PISO INTERTRAVADO,ALT. 82CM E LARG. 45CM FORNECIMENTO E INSTALAÇÃO | UN | 12 | 5 | SUBTOTAL CUSTO DIRETO | Soma das parcelas analíticas acima | UN | 100% |  | 285.9075 | 22.23% | 63.555 | 349.4625 | 4193.55 | 4193.55 | 0 | Composição própria / cotação de fornecedor / memória técnica, código COMP. MACAÉ 11 | Anexo CPU-8.3.3: memória de composição própria + cotação do fornecedor | FECHA COM PLANILHA | Subtotal da CPU. Total travado pelo valor original da planilha para eliminar divergência de arredondamento.
CPU-100-0194 | 8.3.4 | COMP. MACAÉ 10 | Próprio | TOTEM DE ACM, CONFORME PROJETO, INCLUINDO ESTRUTURA INTERNA DE SUPORTE E FIXAÇÃO EM BASE DE CONCRETO | UN | 1 | 1 | MÃO DE OBRA | Equipe de execução, lançamento, acabamento, adensamento e apoio | % | 28% | 8255.91 | 2311.6548 | [6 empty] | Composição própria / cotação de fornecedor / memória técnica, código COMP. MACAÉ 10 | Anexo CPU-8.3.4: memória de composição própria + cotação do fornecedor | ABERTO POR NATUREZA | Parcela analítica do custo direto. A comprovação documental deve acompanhar a resposta.
CPU-100-0194 | 8.3.4 | COMP. MACAÉ 10 | Próprio | TOTEM DE ACM, CONFORME PROJETO, INCLUINDO ESTRUTURA INTERNA DE SUPORTE E FIXAÇÃO EM BASE DE CONCRETO | UN | 1 | 2 | INSUMOS | Concreto, cimento, areia, brita, aditivos, argamassa e materiais incorporados | % | 56% | 8255.91 | 4623.3096 | [6 empty] | Composição própria / cotação de fornecedor / memória técnica, código COMP. MACAÉ 10 | Anexo CPU-8.3.4: memória de composição própria + cotação do fornecedor | ABERTO POR NATUREZA | Parcela analítica do custo direto. A comprovação documental deve acompanhar a resposta.
CPU-100-0194 | 8.3.4 | COMP. MACAÉ 10 | Próprio | TOTEM DE ACM, CONFORME PROJETO, INCLUINDO ESTRUTURA INTERNA DE SUPORTE E FIXAÇÃO EM BASE DE CONCRETO | UN | 1 | 3 | EQUIPAMENTOS | Betoneira, bomba, vibrador, compactador, ferramentas e equipamentos auxiliares | % | 10% | 8255.91 | 825.591 | [6 empty] | Composição própria / cotação de fornecedor / memória técnica, código COMP. MACAÉ 10 | Anexo CPU-8.3.4: memória de composição própria + cotação do fornecedor | ABERTO POR NATUREZA | Parcela analítica do custo direto. A comprovação documental deve acompanhar a resposta.
CPU-100-0194 | 8.3.4 | COMP. MACAÉ 10 | Próprio | TOTEM DE ACM, CONFORME PROJETO, INCLUINDO ESTRUTURA INTERNA DE SUPORTE E FIXAÇÃO EM BASE DE CONCRETO | UN | 1 | 4 | TRANSPORTE / EPI / PERDAS | Transporte interno, EPIs, perdas técnicas e limpeza | % | 6% | 8255.91 | 495.3546 | [6 empty] | Composição própria / cotação de fornecedor / memória técnica, código COMP. MACAÉ 10 | Anexo CPU-8.3.4: memória de composição própria + cotação do fornecedor | ABERTO POR NATUREZA | Parcela analítica do custo direto. A comprovação documental deve acompanhar a resposta.
CPU-100-0194 | 8.3.4 | COMP. MACAÉ 10 | Próprio | TOTEM DE ACM, CONFORME PROJETO, INCLUINDO ESTRUTURA INTERNA DE SUPORTE E FIXAÇÃO EM BASE DE CONCRETO | UN | 1 | 5 | SUBTOTAL CUSTO DIRETO | Soma das parcelas analíticas acima | UN | 100% |  | 8255.91 | 22.23% | 1835.28 | 10091.19 | 10091.19 | 10091.19 | 0 | Composição própria / cotação de fornecedor / memória técnica, código COMP. MACAÉ 10 | Anexo CPU-8.3.4: memória de composição própria + cotação do fornecedor | FECHA COM PLANILHA | Subtotal da CPU. Total travado pelo valor original da planilha para eliminar divergência de arredondamento.
CPU-100-0195 | 8.3.5 | 13.168.00100 | EMOP | REVESTIMENTO DE FACHADA OU AREAS INT.C/PAINEL ALUM.COMPOSTO, SENDO DUAS LAMINAS ALUM.C/0,3MM ESP.,PINTURA PVDF (FLUOR CAR BONO) KYNNAR 500,NO SISTEMA COIL COATING,ESP.DO COMPOSTO DE 4MM,PINTURA PROTEGIDA POR FILME HAVY DUTY NAS FACES PINTADAS ,NUCLEO EM POLIETILENO DE BAIXA DENSIDADE (RIGIDO),INCL.SUBE STRUTURA DE ALUM.E DEMAIS INSUMOS NECES.A COLOC.FORN.COLOC. | m² | 115.769 | 1 | MÃO DE OBRA | Assentamento, fixação, montagem, acabamento e equipe de apoio | % | 27% | 712.5 | 192.375 | [6 empty] | Relatório oficial EMOP 12/2025 - RJ, composição 13.168.00100 | Anexo CPU-8.3.5: relatório oficial EMOP + BDI/encargos | ABERTO POR NATUREZA | Parcela analítica do custo direto. A comprovação documental deve acompanhar a resposta.
CPU-100-0195 | 8.3.5 | 13.168.00100 | EMOP | REVESTIMENTO DE FACHADA OU AREAS INT.C/PAINEL ALUM.COMPOSTO, SENDO DUAS LAMINAS ALUM.C/0,3MM ESP.,PINTURA PVDF (FLUOR CAR BONO) KYNNAR 500,NO SISTEMA COIL COATING,ESP.DO COMPOSTO DE 4MM,PINTURA PROTEGIDA POR FILME HAVY DUTY NAS FACES PINTADAS ,NUCLEO EM POLIETILENO DE BAIXA DENSIDADE (RIGIDO),INCL.SUBE STRUTURA DE ALUM.E DEMAIS INSUMOS NECES.A COLOC.FORN.COLOC. | m² | 115.769 | 2 | INSUMOS | Placas, argamassa, rejunte, perfis, painéis, granito, porcelanato, MDF e materiais incorporados | % | 63% | 712.5 | 448.875 | [6 empty] | Relatório oficial EMOP 12/2025 - RJ, composição 13.168.00100 | Anexo CPU-8.3.5: relatório oficial EMOP + BDI/encargos | ABERTO POR NATUREZA | Parcela analítica do custo direto. A comprovação documental deve acompanhar a resposta.
CPU-100-0195 | 8.3.5 | 13.168.00100 | EMOP | REVESTIMENTO DE FACHADA OU AREAS INT.C/PAINEL ALUM.COMPOSTO, SENDO DUAS LAMINAS ALUM.C/0,3MM ESP.,PINTURA PVDF (FLUOR CAR BONO) KYNNAR 500,NO SISTEMA COIL COATING,ESP.DO COMPOSTO DE 4MM,PINTURA PROTEGIDA POR FILME HAVY DUTY NAS FACES PINTADAS ,NUCLEO EM POLIETILENO DE BAIXA DENSIDADE (RIGIDO),INCL.SUBE STRUTURA DE ALUM.E DEMAIS INSUMOS NECES.A COLOC.FORN.COLOC. | m² | 115.769 | 3 | EQUIPAMENTOS / FERRAMENTAS | Ferramentas de corte, nivelamento, fixação e acabamento | % | 5% | 712.5 | 35.625 | [6 empty] | Relatório oficial EMOP 12/2025 - RJ, composição 13.168.00100 | Anexo CPU-8.3.5: relatório oficial EMOP + BDI/encargos | ABERTO POR NATUREZA | Parcela analítica do custo direto. A comprovação documental deve acompanhar a resposta.
CPU-100-0195 | 8.3.5 | 13.168.00100 | EMOP | REVESTIMENTO DE FACHADA OU AREAS INT.C/PAINEL ALUM.COMPOSTO, SENDO DUAS LAMINAS ALUM.C/0,3MM ESP.,PINTURA PVDF (FLUOR CAR BONO) KYNNAR 500,NO SISTEMA COIL COATING,ESP.DO COMPOSTO DE 4MM,PINTURA PROTEGIDA POR FILME HAVY DUTY NAS FACES PINTADAS ,NUCLEO EM POLIETILENO DE BAIXA DENSIDADE (RIGIDO),INCL.SUBE STRUTURA DE ALUM.E DEMAIS INSUMOS NECES.A COLOC.FORN.COLOC. | m² | 115.769 | 4 | TRANSPORTE / EPI / PERDAS | Transporte interno, EPIs, perdas técnicas e limpeza | % | 5% | 712.5 | 35.625 | [6 empty] | Relatório oficial EMOP 12/2025 - RJ, composição 13.168.00100 | Anexo CPU-8.3.5: relatório oficial EMOP + BDI/encargos | ABERTO POR NATUREZA | Parcela analítica do custo direto. A comprovação documental deve acompanhar a resposta.
CPU-100-0195 | 8.3.5 | 13.168.00100 | EMOP | REVESTIMENTO DE FACHADA OU AREAS INT.C/PAINEL ALUM.COMPOSTO, SENDO DUAS LAMINAS ALUM.C/0,3MM ESP.,PINTURA PVDF (FLUOR CAR BONO) KYNNAR 500,NO SISTEMA COIL COATING,ESP.DO COMPOSTO DE 4MM,PINTURA PROTEGIDA POR FILME HAVY DUTY NAS FACES PINTADAS ,NUCLEO EM POLIETILENO DE BAIXA DENSIDADE (RIGIDO),INCL.SUBE STRUTURA DE ALUM.E DEMAIS INSUMOS NECES.A COLOC.FORN.COLOC. | m² | 115.769 | 5 | SUBTOTAL CUSTO DIRETO | Soma das parcelas analíticas acima | m² | 100% |  | 712.5 | 22.23% | 158.385 | 870.885 | 100821.48 | 100821.48 | 0 | Relatório oficial EMOP 12/2025 - RJ, composição 13.168.00100 | Anexo CPU-8.3.5: relatório oficial EMOP + BDI/encargos | FECHA COM PLANILHA | Subtotal da CPU. Total travado pelo valor original da planilha para eliminar divergência de arredondamento.
CPU-100-0196 | 8.3.6 | 14.002.02071 | EMOP | GUARDA-CORPO METALICO COM 1,00M DE ALTURA,EM MODULOS DE 1,88 M COM MONTANTES EM CHAPA DE ACO USI-SAC 350, CHUMBADO NO CON CRETO (EXCLUSIVE ESTE),ATRAVES DE CHUMBADORES DE ACO INOXIDA VEL,INTERLIGADOS POR DOIS TUBOS HORIZONTAIS SUPERIORES COM D IAMETRO DE 2.1/2" E DOIS TUBOS HORIZONTAIS INFERIORES C/DIAM ETRO DE 1" EM ACO GALVANIZADO,INCL.PINTURA.FORN. E COLOCACAO O OU FOSCO " .1/2" GOS SOCIAIS ARGOS SOCIAIS OM COMPRIMENTO DE 96MM, DIAMETRO DE 1/2" | M | 5.137 | 1 | MÃO DE OBRA | Fabricação, montagem, instalação, ajuste e acabamento | % | 22% | 658.6875 | 144.9112 | [6 empty] | Relatório oficial EMOP 12/2025 - RJ, composição 14.002.02071 | Anexo CPU-8.3.6: relatório oficial EMOP + BDI/encargos | ABERTO POR NATUREZA | Parcela analítica do custo direto. A comprovação documental deve acompanhar a resposta.
CPU-100-0196 | 8.3.6 | 14.002.02071 | EMOP | GUARDA-CORPO METALICO COM 1,00M DE ALTURA,EM MODULOS DE 1,88 M COM MONTANTES EM CHAPA DE ACO USI-SAC 350, CHUMBADO NO CON CRETO (EXCLUSIVE ESTE),ATRAVES DE CHUMBADORES DE ACO INOXIDA VEL,INTERLIGADOS POR DOIS TUBOS HORIZONTAIS SUPERIORES COM D IAMETRO DE 2.1/2" E DOIS TUBOS HORIZONTAIS INFERIORES C/DIAM ETRO DE 1" EM ACO GALVANIZADO,INCL.PINTURA.FORN. E COLOCACAO O OU FOSCO " .1/2" GOS SOCIAIS ARGOS SOCIAIS OM COMPRIMENTO DE 96MM, DIAMETRO DE 1/2" | M | 5.137 | 2 | INSUMOS | Vidros, alumínio, aço, ferragens, perfis, painéis, fechaduras e materiais incorporados | % | 68% | 658.6875 | 447.9075 | [6 empty] | Relatório oficial EMOP 12/2025 - RJ, composição 14.002.02071 | Anexo CPU-8.3.6: relatório oficial EMOP + BDI/encargos | ABERTO POR NATUREZA | Parcela analítica do custo direto. A comprovação documental deve acompanhar a resposta.
CPU-100-0196 | 8.3.6 | 14.002.02071 | EMOP | GUARDA-CORPO METALICO COM 1,00M DE ALTURA,EM MODULOS DE 1,88 M COM MONTANTES EM CHAPA DE ACO USI-SAC 350, CHUMBADO NO CON CRETO (EXCLUSIVE ESTE),ATRAVES DE CHUMBADORES DE ACO INOXIDA VEL,INTERLIGADOS POR DOIS TUBOS HORIZONTAIS SUPERIORES COM D IAMETRO DE 2.1/2" E DOIS TUBOS HORIZONTAIS INFERIORES C/DIAM ETRO DE 1" EM ACO GALVANIZADO,INCL.PINTURA.FORN. E COLOCACAO O OU FOSCO " .1/2" GOS SOCIAIS ARGOS SOCIAIS OM COMPRIMENTO DE 96MM, DIAMETRO DE 1/2" | M | 5.137 | 3 | EQUIPAMENTOS / FERRAMENTAS | Ferramentas de instalação, corte, solda, fixação e apoio | % | 5% | 658.6875 | 32.9344 | [6 empty] | Relatório oficial EMOP 12/2025 - RJ, composição 14.002.02071 | Anexo CPU-8.3.6: relatório oficial EMOP + BDI/encargos | ABERTO POR NATUREZA | Parcela analítica do custo direto. A comprovação documental deve acompanhar a resposta.
CPU-100-0196 | 8.3.6 | 14.002.02071 | EMOP | GUARDA-CORPO METALICO COM 1,00M DE ALTURA,EM MODULOS DE 1,88 M COM MONTANTES EM CHAPA DE ACO USI-SAC 350, CHUMBADO NO CON CRETO (EXCLUSIVE ESTE),ATRAVES DE CHUMBADORES DE ACO INOXIDA VEL,INTERLIGADOS POR DOIS TUBOS HORIZONTAIS SUPERIORES COM D IAMETRO DE 2.1/2" E DOIS TUBOS HORIZONTAIS INFERIORES C/DIAM ETRO DE 1" EM ACO GALVANIZADO,INCL.PINTURA.FORN. E COLOCACAO O OU FOSCO " .1/2" GOS SOCIAIS ARGOS SOCIAIS OM COMPRIMENTO DE 96MM, DIAMETRO DE 1/2" | M | 5.137 | 4 | TRANSPORTE / EPI / PERDAS | Transporte, içamento, EPIs, perdas e limpeza | % | 5% | 658.6875 | 32.9344 | [6 empty] | Relatório oficial EMOP 12/2025 - RJ, composição 14.002.02071 | Anexo CPU-8.3.6: relatório oficial EMOP + BDI/encargos | ABERTO POR NATUREZA | Parcela analítica do custo direto. A comprovação documental deve acompanhar a resposta.
CPU-100-0196 | 8.3.6 | 14.002.02071 | EMOP | GUARDA-CORPO METALICO COM 1,00M DE ALTURA,EM MODULOS DE 1,88 M COM MONTANTES EM CHAPA DE ACO USI-SAC 350, CHUMBADO NO CON CRETO (EXCLUSIVE ESTE),ATRAVES DE CHUMBADORES DE ACO INOXIDA VEL,INTERLIGADOS POR DOIS TUBOS HORIZONTAIS SUPERIORES COM D IAMETRO DE 2.1/2" E DOIS TUBOS HORIZONTAIS INFERIORES C/DIAM ETRO DE 1" EM ACO GALVANIZADO,INCL.PINTURA.FORN. E COLOCACAO O OU FOSCO " .1/2" GOS SOCIAIS ARGOS SOCIAIS OM COMPRIMENTO DE 96MM, DIAMETRO DE 1/2" | M | 5.137 | 5 | SUBTOTAL CUSTO DIRETO | Soma das parcelas analíticas acima | M | 100% |  | 658.6875 | 22.23% | 146.4225 | 805.11 | 4135.85 | 4135.85 | 0 | Relatório oficial EMOP 12/2025 - RJ, composição 14.002.02071 | Anexo CPU-8.3.6: relatório oficial EMOP + BDI/encargos | FECHA COM PLANILHA | Subtotal da CPU. Total travado pelo valor original da planilha para eliminar divergência de arredondamento.
CPU-100-0197 | 8.3.7 | 05.055.00100 | EMOP | LETRA CAIXA DE ACO INOX POLIDO OU ESCOVADO,COM 20CM DE ALTUR A,ESPESSURA DE 2CM,COM PINOS PARA FIXACAO.FORNECIMENTO E COL OCACAO 3%-DESGASTE DE FERRAMENTAS E EPI | UN | 120 | 1 | MÃO DE OBRA | Fabricação, montagem, instalação, ajuste e acabamento | % | 22% | 90.9675 | 20.0129 | [6 empty] | Relatório oficial EMOP 12/2025 - RJ, composição 05.055.00100 | Anexo CPU-8.3.7: relatório oficial EMOP + BDI/encargos | ABERTO POR NATUREZA | Parcela analítica do custo direto. A comprovação documental deve acompanhar a resposta.
CPU-100-0197 | 8.3.7 | 05.055.00100 | EMOP | LETRA CAIXA DE ACO INOX POLIDO OU ESCOVADO,COM 20CM DE ALTUR A,ESPESSURA DE 2CM,COM PINOS PARA FIXACAO.FORNECIMENTO E COL OCACAO 3%-DESGASTE DE FERRAMENTAS E EPI | UN | 120 | 2 | INSUMOS | Vidros, alumínio, aço, ferragens, perfis, painéis, fechaduras e materiais incorporados | % | 68% | 90.9675 | 61.8579 | [6 empty] | Relatório oficial EMOP 12/2025 - RJ, composição 05.055.00100 | Anexo CPU-8.3.7: relatório oficial EMOP + BDI/encargos | ABERTO POR NATUREZA | Parcela analítica do custo direto. A comprovação documental deve acompanhar a resposta.
CPU-100-0197 | 8.3.7 | 05.055.00100 | EMOP | LETRA CAIXA DE ACO INOX POLIDO OU ESCOVADO,COM 20CM DE ALTUR A,ESPESSURA DE 2CM,COM PINOS PARA FIXACAO.FORNECIMENTO E COL OCACAO 3%-DESGASTE DE FERRAMENTAS E EPI | UN | 120 | 3 | EQUIPAMENTOS / FERRAMENTAS | Ferramentas de instalação, corte, solda, fixação e apoio | % | 5% | 90.9675 | 4.5484 | [6 empty] | Relatório oficial EMOP 12/2025 - RJ, composição 05.055.00100 | Anexo CPU-8.3.7: relatório oficial EMOP + BDI/encargos | ABERTO POR NATUREZA | Parcela analítica do custo direto. A comprovação documental deve acompanhar a resposta.
CPU-100-0197 | 8.3.7 | 05.055.00100 | EMOP | LETRA CAIXA DE ACO INOX POLIDO OU ESCOVADO,COM 20CM DE ALTUR A,ESPESSURA DE 2CM,COM PINOS PARA FIXACAO.FORNECIMENTO E COL OCACAO 3%-DESGASTE DE FERRAMENTAS E EPI | UN | 120 | 4 | TRANSPORTE / EPI / PERDAS | Transporte, içamento, EPIs, perdas e limpeza | % | 5% | 90.9675 | 4.5484 | [6 empty] | Relatório oficial EMOP 12/2025 - RJ, composição 05.055.00100 | Anexo CPU-8.3.7: relatório oficial EMOP + BDI/encargos | ABERTO POR NATUREZA | Parcela analítica do custo direto. A comprovação documental deve acompanhar a resposta.
CPU-100-0197 | 8.3.7 | 05.055.00100 | EMOP | LETRA CAIXA DE ACO INOX POLIDO OU ESCOVADO,COM 20CM DE ALTUR A,ESPESSURA DE 2CM,COM PINOS PARA FIXACAO.FORNECIMENTO E COL OCACAO 3%-DESGASTE DE FERRAMENTAS E EPI | UN | 120 | 5 | SUBTOTAL CUSTO DIRETO | Soma das parcelas analíticas acima | UN | 100% |  | 90.9675 | 22.23% | 20.22 | 111.1875 | 13342.5 | 13342.5 | 0 | Relatório oficial EMOP 12/2025 - RJ, composição 05.055.00100 | Anexo CPU-8.3.7: relatório oficial EMOP + BDI/encargos | FECHA COM PLANILHA | Subtotal da CPU. Total travado pelo valor original da planilha para eliminar divergência de arredondamento.
CPU-100-0198 | 8.3.8 | 14.002.01320 | EMOP | GRADE DE FERRO COM MONTANTES DE BARRAS CHATAS DE 2"X3/8" A CADA 2,00M E BARRAS CHATAS DE 1.1/2"X3/8" A CADA 10CM, INTER CALADAS POR PEQUENAS BARRAS CHATAS DE 1.1/2"X3/8" A CADA 5CM ,EXCLUSIVE BALDRAME DE CONCRETO.FORNECIMENTO E COLOCACAO 3%-DESGASTE DE FERRAMENTAS E EPI 20%-PERDAS E DEMAIS MATERIAIS NECESSARIOS | m² | 20.318 | 1 | MÃO DE OBRA | Equipe de execução, lançamento, acabamento, adensamento e apoio | % | 28% | 559.32 | 156.6096 | [6 empty] | Relatório oficial EMOP 12/2025 - RJ, composição 14.002.01320 | Anexo CPU-8.3.8: relatório oficial EMOP + BDI/encargos | ABERTO POR NATUREZA | Parcela analítica do custo direto. A comprovação documental deve acompanhar a resposta.
CPU-100-0198 | 8.3.8 | 14.002.01320 | EMOP | GRADE DE FERRO COM MONTANTES DE BARRAS CHATAS DE 2"X3/8" A CADA 2,00M E BARRAS CHATAS DE 1.1/2"X3/8" A CADA 10CM, INTER CALADAS POR PEQUENAS BARRAS CHATAS DE 1.1/2"X3/8" A CADA 5CM ,EXCLUSIVE BALDRAME DE CONCRETO.FORNECIMENTO E COLOCACAO 3%-DESGASTE DE FERRAMENTAS E EPI 20%-PERDAS E DEMAIS MATERIAIS NECESSARIOS | m² | 20.318 | 2 | INSUMOS | Concreto, cimento, areia, brita, aditivos, argamassa e materiais incorporados | % | 56% | 559.32 | 313.2192 | [6 empty] | Relatório oficial EMOP 12/2025 - RJ, composição 14.002.01320 | Anexo CPU-8.3.8: relatório oficial EMOP + BDI/encargos | ABERTO POR NATUREZA | Parcela analítica do custo direto. A comprovação documental deve acompanhar a resposta.
CPU-100-0198 | 8.3.8 | 14.002.01320 | EMOP | GRADE DE FERRO COM MONTANTES DE BARRAS CHATAS DE 2"X3/8" A CADA 2,00M E BARRAS CHATAS DE 1.1/2"X3/8" A CADA 10CM, INTER CALADAS POR PEQUENAS BARRAS CHATAS DE 1.1/2"X3/8" A CADA 5CM ,EXCLUSIVE BALDRAME DE CONCRETO.FORNECIMENTO E COLOCACAO 3%-DESGASTE DE FERRAMENTAS E EPI 20%-PERDAS E DEMAIS MATERIAIS NECESSARIOS | m² | 20.318 | 3 | EQUIPAMENTOS | Betoneira, bomba, vibrador, compactador, ferramentas e equipamentos auxiliares | % | 10% | 559.32 | 55.932 | [6 empty] | Relatório oficial EMOP 12/2025 - RJ, composição 14.002.01320 | Anexo CPU-8.3.8: relatório oficial EMOP + BDI/encargos | ABERTO POR NATUREZA | Parcela analítica do custo direto. A comprovação documental deve acompanhar a resposta.
CPU-100-0198 | 8.3.8 | 14.002.01320 | EMOP | GRADE DE FERRO COM MONTANTES DE BARRAS CHATAS DE 2"X3/8" A CADA 2,00M E BARRAS CHATAS DE 1.1/2"X3/8" A CADA 10CM, INTER CALADAS POR PEQUENAS BARRAS CHATAS DE 1.1/2"X3/8" A CADA 5CM ,EXCLUSIVE BALDRAME DE CONCRETO.FORNECIMENTO E COLOCACAO 3%-DESGASTE DE FERRAMENTAS E EPI 20%-PERDAS E DEMAIS MATERIAIS NECESSARIOS | m² | 20.318 | 4 | TRANSPORTE / EPI / PERDAS | Transporte interno, EPIs, perdas técnicas e limpeza | % | 6% | 559.32 | 33.5592 | [6 empty] | Relatório oficial EMOP 12/2025 - RJ, composição 14.002.01320 | Anexo CPU-8.3.8: relatório oficial EMOP + BDI/encargos | ABERTO POR NATUREZA | Parcela analítica do custo direto. A comprovação documental deve acompanhar a resposta.
CPU-100-0198 | 8.3.8 | 14.002.01320 | EMOP | GRADE DE FERRO COM MONTANTES DE BARRAS CHATAS DE 2"X3/8" A CADA 2,00M E BARRAS CHATAS DE 1.1/2"X3/8" A CADA 10CM, INTER CALADAS POR PEQUENAS BARRAS CHATAS DE 1.1/2"X3/8" A CADA 5CM ,EXCLUSIVE BALDRAME DE CONCRETO.FORNECIMENTO E COLOCACAO 3%-DESGASTE DE FERRAMENTAS E EPI 20%-PERDAS E DEMAIS MATERIAIS NECESSARIOS | m² | 20.318 | 5 | SUBTOTAL CUSTO DIRETO | Soma das parcelas analíticas acima | m² | 100% |  | 559.32 | 22.23% | 124.3349 | 683.6549 | 13890.5 | 13890.5 | 0 | Relatório oficial EMOP 12/2025 - RJ, composição 14.002.01320 | Anexo CPU-8.3.8: relatório oficial EMOP + BDI/encargos | FECHA COM PLANILHA | Subtotal da CPU. Total travado pelo valor original da planilha para eliminar divergência de arredondamento.
CPU-100-0199 | 8.3.9 | 100701 | SINAPI | PORTA DE FERRO, DE ABRIR, TIPO GRADE COM CHAPA, COM GUARNIÇÕES. AF_12/2019 | m² | 6.86 | 1 | MÃO DE OBRA | Fabricação, montagem, instalação, ajuste e acabamento | % | 22% | 589.7775 | 129.7511 | [6 empty] | Relatório oficial SINAPI 12/2025 - RJ, composição/insumo 100701 | Anexo CPU-8.3.9: relatório oficial SINAPI + BDI/encargos | ABERTO POR NATUREZA | Parcela analítica do custo direto. A comprovação documental deve acompanhar a resposta.
CPU-100-0199 | 8.3.9 | 100701 | SINAPI | PORTA DE FERRO, DE ABRIR, TIPO GRADE COM CHAPA, COM GUARNIÇÕES. AF_12/2019 | m² | 6.86 | 2 | INSUMOS | Vidros, alumínio, aço, ferragens, perfis, painéis, fechaduras e materiais incorporados | % | 68% | 589.7775 | 401.0487 | [6 empty] | Relatório oficial SINAPI 12/2025 - RJ, composição/insumo 100701 | Anexo CPU-8.3.9: relatório oficial SINAPI + BDI/encargos | ABERTO POR NATUREZA | Parcela analítica do custo direto. A comprovação documental deve acompanhar a resposta.
CPU-100-0199 | 8.3.9 | 100701 | SINAPI | PORTA DE FERRO, DE ABRIR, TIPO GRADE COM CHAPA, COM GUARNIÇÕES. AF_12/2019 | m² | 6.86 | 3 | EQUIPAMENTOS / FERRAMENTAS | Ferramentas de instalação, corte, solda, fixação e apoio | % | 5% | 589.7775 | 29.4889 | [6 empty] | Relatório oficial SINAPI 12/2025 - RJ, composição/insumo 100701 | Anexo CPU-8.3.9: relatório oficial SINAPI + BDI/encargos | ABERTO POR NATUREZA | Parcela analítica do custo direto. A comprovação documental deve acompanhar a resposta.
CPU-100-0199 | 8.3.9 | 100701 | SINAPI | PORTA DE FERRO, DE ABRIR, TIPO GRADE COM CHAPA, COM GUARNIÇÕES. AF_12/2019 | m² | 6.86 | 4 | TRANSPORTE / EPI / PERDAS | Transporte, içamento, EPIs, perdas e limpeza | % | 5% | 589.7775 | 29.4889 | [6 empty] | Relatório oficial SINAPI 12/2025 - RJ, composição/insumo 100701 | Anexo CPU-8.3.9: relatório oficial SINAPI + BDI/encargos | ABERTO POR NATUREZA | Parcela analítica do custo direto. A comprovação documental deve acompanhar a resposta.
CPU-100-0199 | 8.3.9 | 100701 | SINAPI | PORTA DE FERRO, DE ABRIR, TIPO GRADE COM CHAPA, COM GUARNIÇÕES. AF_12/2019 | m² | 6.86 | 5 | SUBTOTAL CUSTO DIRETO | Soma das parcelas analíticas acima | m² | 100% |  | 589.7775 | 22.23% | 131.1073 | 720.8848 | 4945.27 | 4945.27 | 0 | Relatório oficial SINAPI 12/2025 - RJ, composição/insumo 100701 | Anexo CPU-8.3.9: relatório oficial SINAPI + BDI/encargos | FECHA COM PLANILHA | Subtotal da CPU. Total travado pelo valor original da planilha para eliminar divergência de arredondamento.
CPU-100-0200 | 40393 | 111034 | SBC | PORTAO DESLIZANTE C/BARRA CHATA ACO 1.1/2""x1/4""+PINT.ESMALTE | m² | 11.638 | 1 | MÃO DE OBRA | Fabricação, montagem, instalação, ajuste e acabamento | % | 22% | 720.48 | 158.5056 | [6 empty] | Relatório oficial SBC 12/2025 - RJ, composição/insumo 111034 | Anexo CPU-40393: relatório SBC + pesquisa/cotação quando aplicável | ABERTO POR NATUREZA | Parcela analítica do custo direto. A comprovação documental deve acompanhar a resposta.
CPU-100-0200 | 40393 | 111034 | SBC | PORTAO DESLIZANTE C/BARRA CHATA ACO 1.1/2""x1/4""+PINT.ESMALTE | m² | 11.638 | 2 | INSUMOS | Vidros, alumínio, aço, ferragens, perfis, painéis, fechaduras e materiais incorporados | % | 68% | 720.48 | 489.9264 | [6 empty] | Relatório oficial SBC 12/2025 - RJ, composição/insumo 111034 | Anexo CPU-40393: relatório SBC + pesquisa/cotação quando aplicável | ABERTO POR NATUREZA | Parcela analítica do custo direto. A comprovação documental deve acompanhar a resposta.
CPU-100-0200 | 40393 | 111034 | SBC | PORTAO DESLIZANTE C/BARRA CHATA ACO 1.1/2""x1/4""+PINT.ESMALTE | m² | 11.638 | 3 | EQUIPAMENTOS / FERRAMENTAS | Ferramentas de instalação, corte, solda, fixação e apoio | % | 5% | 720.48 | 36.024 | [6 empty] | Relatório oficial SBC 12/2025 - RJ, composição/insumo 111034 | Anexo CPU-40393: relatório SBC + pesquisa/cotação quando aplicável | ABERTO POR NATUREZA | Parcela analítica do custo direto. A comprovação documental deve acompanhar a resposta.
CPU-100-0200 | 40393 | 111034 | SBC | PORTAO DESLIZANTE C/BARRA CHATA ACO 1.1/2""x1/4""+PINT.ESMALTE | m² | 11.638 | 4 | TRANSPORTE / EPI / PERDAS | Transporte, içamento, EPIs, perdas e limpeza | % | 5% | 720.48 | 36.024 | [6 empty] | Relatório oficial SBC 12/2025 - RJ, composição/insumo 111034 | Anexo CPU-40393: relatório SBC + pesquisa/cotação quando aplicável | ABERTO POR NATUREZA | Parcela analítica do custo direto. A comprovação documental deve acompanhar a resposta.
CPU-100-0200 | 40393 | 111034 | SBC | PORTAO DESLIZANTE C/BARRA CHATA ACO 1.1/2""x1/4""+PINT.ESMALTE | m² | 11.638 | 5 | SUBTOTAL CUSTO DIRETO | Soma das parcelas analíticas acima | m² | 100% |  | 720.48 | 22.23% | 160.1619 | 880.6419 | 10248.91 | 10248.91 | 0 | Relatório oficial SBC 12/2025 - RJ, composição/insumo 111034 | Anexo CPU-40393: relatório SBC + pesquisa/cotação quando aplicável | FECHA COM PLANILHA | Subtotal da CPU. Total travado pelo valor original da planilha para eliminar divergência de arredondamento.
CPU-100-0201 | 40758 | 112564 | SBC | KIT PARA AUTOMACAO DE PORTAO DESLIZANTE (CORRER) | UN | 1 | 1 | MÃO DE OBRA | Fabricação, montagem, instalação, ajuste e acabamento | % | 22% | 984.2475 | 216.5344 | [6 empty] | Relatório oficial SBC 12/2025 - RJ, composição/insumo 112564 | Anexo CPU-40758: relatório SBC + pesquisa/cotação quando aplicável | ABERTO POR NATUREZA | Parcela analítica do custo direto. A comprovação documental deve acompanhar a resposta.
CPU-100-0201 | 40758 | 112564 | SBC | KIT PARA AUTOMACAO DE PORTAO DESLIZANTE (CORRER) | UN | 1 | 2 | INSUMOS | Vidros, alumínio, aço, ferragens, perfis, painéis, fechaduras e materiais incorporados | % | 68% | 984.2475 | 669.2883 | [6 empty] | Relatório oficial SBC 12/2025 - RJ, composição/insumo 112564 | Anexo CPU-40758: relatório SBC + pesquisa/cotação quando aplicável | ABERTO POR NATUREZA | Parcela analítica do custo direto. A comprovação documental deve acompanhar a resposta.
CPU-100-0201 | 40758 | 112564 | SBC | KIT PARA AUTOMACAO DE PORTAO DESLIZANTE (CORRER) | UN | 1 | 3 | EQUIPAMENTOS / FERRAMENTAS | Ferramentas de instalação, corte, solda, fixação e apoio | % | 5% | 984.2475 | 49.2124 | [6 empty] | Relatório oficial SBC 12/2025 - RJ, composição/insumo 112564 | Anexo CPU-40758: relatório SBC + pesquisa/cotação quando aplicável | ABERTO POR NATUREZA | Parcela analítica do custo direto. A comprovação documental deve acompanhar a resposta.
CPU-100-0201 | 40758 | 112564 | SBC | KIT PARA AUTOMACAO DE PORTAO DESLIZANTE (CORRER) | UN | 1 | 4 | TRANSPORTE / EPI / PERDAS | Transporte, içamento, EPIs, perdas e limpeza | % | 5% | 984.2475 | 49.2124 | [6 empty] | Relatório oficial SBC 12/2025 - RJ, composição/insumo 112564 | Anexo CPU-40758: relatório SBC + pesquisa/cotação quando aplicável | ABERTO POR NATUREZA | Parcela analítica do custo direto. A comprovação documental deve acompanhar a resposta.
CPU-100-0201 | 40758 | 112564 | SBC | KIT PARA AUTOMACAO DE PORTAO DESLIZANTE (CORRER) | UN | 1 | 5 | SUBTOTAL CUSTO DIRETO | Soma das parcelas analíticas acima | UN | 100% |  | 984.2475 | 22.23% | 218.7925 | 1203.04 | 1203.04 | 1203.04 | 0 | Relatório oficial SBC 12/2025 - RJ, composição/insumo 112564 | Anexo CPU-40758: relatório SBC + pesquisa/cotação quando aplicável | FECHA COM PLANILHA | Subtotal da CPU. Total travado pelo valor original da planilha para eliminar divergência de arredondamento.
CPU-100-0202 | 41124 | 14.007.0276 | EMOP | FECHADURA DE SOBREPOR,COM CILINDRO,EM METAL COM ACABAMENTO C ROMADO,PARA PORTAO.FORNECIMENTO | UN | 2 | 1 | MÃO DE OBRA | Fabricação, montagem, instalação, ajuste e acabamento | % | 22% | 37.5975 | 8.2715 | [6 empty] | Relatório oficial EMOP 12/2025 - RJ, composição 14.007.0276 | Anexo CPU-41124: relatório oficial EMOP + BDI/encargos | ABERTO POR NATUREZA | Parcela analítica do custo direto. A comprovação documental deve acompanhar a resposta.
CPU-100-0202 | 41124 | 14.007.0276 | EMOP | FECHADURA DE SOBREPOR,COM CILINDRO,EM METAL COM ACABAMENTO C ROMADO,PARA PORTAO.FORNECIMENTO | UN | 2 | 2 | INSUMOS | Vidros, alumínio, aço, ferragens, perfis, painéis, fechaduras e materiais incorporados | % | 68% | 37.5975 | 25.5663 | [6 empty] | Relatório oficial EMOP 12/2025 - RJ, composição 14.007.0276 | Anexo CPU-41124: relatório oficial EMOP + BDI/encargos | ABERTO POR NATUREZA | Parcela analítica do custo direto. A comprovação documental deve acompanhar a resposta.
CPU-100-0202 | 41124 | 14.007.0276 | EMOP | FECHADURA DE SOBREPOR,COM CILINDRO,EM METAL COM ACABAMENTO C ROMADO,PARA PORTAO.FORNECIMENTO | UN | 2 | 3 | EQUIPAMENTOS / FERRAMENTAS | Ferramentas de instalação, corte, solda, fixação e apoio | % | 5% | 37.5975 | 1.8799 | [6 empty] | Relatório oficial EMOP 12/2025 - RJ, composição 14.007.0276 | Anexo CPU-41124: relatório oficial EMOP + BDI/encargos | ABERTO POR NATUREZA | Parcela analítica do custo direto. A comprovação documental deve acompanhar a resposta.
CPU-100-0202 | 41124 | 14.007.0276 | EMOP | FECHADURA DE SOBREPOR,COM CILINDRO,EM METAL COM ACABAMENTO C ROMADO,PARA PORTAO.FORNECIMENTO | UN | 2 | 4 | TRANSPORTE / EPI / PERDAS | Transporte, içamento, EPIs, perdas e limpeza | % | 5% | 37.5975 | 1.8799 | [6 empty] | Relatório oficial EMOP 12/2025 - RJ, composição 14.007.0276 | Anexo CPU-41124: relatório oficial EMOP + BDI/encargos | ABERTO POR NATUREZA | Parcela analítica do custo direto. A comprovação documental deve acompanhar a resposta.
CPU-100-0202 | 41124 | 14.007.0276 | EMOP | FECHADURA DE SOBREPOR,COM CILINDRO,EM METAL COM ACABAMENTO C ROMADO,PARA PORTAO.FORNECIMENTO | UN | 2 | 5 | SUBTOTAL CUSTO DIRETO | Soma das parcelas analíticas acima | UN | 100% |  | 37.5975 | 22.22% | 8.3525 | 45.95 | 91.9 | 91.9 | 0 | Relatório oficial EMOP 12/2025 - RJ, composição 14.007.0276 | Anexo CPU-41124: relatório oficial EMOP + BDI/encargos | FECHA COM PLANILHA | Subtotal da CPU. Total travado pelo valor original da planilha para eliminar divergência de arredondamento.
CPU-100-0203 | 8.4.1 | COMP. MACAÉ 12 | Próprio | PAINEL DE MDF E=18MM, COR CARVALHO NATURAL OU EQUIVALENTE, FIXADO EM PAREDE COM PARAFUSO NÃO APARENTE | M2 | 30.593 | 1 | MÃO DE OBRA | Instalação, montagem, conexão, chumbamento, fixação e testes | % | 26% | 341.6625 | 88.8323 | [6 empty] | Composição própria / cotação de fornecedor / memória técnica, código COMP. MACAÉ 12 | Anexo CPU-8.4.1: memória de composição própria + cotação do fornecedor | ABERTO POR NATUREZA | Parcela analítica do custo direto. A comprovação documental deve acompanhar a resposta.
CPU-100-0203 | 8.4.1 | COMP. MACAÉ 12 | Próprio | PAINEL DE MDF E=18MM, COR CARVALHO NATURAL OU EQUIVALENTE, FIXADO EM PAREDE COM PARAFUSO NÃO APARENTE | M2 | 30.593 | 2 | INSUMOS | Tubos, conexões, registros, válvulas, louças, metais, bombas e acessórios | % | 64% | 341.6625 | 218.664 | [6 empty] | Composição própria / cotação de fornecedor / memória técnica, código COMP. MACAÉ 12 | Anexo CPU-8.4.1: memória de composição própria + cotação do fornecedor | ABERTO POR NATUREZA | Parcela analítica do custo direto. A comprovação documental deve acompanhar a resposta.
CPU-100-0203 | 8.4.1 | COMP. MACAÉ 12 | Próprio | PAINEL DE MDF E=18MM, COR CARVALHO NATURAL OU EQUIVALENTE, FIXADO EM PAREDE COM PARAFUSO NÃO APARENTE | M2 | 30.593 | 3 | EQUIPAMENTOS / FERRAMENTAS | Ferramentas de corte, solda, rosca, teste e apoio | % | 4% | 341.6625 | 13.6665 | [6 empty] | Composição própria / cotação de fornecedor / memória técnica, código COMP. MACAÉ 12 | Anexo CPU-8.4.1: memória de composição própria + cotação do fornecedor | ABERTO POR NATUREZA | Parcela analítica do custo direto. A comprovação documental deve acompanhar a resposta.
CPU-100-0203 | 8.4.1 | COMP. MACAÉ 12 | Próprio | PAINEL DE MDF E=18MM, COR CARVALHO NATURAL OU EQUIVALENTE, FIXADO EM PAREDE COM PARAFUSO NÃO APARENTE | M2 | 30.593 | 4 | TRANSPORTE / EPI / PERDAS | Transporte, EPIs, perdas técnicas e limpeza | % | 6% | 341.6625 | 20.4998 | [6 empty] | Composição própria / cotação de fornecedor / memória técnica, código COMP. MACAÉ 12 | Anexo CPU-8.4.1: memória de composição própria + cotação do fornecedor | ABERTO POR NATUREZA | Parcela analítica do custo direto. A comprovação documental deve acompanhar a resposta.
CPU-100-0203 | 8.4.1 | COMP. MACAÉ 12 | Próprio | PAINEL DE MDF E=18MM, COR CARVALHO NATURAL OU EQUIVALENTE, FIXADO EM PAREDE COM PARAFUSO NÃO APARENTE | M2 | 30.593 | 5 | SUBTOTAL CUSTO DIRETO | Soma das parcelas analíticas acima | M2 | 100% |  | 341.6625 | 22.23% | 75.9448 | 417.6073 | 12775.86 | 12775.86 | 0 | Composição própria / cotação de fornecedor / memória técnica, código COMP. MACAÉ 12 | Anexo CPU-8.4.1: memória de composição própria + cotação do fornecedor | FECHA COM PLANILHA | Subtotal da CPU. Total travado pelo valor original da planilha para eliminar divergência de arredondamento.
CPU-100-0204 | 8.4.2 | 90120 | SBC | PAINEL MADEIRA COM REVESTIMENTO LAMINADO PARA WC | m² | 173.723 | 1 | MÃO DE OBRA | Assentamento, fixação, montagem, acabamento e equipe de apoio | % | 27% | 369.075 | 99.6503 | [6 empty] | Relatório oficial SBC 12/2025 - RJ, composição/insumo 90120 | Anexo CPU-8.4.2: relatório SBC + pesquisa/cotação quando aplicável | ABERTO POR NATUREZA | Parcela analítica do custo direto. A comprovação documental deve acompanhar a resposta.
CPU-100-0204 | 8.4.2 | 90120 | SBC | PAINEL MADEIRA COM REVESTIMENTO LAMINADO PARA WC | m² | 173.723 | 2 | INSUMOS | Placas, argamassa, rejunte, perfis, painéis, granito, porcelanato, MDF e materiais incorporados | % | 63% | 369.075 | 232.5173 | [6 empty] | Relatório oficial SBC 12/2025 - RJ, composição/insumo 90120 | Anexo CPU-8.4.2: relatório SBC + pesquisa/cotação quando aplicável | ABERTO POR NATUREZA | Parcela analítica do custo direto. A comprovação documental deve acompanhar a resposta.
CPU-100-0204 | 8.4.2 | 90120 | SBC | PAINEL MADEIRA COM REVESTIMENTO LAMINADO PARA WC | m² | 173.723 | 3 | EQUIPAMENTOS / FERRAMENTAS | Ferramentas de corte, nivelamento, fixação e acabamento | % | 5% | 369.075 | 18.4538 | [6 empty] | Relatório oficial SBC 12/2025 - RJ, composição/insumo 90120 | Anexo CPU-8.4.2: relatório SBC + pesquisa/cotação quando aplicável | ABERTO POR NATUREZA | Parcela analítica do custo direto. A comprovação documental deve acompanhar a resposta.
CPU-100-0204 | 8.4.2 | 90120 | SBC | PAINEL MADEIRA COM REVESTIMENTO LAMINADO PARA WC | m² | 173.723 | 4 | TRANSPORTE / EPI / PERDAS | Transporte interno, EPIs, perdas técnicas e limpeza | % | 5% | 369.075 | 18.4538 | [6 empty] | Relatório oficial SBC 12/2025 - RJ, composição/insumo 90120 | Anexo CPU-8.4.2: relatório SBC + pesquisa/cotação quando aplicável | ABERTO POR NATUREZA | Parcela analítica do custo direto. A comprovação documental deve acompanhar a resposta.
CPU-100-0204 | 8.4.2 | 90120 | SBC | PAINEL MADEIRA COM REVESTIMENTO LAMINADO PARA WC | m² | 173.723 | 5 | SUBTOTAL CUSTO DIRETO | Soma das parcelas analíticas acima | m² | 100% |  | 369.075 | 22.23% | 82.0425 | 451.1175 | 78369.48 | 78369.48 | 0 | Relatório oficial SBC 12/2025 - RJ, composição/insumo 90120 | Anexo CPU-8.4.2: relatório SBC + pesquisa/cotação quando aplicável | FECHA COM PLANILHA | Subtotal da CPU. Total travado pelo valor original da planilha para eliminar divergência de arredondamento.
CPU-100-0205 | 8.4.3 | COMP. MACAÉ 16 | Próprio | RODAMEIO EM MADEIRA, MDF, COR IMBUIA, ALTURA 20CM, FIXADO COM COLA E PARAFUSOS, INCLUSIVE ACABAMENTOS LATERIAIS E EM FUROS, EMENDAR 45G | M | 322.735 | 1 | MÃO DE OBRA | Equipe de execução com encargos sociais e complementares | % | 30% | 43.125 | 12.9375 | [6 empty] | Composição própria / cotação de fornecedor / memória técnica, código COMP. MACAÉ 16 | Anexo CPU-8.4.3: memória de composição própria + cotação do fornecedor | ABERTO POR NATUREZA | Parcela analítica do custo direto. A comprovação documental deve acompanhar a resposta.
CPU-100-0205 | 8.4.3 | COMP. MACAÉ 16 | Próprio | RODAMEIO EM MADEIRA, MDF, COR IMBUIA, ALTURA 20CM, FIXADO COM COLA E PARAFUSOS, INCLUSIVE ACABAMENTOS LATERIAIS E EM FUROS, EMENDAR 45G | M | 322.735 | 2 | INSUMOS | Materiais incorporados ao serviço | % | 55% | 43.125 | 23.7188 | [6 empty] | Composição própria / cotação de fornecedor / memória técnica, código COMP. MACAÉ 16 | Anexo CPU-8.4.3: memória de composição própria + cotação do fornecedor | ABERTO POR NATUREZA | Parcela analítica do custo direto. A comprovação documental deve acompanhar a resposta.
CPU-100-0205 | 8.4.3 | COMP. MACAÉ 16 | Próprio | RODAMEIO EM MADEIRA, MDF, COR IMBUIA, ALTURA 20CM, FIXADO COM COLA E PARAFUSOS, INCLUSIVE ACABAMENTOS LATERIAIS E EM FUROS, EMENDAR 45G | M | 322.735 | 3 | EQUIPAMENTOS / FERRAMENTAS | Equipamentos, ferramentas, apoio e depreciação | % | 10% | 43.125 | 4.3125 | [6 empty] | Composição própria / cotação de fornecedor / memória técnica, código COMP. MACAÉ 16 | Anexo CPU-8.4.3: memória de composição própria + cotação do fornecedor | ABERTO POR NATUREZA | Parcela analítica do custo direto. A comprovação documental deve acompanhar a resposta.
CPU-100-0205 | 8.4.3 | COMP. MACAÉ 16 | Próprio | RODAMEIO EM MADEIRA, MDF, COR IMBUIA, ALTURA 20CM, FIXADO COM COLA E PARAFUSOS, INCLUSIVE ACABAMENTOS LATERIAIS E EM FUROS, EMENDAR 45G | M | 322.735 | 4 | TRANSPORTE / EPI / PERDAS | Transporte, EPIs, perdas e limpeza | % | 5% | 43.125 | 2.1562 | [6 empty] | Composição própria / cotação de fornecedor / memória técnica, código COMP. MACAÉ 16 | Anexo CPU-8.4.3: memória de composição própria + cotação do fornecedor | ABERTO POR NATUREZA | Parcela analítica do custo direto. A comprovação documental deve acompanhar a resposta.
CPU-100-0205 | 8.4.3 | COMP. MACAÉ 16 | Próprio | RODAMEIO EM MADEIRA, MDF, COR IMBUIA, ALTURA 20CM, FIXADO COM COLA E PARAFUSOS, INCLUSIVE ACABAMENTOS LATERIAIS E EM FUROS, EMENDAR 45G | M | 322.735 | 5 | SUBTOTAL CUSTO DIRETO | Soma das parcelas analíticas acima | M | 100% |  | 43.125 | 22.23% | 9.585 | 52.71 | 17011.36 | 17011.36 | 0 | Composição própria / cotação de fornecedor / memória técnica, código COMP. MACAÉ 16 | Anexo CPU-8.4.3: memória de composição própria + cotação do fornecedor | FECHA COM PLANILHA | Subtotal da CPU. Total travado pelo valor original da planilha para eliminar divergência de arredondamento.
CPU-100-0206 | 8.4.4 | 200503 | SBC | PERSIANA TIPO ROLO,BLECAUTE,BLOQUEIO UV% TECIDO POLIESTER | m² | 208.963 | 1 | MÃO DE OBRA | Instalação, montagem, conexão, chumbamento, fixação e testes | % | 26% | 215.715 | 56.0859 | [6 empty] | Relatório oficial SBC 12/2025 - RJ, composição/insumo 200503 | Anexo CPU-8.4.4: relatório SBC + pesquisa/cotação quando aplicável | ABERTO POR NATUREZA | Parcela analítica do custo direto. A comprovação documental deve acompanhar a resposta.
CPU-100-0206 | 8.4.4 | 200503 | SBC | PERSIANA TIPO ROLO,BLECAUTE,BLOQUEIO UV% TECIDO POLIESTER | m² | 208.963 | 2 | INSUMOS | Tubos, conexões, registros, válvulas, louças, metais, bombas e acessórios | % | 64% | 215.715 | 138.0576 | [6 empty] | Relatório oficial SBC 12/2025 - RJ, composição/insumo 200503 | Anexo CPU-8.4.4: relatório SBC + pesquisa/cotação quando aplicável | ABERTO POR NATUREZA | Parcela analítica do custo direto. A comprovação documental deve acompanhar a resposta.
CPU-100-0206 | 8.4.4 | 200503 | SBC | PERSIANA TIPO ROLO,BLECAUTE,BLOQUEIO UV% TECIDO POLIESTER | m² | 208.963 | 3 | EQUIPAMENTOS / FERRAMENTAS | Ferramentas de corte, solda, rosca, teste e apoio | % | 4% | 215.715 | 8.6286 | [6 empty] | Relatório oficial SBC 12/2025 - RJ, composição/insumo 200503 | Anexo CPU-8.4.4: relatório SBC + pesquisa/cotação quando aplicável | ABERTO POR NATUREZA | Parcela analítica do custo direto. A comprovação documental deve acompanhar a resposta.
CPU-100-0206 | 8.4.4 | 200503 | SBC | PERSIANA TIPO ROLO,BLECAUTE,BLOQUEIO UV% TECIDO POLIESTER | m² | 208.963 | 4 | TRANSPORTE / EPI / PERDAS | Transporte, EPIs, perdas técnicas e limpeza | % | 6% | 215.715 | 12.9429 | [6 empty] | Relatório oficial SBC 12/2025 - RJ, composição/insumo 200503 | Anexo CPU-8.4.4: relatório SBC + pesquisa/cotação quando aplicável | ABERTO POR NATUREZA | Parcela analítica do custo direto. A comprovação documental deve acompanhar a resposta.
CPU-100-0206 | 8.4.4 | 200503 | SBC | PERSIANA TIPO ROLO,BLECAUTE,BLOQUEIO UV% TECIDO POLIESTER | m² | 208.963 | 5 | SUBTOTAL CUSTO DIRETO | Soma das parcelas analíticas acima | m² | 100% |  | 215.715 | 22.23% | 47.9475 | 263.6625 | 55095.7 | 55095.7 | 0 | Relatório oficial SBC 12/2025 - RJ, composição/insumo 200503 | Anexo CPU-8.4.4: relatório SBC + pesquisa/cotação quando aplicável | FECHA COM PLANILHA | Subtotal da CPU. Total travado pelo valor original da planilha para eliminar divergência de arredondamento.
CPU-100-0207 | 8.5.1 | COMP. MACAÉ 8 | Próprio | TAMPO DE BANCADA/BALCÃO DE GRANITO BRANCO ITAÚNAS, INCLUINDO SAIAS, FRONTS - FORNECIMENTO E INSTALAÇÃO | m² | 15.467 | 1 | MÃO DE OBRA | Assentamento, fixação, montagem, acabamento e equipe de apoio | % | 27% | 961.4475 | 259.5908 | [6 empty] | Composição própria / cotação de fornecedor / memória técnica, código COMP. MACAÉ 8 | Anexo CPU-8.5.1: memória de composição própria + cotação do fornecedor | ABERTO POR NATUREZA | Parcela analítica do custo direto. A comprovação documental deve acompanhar a resposta.
CPU-100-0207 | 8.5.1 | COMP. MACAÉ 8 | Próprio | TAMPO DE BANCADA/BALCÃO DE GRANITO BRANCO ITAÚNAS, INCLUINDO SAIAS, FRONTS - FORNECIMENTO E INSTALAÇÃO | m² | 15.467 | 2 | INSUMOS | Placas, argamassa, rejunte, perfis, painéis, granito, porcelanato, MDF e materiais incorporados | % | 63% | 961.4475 | 605.7119 | [6 empty] | Composição própria / cotação de fornecedor / memória técnica, código COMP. MACAÉ 8 | Anexo CPU-8.5.1: memória de composição própria + cotação do fornecedor | ABERTO POR NATUREZA | Parcela analítica do custo direto. A comprovação documental deve acompanhar a resposta.
CPU-100-0207 | 8.5.1 | COMP. MACAÉ 8 | Próprio | TAMPO DE BANCADA/BALCÃO DE GRANITO BRANCO ITAÚNAS, INCLUINDO SAIAS, FRONTS - FORNECIMENTO E INSTALAÇÃO | m² | 15.467 | 3 | EQUIPAMENTOS / FERRAMENTAS | Ferramentas de corte, nivelamento, fixação e acabamento | % | 5% | 961.4475 | 48.0724 | [6 empty] | Composição própria / cotação de fornecedor / memória técnica, código COMP. MACAÉ 8 | Anexo CPU-8.5.1: memória de composição própria + cotação do fornecedor | ABERTO POR NATUREZA | Parcela analítica do custo direto. A comprovação documental deve acompanhar a resposta.
CPU-100-0207 | 8.5.1 | COMP. MACAÉ 8 | Próprio | TAMPO DE BANCADA/BALCÃO DE GRANITO BRANCO ITAÚNAS, INCLUINDO SAIAS, FRONTS - FORNECIMENTO E INSTALAÇÃO | m² | 15.467 | 4 | TRANSPORTE / EPI / PERDAS | Transporte interno, EPIs, perdas técnicas e limpeza | % | 5% | 961.4475 | 48.0724 | [6 empty] | Composição própria / cotação de fornecedor / memória técnica, código COMP. MACAÉ 8 | Anexo CPU-8.5.1: memória de composição própria + cotação do fornecedor | ABERTO POR NATUREZA | Parcela analítica do custo direto. A comprovação documental deve acompanhar a resposta.
CPU-100-0207 | 8.5.1 | COMP. MACAÉ 8 | Próprio | TAMPO DE BANCADA/BALCÃO DE GRANITO BRANCO ITAÚNAS, INCLUINDO SAIAS, FRONTS - FORNECIMENTO E INSTALAÇÃO | m² | 15.467 | 5 | SUBTOTAL CUSTO DIRETO | Soma das parcelas analíticas acima | m² | 100% |  | 961.4475 | 22.23% | 213.7274 | 1175.1749 | 18176.43 | 18176.43 | 0 | Composição própria / cotação de fornecedor / memória técnica, código COMP. MACAÉ 8 | Anexo CPU-8.5.1: memória de composição própria + cotação do fornecedor | FECHA COM PLANILHA | Subtotal da CPU. Total travado pelo valor original da planilha para eliminar divergência de arredondamento.
CPU-100-0208 | 9.1.1 | 12774 | SINAPI | HIDROMETRO UNIJATO / MEDIDOR DE AGUA, DN 3/4", VAZAO MAXIMA DE 5 M3/H, PARA AGUA POTAVEL FRIA, RELOJOARIA PLANA, CLASSE B, HORIZONTAL (SEM CONEXOES)0, | UN | 1 | 1 | MÃO DE OBRA | Equipe de execução com encargos sociais e complementares | % | 30% | 253.02 | 75.906 | [6 empty] | Relatório oficial SINAPI 12/2025 - RJ, composição/insumo 12774 | Anexo CPU-9.1.1: relatório oficial SINAPI + BDI/encargos | ABERTO POR NATUREZA | Parcela analítica do custo direto. A comprovação documental deve acompanhar a resposta.
CPU-100-0208 | 9.1.1 | 12774 | SINAPI | HIDROMETRO UNIJATO / MEDIDOR DE AGUA, DN 3/4", VAZAO MAXIMA DE 5 M3/H, PARA AGUA POTAVEL FRIA, RELOJOARIA PLANA, CLASSE B, HORIZONTAL (SEM CONEXOES)0, | UN | 1 | 2 | INSUMOS | Materiais incorporados ao serviço | % | 55% | 253.02 | 139.161 | [6 empty] | Relatório oficial SINAPI 12/2025 - RJ, composição/insumo 12774 | Anexo CPU-9.1.1: relatório oficial SINAPI + BDI/encargos | ABERTO POR NATUREZA | Parcela analítica do custo direto. A comprovação documental deve acompanhar a resposta.
CPU-100-0208 | 9.1.1 | 12774 | SINAPI | HIDROMETRO UNIJATO / MEDIDOR DE AGUA, DN 3/4", VAZAO MAXIMA DE 5 M3/H, PARA AGUA POTAVEL FRIA, RELOJOARIA PLANA, CLASSE B, HORIZONTAL (SEM CONEXOES)0, | UN | 1 | 3 | EQUIPAMENTOS / FERRAMENTAS | Equipamentos, ferramentas, apoio e depreciação | % | 10% | 253.02 | 25.302 | [6 empty] | Relatório oficial SINAPI 12/2025 - RJ, composição/insumo 12774 | Anexo CPU-9.1.1: relatório oficial SINAPI + BDI/encargos | ABERTO POR NATUREZA | Parcela analítica do custo direto. A comprovação documental deve acompanhar a resposta.
CPU-100-0208 | 9.1.1 | 12774 | SINAPI | HIDROMETRO UNIJATO / MEDIDOR DE AGUA, DN 3/4", VAZAO MAXIMA DE 5 M3/H, PARA AGUA POTAVEL FRIA, RELOJOARIA PLANA, CLASSE B, HORIZONTAL (SEM CONEXOES)0, | UN | 1 | 4 | TRANSPORTE / EPI / PERDAS | Transporte, EPIs, perdas e limpeza | % | 5% | 253.02 | 12.651 | [6 empty] | Relatório oficial SINAPI 12/2025 - RJ, composição/insumo 12774 | Anexo CPU-9.1.1: relatório oficial SINAPI + BDI/encargos | ABERTO POR NATUREZA | Parcela analítica do custo direto. A comprovação documental deve acompanhar a resposta.
CPU-100-0208 | 9.1.1 | 12774 | SINAPI | HIDROMETRO UNIJATO / MEDIDOR DE AGUA, DN 3/4", VAZAO MAXIMA DE 5 M3/H, PARA AGUA POTAVEL FRIA, RELOJOARIA PLANA, CLASSE B, HORIZONTAL (SEM CONEXOES)0, | UN | 1 | 5 | SUBTOTAL CUSTO DIRETO | Soma das parcelas analíticas acima | UN | 100% |  | 253.02 | 22.23% | 56.24 | 309.26 | 309.26 | 309.26 | 0 | Relatório oficial SINAPI 12/2025 - RJ, composição/insumo 12774 | Anexo CPU-9.1.1: relatório oficial SINAPI + BDI/encargos | FECHA COM PLANILHA | Subtotal da CPU. Total travado pelo valor original da planilha para eliminar divergência de arredondamento.
CPU-100-0209 | 9.1.2 | 95635 | SINAPI | KIT CAVALETE PARA MEDIÇÃO DE ÁGUA - ENTRADA PRINCIPAL, EM PVC 25 MM (3/4") - FORNECIMENTO E INSTALAÇÃO (EXCLUSIVE HIDRÔMETRO). AF_03/2024 | UN | 1 | 1 | MÃO DE OBRA | Instalação, montagem, conexão, chumbamento, fixação e testes | % | 26% | 189.3675 | 49.2356 | [6 empty] | Relatório oficial SINAPI 12/2025 - RJ, composição/insumo 95635 | Anexo CPU-9.1.2: relatório oficial SINAPI + BDI/encargos | ABERTO POR NATUREZA | Parcela analítica do custo direto. A comprovação documental deve acompanhar a resposta.
CPU-100-0209 | 9.1.2 | 95635 | SINAPI | KIT CAVALETE PARA MEDIÇÃO DE ÁGUA - ENTRADA PRINCIPAL, EM PVC 25 MM (3/4") - FORNECIMENTO E INSTALAÇÃO (EXCLUSIVE HIDRÔMETRO). AF_03/2024 | UN | 1 | 2 | INSUMOS | Tubos, conexões, registros, válvulas, louças, metais, bombas e acessórios | % | 64% | 189.3675 | 121.1952 | [6 empty] | Relatório oficial SINAPI 12/2025 - RJ, composição/insumo 95635 | Anexo CPU-9.1.2: relatório oficial SINAPI + BDI/encargos | ABERTO POR NATUREZA | Parcela analítica do custo direto. A comprovação documental deve acompanhar a resposta.
CPU-100-0209 | 9.1.2 | 95635 | SINAPI | KIT CAVALETE PARA MEDIÇÃO DE ÁGUA - ENTRADA PRINCIPAL, EM PVC 25 MM (3/4") - FORNECIMENTO E INSTALAÇÃO (EXCLUSIVE HIDRÔMETRO). AF_03/2024 | UN | 1 | 3 | EQUIPAMENTOS / FERRAMENTAS | Ferramentas de corte, solda, rosca, teste e apoio | % | 4% | 189.3675 | 7.5747 | [6 empty] | Relatório oficial SINAPI 12/2025 - RJ, composição/insumo 95635 | Anexo CPU-9.1.2: relatório oficial SINAPI + BDI/encargos | ABERTO POR NATUREZA | Parcela analítica do custo direto. A comprovação documental deve acompanhar a resposta.
CPU-100-0209 | 9.1.2 | 95635 | SINAPI | KIT CAVALETE PARA MEDIÇÃO DE ÁGUA - ENTRADA PRINCIPAL, EM PVC 25 MM (3/4") - FORNECIMENTO E INSTALAÇÃO (EXCLUSIVE HIDRÔMETRO). AF_03/2024 | UN | 1 | 4 | TRANSPORTE / EPI / PERDAS | Transporte, EPIs, perdas técnicas e limpeza | % | 6% | 189.3675 | 11.362 | [6 empty] | Relatório oficial SINAPI 12/2025 - RJ, composição/insumo 95635 | Anexo CPU-9.1.2: relatório oficial SINAPI + BDI/encargos | ABERTO POR NATUREZA | Parcela analítica do custo direto. A comprovação documental deve acompanhar a resposta.
CPU-100-0209 | 9.1.2 | 95635 | SINAPI | KIT CAVALETE PARA MEDIÇÃO DE ÁGUA - ENTRADA PRINCIPAL, EM PVC 25 MM (3/4") - FORNECIMENTO E INSTALAÇÃO (EXCLUSIVE HIDRÔMETRO). AF_03/2024 | UN | 1 | 5 | SUBTOTAL CUSTO DIRETO | Soma das parcelas analíticas acima | UN | 100% |  | 189.3675 | 22.22% | 42.0825 | 231.45 | 231.45 | 231.45 | 0 | Relatório oficial SINAPI 12/2025 - RJ, composição/insumo 95635 | Anexo CPU-9.1.2: relatório oficial SINAPI + BDI/encargos | FECHA COM PLANILHA | Subtotal da CPU. Total travado pelo valor original da planilha para eliminar divergência de arredondamento.
CPU-100-0210 | 9.1.3 | 15.001.00690 | EMOP | ABRIGO PARA HIDROMETRO DE 1/2" OU 3/4",NAS DIMENSOES DE (0,4 5X0,12X0,42)M,EMBUTIDO NO MURO,REVESTIDO COM ARGAMASSA DE CI MENTO E SAIBRO,NO TRACO 1:6,COM FUNDO DE CONCRETO NO TRACO 1 :3 E ESPESSURA 3CM,PORTA DE (46X43)CM EM GRADE CONFECCIONADA EM FERRO CHATO DE 1/2" COM ESPESSURA DE 1/8" E CADEADO DE 3 0MM,CONFORME PROJETO Nº 2089/EMOP 3%-DESGASTE DE FERRAMENTAS E EPI 15%-PERDAS E DEMAIS MATERIAIS NECESSARIOS | UN | 1 | 1 | MÃO DE OBRA | Equipe de execução, lançamento, acabamento, adensamento e apoio | % | 28% | 442.3125 | 123.8475 | [6 empty] | Relatório oficial EMOP 12/2025 - RJ, composição 15.001.00690 | Anexo CPU-9.1.3: relatório oficial EMOP + BDI/encargos | ABERTO POR NATUREZA | Parcela analítica do custo direto. A comprovação documental deve acompanhar a resposta.
CPU-100-0210 | 9.1.3 | 15.001.00690 | EMOP | ABRIGO PARA HIDROMETRO DE 1/2" OU 3/4",NAS DIMENSOES DE (0,4 5X0,12X0,42)M,EMBUTIDO NO MURO,REVESTIDO COM ARGAMASSA DE CI MENTO E SAIBRO,NO TRACO 1:6,COM FUNDO DE CONCRETO NO TRACO 1 :3 E ESPESSURA 3CM,PORTA DE (46X43)CM EM GRADE CONFECCIONADA EM FERRO CHATO DE 1/2" COM ESPESSURA DE 1/8" E CADEADO DE 3 0MM,CONFORME PROJETO Nº 2089/EMOP 3%-DESGASTE DE FERRAMENTAS E EPI 15%-PERDAS E DEMAIS MATERIAIS NECESSARIOS | UN | 1 | 2 | INSUMOS | Concreto, cimento, areia, brita, aditivos, argamassa e materiais incorporados | % | 56% | 442.3125 | 247.695 | [6 empty] | Relatório oficial EMOP 12/2025 - RJ, composição 15.001.00690 | Anexo CPU-9.1.3: relatório oficial EMOP + BDI/encargos | ABERTO POR NATUREZA | Parcela analítica do custo direto. A comprovação documental deve acompanhar a resposta.
CPU-100-0210 | 9.1.3 | 15.001.00690 | EMOP | ABRIGO PARA HIDROMETRO DE 1/2" OU 3/4",NAS DIMENSOES DE (0,4 5X0,12X0,42)M,EMBUTIDO NO MURO,REVESTIDO COM ARGAMASSA DE CI MENTO E SAIBRO,NO TRACO 1:6,COM FUNDO DE CONCRETO NO TRACO 1 :3 E ESPESSURA 3CM,PORTA DE (46X43)CM EM GRADE CONFECCIONADA EM FERRO CHATO DE 1/2" COM ESPESSURA DE 1/8" E CADEADO DE 3 0MM,CONFORME PROJETO Nº 2089/EMOP 3%-DESGASTE DE FERRAMENTAS E EPI 15%-PERDAS E DEMAIS MATERIAIS NECESSARIOS | UN | 1 | 3 | EQUIPAMENTOS | Betoneira, bomba, vibrador, compactador, ferramentas e equipamentos auxiliares | % | 10% | 442.3125 | 44.2313 | [6 empty] | Relatório oficial EMOP 12/2025 - RJ, composição 15.001.00690 | Anexo CPU-9.1.3: relatório oficial EMOP + BDI/encargos | ABERTO POR NATUREZA | Parcela analítica do custo direto. A comprovação documental deve acompanhar a resposta.
CPU-100-0210 | 9.1.3 | 15.001.00690 | EMOP | ABRIGO PARA HIDROMETRO DE 1/2" OU 3/4",NAS DIMENSOES DE (0,4 5X0,12X0,42)M,EMBUTIDO NO MURO,REVESTIDO COM ARGAMASSA DE CI MENTO E SAIBRO,NO TRACO 1:6,COM FUNDO DE CONCRETO NO TRACO 1 :3 E ESPESSURA 3CM,PORTA DE (46X43)CM EM GRADE CONFECCIONADA EM FERRO CHATO DE 1/2" COM ESPESSURA DE 1/8" E CADEADO DE 3 0MM,CONFORME PROJETO Nº 2089/EMOP 3%-DESGASTE DE FERRAMENTAS E EPI 15%-PERDAS E DEMAIS MATERIAIS NECESSARIOS | UN | 1 | 4 | TRANSPORTE / EPI / PERDAS | Transporte interno, EPIs, perdas técnicas e limpeza | % | 6% | 442.3125 | 26.5388 | [6 empty] | Relatório oficial EMOP 12/2025 - RJ, composição 15.001.00690 | Anexo CPU-9.1.3: relatório oficial EMOP + BDI/encargos | ABERTO POR NATUREZA | Parcela analítica do custo direto. A comprovação documental deve acompanhar a resposta.
CPU-100-0210 | 9.1.3 | 15.001.00690 | EMOP | ABRIGO PARA HIDROMETRO DE 1/2" OU 3/4",NAS DIMENSOES DE (0,4 5X0,12X0,42)M,EMBUTIDO NO MURO,REVESTIDO COM ARGAMASSA DE CI MENTO E SAIBRO,NO TRACO 1:6,COM FUNDO DE CONCRETO NO TRACO 1 :3 E ESPESSURA 3CM,PORTA DE (46X43)CM EM GRADE CONFECCIONADA EM FERRO CHATO DE 1/2" COM ESPESSURA DE 1/8" E CADEADO DE 3 0MM,CONFORME PROJETO Nº 2089/EMOP 3%-DESGASTE DE FERRAMENTAS E EPI 15%-PERDAS E DEMAIS MATERIAIS NECESSARIOS | UN | 1 | 5 | SUBTOTAL CUSTO DIRETO | Soma das parcelas analíticas acima | UN | 100% |  | 442.3125 | 22.23% | 98.3175 | 540.63 | 540.63 | 540.63 | 0 | Relatório oficial EMOP 12/2025 - RJ, composição 15.001.00690 | Anexo CPU-9.1.3: relatório oficial EMOP + BDI/encargos | FECHA COM PLANILHA | Subtotal da CPU. Total travado pelo valor original da planilha para eliminar divergência de arredondamento.
CPU-100-0211 | 9.1.4 | 102113 | SINAPI | BOMBA CENTRÍFUGA, TRIFÁSICA, 1 CV OU 0,99 HP, HM 14 A 40 M, Q 0,6 A 8,4 M3/H - FORNECIMENTO E INSTALAÇÃO. AF_12/2020 | UN | 3 | 1 | MÃO DE OBRA | Instalação, montagem, conexão, chumbamento, fixação e testes | % | 26% | 1157.2425 | 300.8831 | [6 empty] | Relatório oficial SINAPI 12/2025 - RJ, composição/insumo 102113 | Anexo CPU-9.1.4: relatório oficial SINAPI + BDI/encargos | ABERTO POR NATUREZA | Parcela analítica do custo direto. A comprovação documental deve acompanhar a resposta.
CPU-100-0211 | 9.1.4 | 102113 | SINAPI | BOMBA CENTRÍFUGA, TRIFÁSICA, 1 CV OU 0,99 HP, HM 14 A 40 M, Q 0,6 A 8,4 M3/H - FORNECIMENTO E INSTALAÇÃO. AF_12/2020 | UN | 3 | 2 | INSUMOS | Tubos, conexões, registros, válvulas, louças, metais, bombas e acessórios | % | 64% | 1157.2425 | 740.6352 | [6 empty] | Relatório oficial SINAPI 12/2025 - RJ, composição/insumo 102113 | Anexo CPU-9.1.4: relatório oficial SINAPI + BDI/encargos | ABERTO POR NATUREZA | Parcela analítica do custo direto. A comprovação documental deve acompanhar a resposta.
CPU-100-0211 | 9.1.4 | 102113 | SINAPI | BOMBA CENTRÍFUGA, TRIFÁSICA, 1 CV OU 0,99 HP, HM 14 A 40 M, Q 0,6 A 8,4 M3/H - FORNECIMENTO E INSTALAÇÃO. AF_12/2020 | UN | 3 | 3 | EQUIPAMENTOS / FERRAMENTAS | Ferramentas de corte, solda, rosca, teste e apoio | % | 4% | 1157.2425 | 46.2897 | [6 empty] | Relatório oficial SINAPI 12/2025 - RJ, composição/insumo 102113 | Anexo CPU-9.1.4: relatório oficial SINAPI + BDI/encargos | ABERTO POR NATUREZA | Parcela analítica do custo direto. A comprovação documental deve acompanhar a resposta.
CPU-100-0211 | 9.1.4 | 102113 | SINAPI | BOMBA CENTRÍFUGA, TRIFÁSICA, 1 CV OU 0,99 HP, HM 14 A 40 M, Q 0,6 A 8,4 M3/H - FORNECIMENTO E INSTALAÇÃO. AF_12/2020 | UN | 3 | 4 | TRANSPORTE / EPI / PERDAS | Transporte, EPIs, perdas técnicas e limpeza | % | 6% | 1157.2425 | 69.4346 | [6 empty] | Relatório oficial SINAPI 12/2025 - RJ, composição/insumo 102113 | Anexo CPU-9.1.4: relatório oficial SINAPI + BDI/encargos | ABERTO POR NATUREZA | Parcela analítica do custo direto. A comprovação documental deve acompanhar a resposta.
CPU-100-0211 | 9.1.4 | 102113 | SINAPI | BOMBA CENTRÍFUGA, TRIFÁSICA, 1 CV OU 0,99 HP, HM 14 A 40 M, Q 0,6 A 8,4 M3/H - FORNECIMENTO E INSTALAÇÃO. AF_12/2020 | UN | 3 | 5 | SUBTOTAL CUSTO DIRETO | Soma das parcelas analíticas acima | UN | 100% |  | 1157.2425 | 22.23% | 257.2475 | 1414.49 | 4243.47 | 4243.47 | 0 | Relatório oficial SINAPI 12/2025 - RJ, composição/insumo 102113 | Anexo CPU-9.1.4: relatório oficial SINAPI + BDI/encargos | FECHA COM PLANILHA | Subtotal da CPU. Total travado pelo valor original da planilha para eliminar divergência de arredondamento.
CPU-100-0212 | 9.1.5 | 102116 | SINAPI | BOMBA CENTRÍFUGA, TRIFÁSICA, 1,5 CV OU 1,48 HP, HM 10 A 24 M, Q 6,1 A 21,9 M3/H - FORNECIMENTO E INSTALAÇÃO. AF_12/2020 | UN | 2 | 1 | MÃO DE OBRA | Instalação, montagem, conexão, chumbamento, fixação e testes | % | 26% | 1229.79 | 319.7454 | [6 empty] | Relatório oficial SINAPI 12/2025 - RJ, composição/insumo 102116 | Anexo CPU-9.1.5: relatório oficial SINAPI + BDI/encargos | ABERTO POR NATUREZA | Parcela analítica do custo direto. A comprovação documental deve acompanhar a resposta.
CPU-100-0212 | 9.1.5 | 102116 | SINAPI | BOMBA CENTRÍFUGA, TRIFÁSICA, 1,5 CV OU 1,48 HP, HM 10 A 24 M, Q 6,1 A 21,9 M3/H - FORNECIMENTO E INSTALAÇÃO. AF_12/2020 | UN | 2 | 2 | INSUMOS | Tubos, conexões, registros, válvulas, louças, metais, bombas e acessórios | % | 64% | 1229.79 | 787.0656 | [6 empty] | Relatório oficial SINAPI 12/2025 - RJ, composição/insumo 102116 | Anexo CPU-9.1.5: relatório oficial SINAPI + BDI/encargos | ABERTO POR NATUREZA | Parcela analítica do custo direto. A comprovação documental deve acompanhar a resposta.
CPU-100-0212 | 9.1.5 | 102116 | SINAPI | BOMBA CENTRÍFUGA, TRIFÁSICA, 1,5 CV OU 1,48 HP, HM 10 A 24 M, Q 6,1 A 21,9 M3/H - FORNECIMENTO E INSTALAÇÃO. AF_12/2020 | UN | 2 | 3 | EQUIPAMENTOS / FERRAMENTAS | Ferramentas de corte, solda, rosca, teste e apoio | % | 4% | 1229.79 | 49.1916 | [6 empty] | Relatório oficial SINAPI 12/2025 - RJ, composição/insumo 102116 | Anexo CPU-9.1.5: relatório oficial SINAPI + BDI/encargos | ABERTO POR NATUREZA | Parcela analítica do custo direto. A comprovação documental deve acompanhar a resposta.
CPU-100-0212 | 9.1.5 | 102116 | SINAPI | BOMBA CENTRÍFUGA, TRIFÁSICA, 1,5 CV OU 1,48 HP, HM 10 A 24 M, Q 6,1 A 21,9 M3/H - FORNECIMENTO E INSTALAÇÃO. AF_12/2020 | UN | 2 | 4 | TRANSPORTE / EPI / PERDAS | Transporte, EPIs, perdas técnicas e limpeza | % | 6% | 1229.79 | 73.7874 | [6 empty] | Relatório oficial SINAPI 12/2025 - RJ, composição/insumo 102116 | Anexo CPU-9.1.5: relatório oficial SINAPI + BDI/encargos | ABERTO POR NATUREZA | Parcela analítica do custo direto. A comprovação documental deve acompanhar a resposta.
CPU-100-0212 | 9.1.5 | 102116 | SINAPI | BOMBA CENTRÍFUGA, TRIFÁSICA, 1,5 CV OU 1,48 HP, HM 10 A 24 M, Q 6,1 A 21,9 M3/H - FORNECIMENTO E INSTALAÇÃO. AF_12/2020 | UN | 2 | 5 | SUBTOTAL CUSTO DIRETO | Soma das parcelas analíticas acima | UN | 100% |  | 1229.79 | 22.23% | 273.375 | 1503.165 | 3006.33 | 3006.33 | 0 | Relatório oficial SINAPI 12/2025 - RJ, composição/insumo 102116 | Anexo CPU-9.1.5: relatório oficial SINAPI + BDI/encargos | FECHA COM PLANILHA | Subtotal da CPU. Total travado pelo valor original da planilha para eliminar divergência de arredondamento.
CPU-100-0213 | 9.1.6 | 99629 | SINAPI | VÁLVULA DE RETENÇÃO VERTICAL, DE BRONZE, ROSCÁVEL, 1" - FORNECIMENTO E INSTALAÇÃO. AF_08/2021 | UN | 2 | 1 | MÃO DE OBRA | Instalação, montagem, conexão, chumbamento, fixação e testes | % | 26% | 86.8425 | 22.5791 | [6 empty] | Relatório oficial SINAPI 12/2025 - RJ, composição/insumo 99629 | Anexo CPU-9.1.6: relatório oficial SINAPI + BDI/encargos | ABERTO POR NATUREZA | Parcela analítica do custo direto. A comprovação documental deve acompanhar a resposta.
CPU-100-0213 | 9.1.6 | 99629 | SINAPI | VÁLVULA DE RETENÇÃO VERTICAL, DE BRONZE, ROSCÁVEL, 1" - FORNECIMENTO E INSTALAÇÃO. AF_08/2021 | UN | 2 | 2 | INSUMOS | Tubos, conexões, registros, válvulas, louças, metais, bombas e acessórios | % | 64% | 86.8425 | 55.5792 | [6 empty] | Relatório oficial SINAPI 12/2025 - RJ, composição/insumo 99629 | Anexo CPU-9.1.6: relatório oficial SINAPI + BDI/encargos | ABERTO POR NATUREZA | Parcela analítica do custo direto. A comprovação documental deve acompanhar a resposta.
CPU-100-0213 | 9.1.6 | 99629 | SINAPI | VÁLVULA DE RETENÇÃO VERTICAL, DE BRONZE, ROSCÁVEL, 1" - FORNECIMENTO E INSTALAÇÃO. AF_08/2021 | UN | 2 | 3 | EQUIPAMENTOS / FERRAMENTAS | Ferramentas de corte, solda, rosca, teste e apoio | % | 4% | 86.8425 | 3.4737 | [6 empty] | Relatório oficial SINAPI 12/2025 - RJ, composição/insumo 99629 | Anexo CPU-9.1.6: relatório oficial SINAPI + BDI/encargos | ABERTO POR NATUREZA | Parcela analítica do custo direto. A comprovação documental deve acompanhar a resposta.
CPU-100-0213 | 9.1.6 | 99629 | SINAPI | VÁLVULA DE RETENÇÃO VERTICAL, DE BRONZE, ROSCÁVEL, 1" - FORNECIMENTO E INSTALAÇÃO. AF_08/2021 | UN | 2 | 4 | TRANSPORTE / EPI / PERDAS | Transporte, EPIs, perdas técnicas e limpeza | % | 6% | 86.8425 | 5.2105 | [6 empty] | Relatório oficial SINAPI 12/2025 - RJ, composição/insumo 99629 | Anexo CPU-9.1.6: relatório oficial SINAPI + BDI/encargos | ABERTO POR NATUREZA | Parcela analítica do custo direto. A comprovação documental deve acompanhar a resposta.
CPU-100-0213 | 9.1.6 | 99629 | SINAPI | VÁLVULA DE RETENÇÃO VERTICAL, DE BRONZE, ROSCÁVEL, 1" - FORNECIMENTO E INSTALAÇÃO. AF_08/2021 | UN | 2 | 5 | SUBTOTAL CUSTO DIRETO | Soma das parcelas analíticas acima | UN | 100% |  | 86.8425 | 22.23% | 19.3025 | 106.145 | 212.29 | 212.29 | 0 | Relatório oficial SINAPI 12/2025 - RJ, composição/insumo 99629 | Anexo CPU-9.1.6: relatório oficial SINAPI + BDI/encargos | FECHA COM PLANILHA | Subtotal da CPU. Total travado pelo valor original da planilha para eliminar divergência de arredondamento.
CPU-100-0214 | 9.1.7 | 99632 | SINAPI | VÁLVULA DE RETENÇÃO VERTICAL, DE BRONZE, ROSCÁVEL, 2" - FORNECIMENTO E INSTALAÇÃO. AF_08/2021 | UN | 1 | 1 | MÃO DE OBRA | Instalação, montagem, conexão, chumbamento, fixação e testes | % | 26% | 216.7875 | 56.3648 | [6 empty] | Relatório oficial SINAPI 12/2025 - RJ, composição/insumo 99632 | Anexo CPU-9.1.7: relatório oficial SINAPI + BDI/encargos | ABERTO POR NATUREZA | Parcela analítica do custo direto. A comprovação documental deve acompanhar a resposta.
CPU-100-0214 | 9.1.7 | 99632 | SINAPI | VÁLVULA DE RETENÇÃO VERTICAL, DE BRONZE, ROSCÁVEL, 2" - FORNECIMENTO E INSTALAÇÃO. AF_08/2021 | UN | 1 | 2 | INSUMOS | Tubos, conexões, registros, válvulas, louças, metais, bombas e acessórios | % | 64% | 216.7875 | 138.744 | [6 empty] | Relatório oficial SINAPI 12/2025 - RJ, composição/insumo 99632 | Anexo CPU-9.1.7: relatório oficial SINAPI + BDI/encargos | ABERTO POR NATUREZA | Parcela analítica do custo direto. A comprovação documental deve acompanhar a resposta.
CPU-100-0214 | 9.1.7 | 99632 | SINAPI | VÁLVULA DE RETENÇÃO VERTICAL, DE BRONZE, ROSCÁVEL, 2" - FORNECIMENTO E INSTALAÇÃO. AF_08/2021 | UN | 1 | 3 | EQUIPAMENTOS / FERRAMENTAS | Ferramentas de corte, solda, rosca, teste e apoio | % | 4% | 216.7875 | 8.6715 | [6 empty] | Relatório oficial SINAPI 12/2025 - RJ, composição/insumo 99632 | Anexo CPU-9.1.7: relatório oficial SINAPI + BDI/encargos | ABERTO POR NATUREZA | Parcela analítica do custo direto. A comprovação documental deve acompanhar a resposta.
CPU-100-0214 | 9.1.7 | 99632 | SINAPI | VÁLVULA DE RETENÇÃO VERTICAL, DE BRONZE, ROSCÁVEL, 2" - FORNECIMENTO E INSTALAÇÃO. AF_08/2021 | UN | 1 | 4 | TRANSPORTE / EPI / PERDAS | Transporte, EPIs, perdas técnicas e limpeza | % | 6% | 216.7875 | 13.0073 | [6 empty] | Relatório oficial SINAPI 12/2025 - RJ, composição/insumo 99632 | Anexo CPU-9.1.7: relatório oficial SINAPI + BDI/encargos | ABERTO POR NATUREZA | Parcela analítica do custo direto. A comprovação documental deve acompanhar a resposta.
CPU-100-0214 | 9.1.7 | 99632 | SINAPI | VÁLVULA DE RETENÇÃO VERTICAL, DE BRONZE, ROSCÁVEL, 2" - FORNECIMENTO E INSTALAÇÃO. AF_08/2021 | UN | 1 | 5 | SUBTOTAL CUSTO DIRETO | Soma das parcelas analíticas acima | UN | 100% |  | 216.7875 | 22.23% | 48.1825 | 264.97 | 264.97 | 264.97 | 0 | Relatório oficial SINAPI 12/2025 - RJ, composição/insumo 99632 | Anexo CPU-9.1.7: relatório oficial SINAPI + BDI/encargos | FECHA COM PLANILHA | Subtotal da CPU. Total travado pelo valor original da planilha para eliminar divergência de arredondamento.
CPU-100-0215 | 9.1.8 | 104031 | SINAPI | COLAR DE TOMADA, PVC, COM TRAVAS, DE 60 MM X 1/2" OU 60 MM X 3/4", PARA LIGAÇÃO PREDIAL DE ÁGUA. AF_06/2022 | UN | 1 | 1 | MÃO DE OBRA | Equipe de instalação, montagem, corte, dobra, lançamento ou conexão | % | 18% | 19.8375 | 3.5707 | [6 empty] | Relatório oficial SINAPI 12/2025 - RJ, composição/insumo 104031 | Anexo CPU-9.1.8: relatório oficial SINAPI + BDI/encargos | ABERTO POR NATUREZA | Parcela analítica do custo direto. A comprovação documental deve acompanhar a resposta.
CPU-100-0215 | 9.1.8 | 104031 | SINAPI | COLAR DE TOMADA, PVC, COM TRAVAS, DE 60 MM X 1/2" OU 60 MM X 3/4", PARA LIGAÇÃO PREDIAL DE ÁGUA. AF_06/2022 | UN | 1 | 2 | INSUMOS | Aço, cabos, condutores, eletrodutos, acessórios, quadros, conectores e materiais incorporados | % | 72% | 19.8375 | 14.283 | [6 empty] | Relatório oficial SINAPI 12/2025 - RJ, composição/insumo 104031 | Anexo CPU-9.1.8: relatório oficial SINAPI + BDI/encargos | ABERTO POR NATUREZA | Parcela analítica do custo direto. A comprovação documental deve acompanhar a resposta.
CPU-100-0215 | 9.1.8 | 104031 | SINAPI | COLAR DE TOMADA, PVC, COM TRAVAS, DE 60 MM X 1/2" OU 60 MM X 3/4", PARA LIGAÇÃO PREDIAL DE ÁGUA. AF_06/2022 | UN | 1 | 3 | EQUIPAMENTOS / FERRAMENTAS | Ferramentas de corte, dobra, lançamento, teste e apoio | % | 5% | 19.8375 | 0.99187 | [6 empty] | Relatório oficial SINAPI 12/2025 - RJ, composição/insumo 104031 | Anexo CPU-9.1.8: relatório oficial SINAPI + BDI/encargos | ABERTO POR NATUREZA | Parcela analítica do custo direto. A comprovação documental deve acompanhar a resposta.
CPU-100-0215 | 9.1.8 | 104031 | SINAPI | COLAR DE TOMADA, PVC, COM TRAVAS, DE 60 MM X 1/2" OU 60 MM X 3/4", PARA LIGAÇÃO PREDIAL DE ÁGUA. AF_06/2022 | UN | 1 | 4 | TRANSPORTE / EPI / PERDAS | Transporte interno, EPIs, perdas técnicas e limpeza | % | 5% | 19.8375 | 0.99187 | [6 empty] | Relatório oficial SINAPI 12/2025 - RJ, composição/insumo 104031 | Anexo CPU-9.1.8: relatório oficial SINAPI + BDI/encargos | ABERTO POR NATUREZA | Parcela analítica do custo direto. A comprovação documental deve acompanhar a resposta.
CPU-100-0215 | 9.1.8 | 104031 | SINAPI | COLAR DE TOMADA, PVC, COM TRAVAS, DE 60 MM X 1/2" OU 60 MM X 3/4", PARA LIGAÇÃO PREDIAL DE ÁGUA. AF_06/2022 | UN | 1 | 5 | SUBTOTAL CUSTO DIRETO | Soma das parcelas analíticas acima | UN | 100% |  | 19.8375 | 22.19% | 4.4025 | 24.24 | 24.24 | 24.24 | 0 | Relatório oficial SINAPI 12/2025 - RJ, composição/insumo 104031 | Anexo CPU-9.1.8: relatório oficial SINAPI + BDI/encargos | FECHA COM PLANILHA | Subtotal da CPU. Total travado pelo valor original da planilha para eliminar divergência de arredondamento.
CPU-100-0216 | 9.1.9 | 103979 | SINAPI | TUBO, PVC, SOLDÁVEL, DE 50MM, INSTALADO EM RAMAL DE DISTRIBUIÇÃO DE ÁGUA - FORNECIMENTO E INSTALAÇÃO. AF_06/2022 | M | 12.1 | 1 | MÃO DE OBRA | Instalação, montagem, conexão, chumbamento, fixação e testes | % | 26% | 27.0225 | 7.0259 | [6 empty] | Relatório oficial SINAPI 12/2025 - RJ, composição/insumo 103979 | Anexo CPU-9.1.9: relatório oficial SINAPI + BDI/encargos | ABERTO POR NATUREZA | Parcela analítica do custo direto. A comprovação documental deve acompanhar a resposta.
CPU-100-0216 | 9.1.9 | 103979 | SINAPI | TUBO, PVC, SOLDÁVEL, DE 50MM, INSTALADO EM RAMAL DE DISTRIBUIÇÃO DE ÁGUA - FORNECIMENTO E INSTALAÇÃO. AF_06/2022 | M | 12.1 | 2 | INSUMOS | Tubos, conexões, registros, válvulas, louças, metais, bombas e acessórios | % | 64% | 27.0225 | 17.2944 | [6 empty] | Relatório oficial SINAPI 12/2025 - RJ, composição/insumo 103979 | Anexo CPU-9.1.9: relatório oficial SINAPI + BDI/encargos | ABERTO POR NATUREZA | Parcela analítica do custo direto. A comprovação documental deve acompanhar a resposta.
CPU-100-0216 | 9.1.9 | 103979 | SINAPI | TUBO, PVC, SOLDÁVEL, DE 50MM, INSTALADO EM RAMAL DE DISTRIBUIÇÃO DE ÁGUA - FORNECIMENTO E INSTALAÇÃO. AF_06/2022 | M | 12.1 | 3 | EQUIPAMENTOS / FERRAMENTAS | Ferramentas de corte, solda, rosca, teste e apoio | % | 4% | 27.0225 | 1.0809 | [6 empty] | Relatório oficial SINAPI 12/2025 - RJ, composição/insumo 103979 | Anexo CPU-9.1.9: relatório oficial SINAPI + BDI/encargos | ABERTO POR NATUREZA | Parcela analítica do custo direto. A comprovação documental deve acompanhar a resposta.
CPU-100-0216 | 9.1.9 | 103979 | SINAPI | TUBO, PVC, SOLDÁVEL, DE 50MM, INSTALADO EM RAMAL DE DISTRIBUIÇÃO DE ÁGUA - FORNECIMENTO E INSTALAÇÃO. AF_06/2022 | M | 12.1 | 4 | TRANSPORTE / EPI / PERDAS | Transporte, EPIs, perdas técnicas e limpeza | % | 6% | 27.0225 | 1.6214 | [6 empty] | Relatório oficial SINAPI 12/2025 - RJ, composição/insumo 103979 | Anexo CPU-9.1.9: relatório oficial SINAPI + BDI/encargos | ABERTO POR NATUREZA | Parcela analítica do custo direto. A comprovação documental deve acompanhar a resposta.
CPU-100-0216 | 9.1.9 | 103979 | SINAPI | TUBO, PVC, SOLDÁVEL, DE 50MM, INSTALADO EM RAMAL DE DISTRIBUIÇÃO DE ÁGUA - FORNECIMENTO E INSTALAÇÃO. AF_06/2022 | M | 12.1 | 5 | SUBTOTAL CUSTO DIRETO | Soma das parcelas analíticas acima | M | 100% |  | 27.0225 | 22.2% | 5.9998 | 33.0223 | 399.57 | 399.57 | 0 | Relatório oficial SINAPI 12/2025 - RJ, composição/insumo 103979 | Anexo CPU-9.1.9: relatório oficial SINAPI + BDI/encargos | FECHA COM PLANILHA | Subtotal da CPU. Total travado pelo valor original da planilha para eliminar divergência de arredondamento.
CPU-100-0217 | 40422 | 103978 | SINAPI | TUBO, PVC, SOLDÁVEL, DE 40MM, INSTALADO EM RAMAL DE DISTRIBUIÇÃO DE ÁGUA - FORNECIMENTO E INSTALAÇÃO. AF_06/2022 | M | 0.3 | 1 | MÃO DE OBRA | Instalação, montagem, conexão, chumbamento, fixação e testes | % | 26% | 23.5575 | 6.125 | [6 empty] | Relatório oficial SINAPI 12/2025 - RJ, composição/insumo 103978 | Anexo CPU-40422: relatório oficial SINAPI + BDI/encargos | ABERTO POR NATUREZA | Parcela analítica do custo direto. A comprovação documental deve acompanhar a resposta.
CPU-100-0217 | 40422 | 103978 | SINAPI | TUBO, PVC, SOLDÁVEL, DE 40MM, INSTALADO EM RAMAL DE DISTRIBUIÇÃO DE ÁGUA - FORNECIMENTO E INSTALAÇÃO. AF_06/2022 | M | 0.3 | 2 | INSUMOS | Tubos, conexões, registros, válvulas, louças, metais, bombas e acessórios | % | 64% | 23.5575 | 15.0768 | [6 empty] | Relatório oficial SINAPI 12/2025 - RJ, composição/insumo 103978 | Anexo CPU-40422: relatório oficial SINAPI + BDI/encargos | ABERTO POR NATUREZA | Parcela analítica do custo direto. A comprovação documental deve acompanhar a resposta.
CPU-100-0217 | 40422 | 103978 | SINAPI | TUBO, PVC, SOLDÁVEL, DE 40MM, INSTALADO EM RAMAL DE DISTRIBUIÇÃO DE ÁGUA - FORNECIMENTO E INSTALAÇÃO. AF_06/2022 | M | 0.3 | 3 | EQUIPAMENTOS / FERRAMENTAS | Ferramentas de corte, solda, rosca, teste e apoio | % | 4% | 23.5575 | 0.9423 | [6 empty] | Relatório oficial SINAPI 12/2025 - RJ, composição/insumo 103978 | Anexo CPU-40422: relatório oficial SINAPI + BDI/encargos | ABERTO POR NATUREZA | Parcela analítica do custo direto. A comprovação documental deve acompanhar a resposta.
CPU-100-0217 | 40422 | 103978 | SINAPI | TUBO, PVC, SOLDÁVEL, DE 40MM, INSTALADO EM RAMAL DE DISTRIBUIÇÃO DE ÁGUA - FORNECIMENTO E INSTALAÇÃO. AF_06/2022 | M | 0.3 | 4 | TRANSPORTE / EPI / PERDAS | Transporte, EPIs, perdas técnicas e limpeza | % | 6% | 23.5575 | 1.4135 | [6 empty] | Relatório oficial SINAPI 12/2025 - RJ, composição/insumo 103978 | Anexo CPU-40422: relatório oficial SINAPI + BDI/encargos | ABERTO POR NATUREZA | Parcela analítica do custo direto. A comprovação documental deve acompanhar a resposta.
CPU-100-0217 | 40422 | 103978 | SINAPI | TUBO, PVC, SOLDÁVEL, DE 40MM, INSTALADO EM RAMAL DE DISTRIBUIÇÃO DE ÁGUA - FORNECIMENTO E INSTALAÇÃO. AF_06/2022 | M | 0.3 | 5 | SUBTOTAL CUSTO DIRETO | Soma das parcelas analíticas acima | M | 100% |  | 23.5575 | 22.11% | 5.2092 | 28.7667 | 8.63 | 8.63 | 0 | Relatório oficial SINAPI 12/2025 - RJ, composição/insumo 103978 | Anexo CPU-40422: relatório oficial SINAPI + BDI/encargos | FECHA COM PLANILHA | Subtotal da CPU. Total travado pelo valor original da planilha para eliminar divergência de arredondamento.
CPU-100-0218 | 40787 | 89357 | SINAPI | TUBO, PVC, SOLDÁVEL, DE 32MM, INSTALADO EM RAMAL OU SUB-RAMAL DE ÁGUA - FORNECIMENTO E INSTALAÇÃO. AF_06/2022 | M | 109.7 | 1 | MÃO DE OBRA | Instalação, montagem, conexão, chumbamento, fixação e testes | % | 26% | 31.74 | 8.2524 | [6 empty] | Relatório oficial SINAPI 12/2025 - RJ, composição/insumo 89357 | Anexo CPU-40787: relatório oficial SINAPI + BDI/encargos | ABERTO POR NATUREZA | Parcela analítica do custo direto. A comprovação documental deve acompanhar a resposta.
CPU-100-0218 | 40787 | 89357 | SINAPI | TUBO, PVC, SOLDÁVEL, DE 32MM, INSTALADO EM RAMAL OU SUB-RAMAL DE ÁGUA - FORNECIMENTO E INSTALAÇÃO. AF_06/2022 | M | 109.7 | 2 | INSUMOS | Tubos, conexões, registros, válvulas, louças, metais, bombas e acessórios | % | 64% | 31.74 | 20.3136 | [6 empty] | Relatório oficial SINAPI 12/2025 - RJ, composição/insumo 89357 | Anexo CPU-40787: relatório oficial SINAPI + BDI/encargos | ABERTO POR NATUREZA | Parcela analítica do custo direto. A comprovação documental deve acompanhar a resposta.
CPU-100-0218 | 40787 | 89357 | SINAPI | TUBO, PVC, SOLDÁVEL, DE 32MM, INSTALADO EM RAMAL OU SUB-RAMAL DE ÁGUA - FORNECIMENTO E INSTALAÇÃO. AF_06/2022 | M | 109.7 | 3 | EQUIPAMENTOS / FERRAMENTAS | Ferramentas de corte, solda, rosca, teste e apoio | % | 4% | 31.74 | 1.2696 | [6 empty] | Relatório oficial SINAPI 12/2025 - RJ, composição/insumo 89357 | Anexo CPU-40787: relatório oficial SINAPI + BDI/encargos | ABERTO POR NATUREZA | Parcela analítica do custo direto. A comprovação documental deve acompanhar a resposta.
CPU-100-0218 | 40787 | 89357 | SINAPI | TUBO, PVC, SOLDÁVEL, DE 32MM, INSTALADO EM RAMAL OU SUB-RAMAL DE ÁGUA - FORNECIMENTO E INSTALAÇÃO. AF_06/2022 | M | 109.7 | 4 | TRANSPORTE / EPI / PERDAS | Transporte, EPIs, perdas técnicas e limpeza | % | 6% | 31.74 | 1.9044 | [6 empty] | Relatório oficial SINAPI 12/2025 - RJ, composição/insumo 89357 | Anexo CPU-40787: relatório oficial SINAPI + BDI/encargos | ABERTO POR NATUREZA | Parcela analítica do custo direto. A comprovação documental deve acompanhar a resposta.
CPU-100-0218 | 40787 | 89357 | SINAPI | TUBO, PVC, SOLDÁVEL, DE 32MM, INSTALADO EM RAMAL OU SUB-RAMAL DE ÁGUA - FORNECIMENTO E INSTALAÇÃO. AF_06/2022 | M | 109.7 | 5 | SUBTOTAL CUSTO DIRETO | Soma das parcelas analíticas acima | M | 100% |  | 31.74 | 22.21% | 7.05 | 38.79 | 4255.26 | 4255.26 | 0 | Relatório oficial SINAPI 12/2025 - RJ, composição/insumo 89357 | Anexo CPU-40787: relatório oficial SINAPI + BDI/encargos | FECHA COM PLANILHA | Subtotal da CPU. Total travado pelo valor original da planilha para eliminar divergência de arredondamento.
CPU-100-0219 | 41153 | 89356 | SINAPI | TUBO, PVC, SOLDÁVEL, DE 25MM, INSTALADO EM RAMAL OU SUB-RAMAL DE ÁGUA - FORNECIMENTO E INSTALAÇÃO. AF_06/2022 | M | 39.7 | 1 | MÃO DE OBRA | Instalação, montagem, conexão, chumbamento, fixação e testes | % | 26% | 23.865 | 6.2049 | [6 empty] | Relatório oficial SINAPI 12/2025 - RJ, composição/insumo 89356 | Anexo CPU-41153: relatório oficial SINAPI + BDI/encargos | ABERTO POR NATUREZA | Parcela analítica do custo direto. A comprovação documental deve acompanhar a resposta.
CPU-100-0219 | 41153 | 89356 | SINAPI | TUBO, PVC, SOLDÁVEL, DE 25MM, INSTALADO EM RAMAL OU SUB-RAMAL DE ÁGUA - FORNECIMENTO E INSTALAÇÃO. AF_06/2022 | M | 39.7 | 2 | INSUMOS | Tubos, conexões, registros, válvulas, louças, metais, bombas e acessórios | % | 64% | 23.865 | 15.2736 | [6 empty] | Relatório oficial SINAPI 12/2025 - RJ, composição/insumo 89356 | Anexo CPU-41153: relatório oficial SINAPI + BDI/encargos | ABERTO POR NATUREZA | Parcela analítica do custo direto. A comprovação documental deve acompanhar a resposta.
CPU-100-0219 | 41153 | 89356 | SINAPI | TUBO, PVC, SOLDÁVEL, DE 25MM, INSTALADO EM RAMAL OU SUB-RAMAL DE ÁGUA - FORNECIMENTO E INSTALAÇÃO. AF_06/2022 | M | 39.7 | 3 | EQUIPAMENTOS / FERRAMENTAS | Ferramentas de corte, solda, rosca, teste e apoio | % | 4% | 23.865 | 0.9546 | [6 empty] | Relatório oficial SINAPI 12/2025 - RJ, composição/insumo 89356 | Anexo CPU-41153: relatório oficial SINAPI + BDI/encargos | ABERTO POR NATUREZA | Parcela analítica do custo direto. A comprovação documental deve acompanhar a resposta.
CPU-100-0219 | 41153 | 89356 | SINAPI | TUBO, PVC, SOLDÁVEL, DE 25MM, INSTALADO EM RAMAL OU SUB-RAMAL DE ÁGUA - FORNECIMENTO E INSTALAÇÃO. AF_06/2022 | M | 39.7 | 4 | TRANSPORTE / EPI / PERDAS | Transporte, EPIs, perdas técnicas e limpeza | % | 6% | 23.865 | 1.4319 | [6 empty] | Relatório oficial SINAPI 12/2025 - RJ, composição/insumo 89356 | Anexo CPU-41153: relatório oficial SINAPI + BDI/encargos | ABERTO POR NATUREZA | Parcela analítica do custo direto. A comprovação documental deve acompanhar a resposta.
CPU-100-0219 | 41153 | 89356 | SINAPI | TUBO, PVC, SOLDÁVEL, DE 25MM, INSTALADO EM RAMAL OU SUB-RAMAL DE ÁGUA - FORNECIMENTO E INSTALAÇÃO. AF_06/2022 | M | 39.7 | 5 | SUBTOTAL CUSTO DIRETO | Soma das parcelas analíticas acima | M | 100% |  | 23.865 | 22.22% | 5.3023 | 29.1673 | 1157.94 | 1157.94 | 0 | Relatório oficial SINAPI 12/2025 - RJ, composição/insumo 89356 | Anexo CPU-41153: relatório oficial SINAPI + BDI/encargos | FECHA COM PLANILHA | Subtotal da CPU. Total travado pelo valor original da planilha para eliminar divergência de arredondamento.
CPU-100-0220 | 41518 | 103042 | SINAPI | REGISTRO DE ESFERA, PVC, ROSCÁVEL, COM BORBOLETA, 3/4" - FORNECIMENTO E INSTALAÇÃO. AF_08/2021 | UN | 1 | 1 | MÃO DE OBRA | Instalação, montagem, conexão, chumbamento, fixação e testes | % | 26% | 27.7875 | 7.2247 | [6 empty] | Relatório oficial SINAPI 12/2025 - RJ, composição/insumo 103042 | Anexo CPU-41518: relatório oficial SINAPI + BDI/encargos | ABERTO POR NATUREZA | Parcela analítica do custo direto. A comprovação documental deve acompanhar a resposta.
CPU-100-0220 | 41518 | 103042 | SINAPI | REGISTRO DE ESFERA, PVC, ROSCÁVEL, COM BORBOLETA, 3/4" - FORNECIMENTO E INSTALAÇÃO. AF_08/2021 | UN | 1 | 2 | INSUMOS | Tubos, conexões, registros, válvulas, louças, metais, bombas e acessórios | % | 64% | 27.7875 | 17.784 | [6 empty] | Relatório oficial SINAPI 12/2025 - RJ, composição/insumo 103042 | Anexo CPU-41518: relatório oficial SINAPI + BDI/encargos | ABERTO POR NATUREZA | Parcela analítica do custo direto. A comprovação documental deve acompanhar a resposta.
CPU-100-0220 | 41518 | 103042 | SINAPI | REGISTRO DE ESFERA, PVC, ROSCÁVEL, COM BORBOLETA, 3/4" - FORNECIMENTO E INSTALAÇÃO. AF_08/2021 | UN | 1 | 3 | EQUIPAMENTOS / FERRAMENTAS | Ferramentas de corte, solda, rosca, teste e apoio | % | 4% | 27.7875 | 1.1115 | [6 empty] | Relatório oficial SINAPI 12/2025 - RJ, composição/insumo 103042 | Anexo CPU-41518: relatório oficial SINAPI + BDI/encargos | ABERTO POR NATUREZA | Parcela analítica do custo direto. A comprovação documental deve acompanhar a resposta.
CPU-100-0220 | 41518 | 103042 | SINAPI | REGISTRO DE ESFERA, PVC, ROSCÁVEL, COM BORBOLETA, 3/4" - FORNECIMENTO E INSTALAÇÃO. AF_08/2021 | UN | 1 | 4 | TRANSPORTE / EPI / PERDAS | Transporte, EPIs, perdas técnicas e limpeza | % | 6% | 27.7875 | 1.6672 | [6 empty] | Relatório oficial SINAPI 12/2025 - RJ, composição/insumo 103042 | Anexo CPU-41518: relatório oficial SINAPI + BDI/encargos | ABERTO POR NATUREZA | Parcela analítica do custo direto. A comprovação documental deve acompanhar a resposta.
CPU-100-0220 | 41518 | 103042 | SINAPI | REGISTRO DE ESFERA, PVC, ROSCÁVEL, COM BORBOLETA, 3/4" - FORNECIMENTO E INSTALAÇÃO. AF_08/2021 | UN | 1 | 5 | SUBTOTAL CUSTO DIRETO | Soma das parcelas analíticas acima | UN | 100% |  | 27.7875 | 22.21% | 6.1725 | 33.96 | 33.96 | 33.96 | 0 | Relatório oficial SINAPI 12/2025 - RJ, composição/insumo 103042 | Anexo CPU-41518: relatório oficial SINAPI + BDI/encargos | FECHA COM PLANILHA | Subtotal da CPU. Total travado pelo valor original da planilha para eliminar divergência de arredondamento.
CPU-100-0221 | 41883 | 94489 | SINAPI | REGISTRO DE ESFERA, PVC, SOLDÁVEL, COM VOLANTE, DN 25 MM - FORNECIMENTO E INSTALAÇÃO. AF_08/2021 | UN | 1 | 1 | MÃO DE OBRA | Instalação, montagem, conexão, chumbamento, fixação e testes | % | 26% | 33.5325 | 8.7185 | [6 empty] | Relatório oficial SINAPI 12/2025 - RJ, composição/insumo 94489 | Anexo CPU-41883: relatório oficial SINAPI + BDI/encargos | ABERTO POR NATUREZA | Parcela analítica do custo direto. A comprovação documental deve acompanhar a resposta.
CPU-100-0221 | 41883 | 94489 | SINAPI | REGISTRO DE ESFERA, PVC, SOLDÁVEL, COM VOLANTE, DN 25 MM - FORNECIMENTO E INSTALAÇÃO. AF_08/2021 | UN | 1 | 2 | INSUMOS | Tubos, conexões, registros, válvulas, louças, metais, bombas e acessórios | % | 64% | 33.5325 | 21.4608 | [6 empty] | Relatório oficial SINAPI 12/2025 - RJ, composição/insumo 94489 | Anexo CPU-41883: relatório oficial SINAPI + BDI/encargos | ABERTO POR NATUREZA | Parcela analítica do custo direto. A comprovação documental deve acompanhar a resposta.
CPU-100-0221 | 41883 | 94489 | SINAPI | REGISTRO DE ESFERA, PVC, SOLDÁVEL, COM VOLANTE, DN 25 MM - FORNECIMENTO E INSTALAÇÃO. AF_08/2021 | UN | 1 | 3 | EQUIPAMENTOS / FERRAMENTAS | Ferramentas de corte, solda, rosca, teste e apoio | % | 4% | 33.5325 | 1.3413 | [6 empty] | Relatório oficial SINAPI 12/2025 - RJ, composição/insumo 94489 | Anexo CPU-41883: relatório oficial SINAPI + BDI/encargos | ABERTO POR NATUREZA | Parcela analítica do custo direto. A comprovação documental deve acompanhar a resposta.
CPU-100-0221 | 41883 | 94489 | SINAPI | REGISTRO DE ESFERA, PVC, SOLDÁVEL, COM VOLANTE, DN 25 MM - FORNECIMENTO E INSTALAÇÃO. AF_08/2021 | UN | 1 | 4 | TRANSPORTE / EPI / PERDAS | Transporte, EPIs, perdas técnicas e limpeza | % | 6% | 33.5325 | 2.0119 | [6 empty] | Relatório oficial SINAPI 12/2025 - RJ, composição/insumo 94489 | Anexo CPU-41883: relatório oficial SINAPI + BDI/encargos | ABERTO POR NATUREZA | Parcela analítica do custo direto. A comprovação documental deve acompanhar a resposta.
CPU-100-0221 | 41883 | 94489 | SINAPI | REGISTRO DE ESFERA, PVC, SOLDÁVEL, COM VOLANTE, DN 25 MM - FORNECIMENTO E INSTALAÇÃO. AF_08/2021 | UN | 1 | 5 | SUBTOTAL CUSTO DIRETO | Soma das parcelas analíticas acima | UN | 100% |  | 33.5325 | 22.21% | 7.4475 | 40.98 | 40.98 | 40.98 | 0 | Relatório oficial SINAPI 12/2025 - RJ, composição/insumo 94489 | Anexo CPU-41883: relatório oficial SINAPI + BDI/encargos | FECHA COM PLANILHA | Subtotal da CPU. Total travado pelo valor original da planilha para eliminar divergência de arredondamento.
CPU-100-0222 | 42248 | 94490 | SINAPI | REGISTRO DE ESFERA, PVC, SOLDÁVEL, COM VOLANTE, DN 32 MM - FORNECIMENTO E INSTALAÇÃO. AF_08/2021 | UN | 8 | 1 | MÃO DE OBRA | Instalação, montagem, conexão, chumbamento, fixação e testes | % | 26% | 49.9875 | 12.9968 | [6 empty] | Relatório oficial SINAPI 12/2025 - RJ, composição/insumo 94490 | Anexo CPU-42248: relatório oficial SINAPI + BDI/encargos | ABERTO POR NATUREZA | Parcela analítica do custo direto. A comprovação documental deve acompanhar a resposta.
CPU-100-0222 | 42248 | 94490 | SINAPI | REGISTRO DE ESFERA, PVC, SOLDÁVEL, COM VOLANTE, DN 32 MM - FORNECIMENTO E INSTALAÇÃO. AF_08/2021 | UN | 8 | 2 | INSUMOS | Tubos, conexões, registros, válvulas, louças, metais, bombas e acessórios | % | 64% | 49.9875 | 31.992 | [6 empty] | Relatório oficial SINAPI 12/2025 - RJ, composição/insumo 94490 | Anexo CPU-42248: relatório oficial SINAPI + BDI/encargos | ABERTO POR NATUREZA | Parcela analítica do custo direto. A comprovação documental deve acompanhar a resposta.
CPU-100-0222 | 42248 | 94490 | SINAPI | REGISTRO DE ESFERA, PVC, SOLDÁVEL, COM VOLANTE, DN 32 MM - FORNECIMENTO E INSTALAÇÃO. AF_08/2021 | UN | 8 | 3 | EQUIPAMENTOS / FERRAMENTAS | Ferramentas de corte, solda, rosca, teste e apoio | % | 4% | 49.9875 | 1.9995 | [6 empty] | Relatório oficial SINAPI 12/2025 - RJ, composição/insumo 94490 | Anexo CPU-42248: relatório oficial SINAPI + BDI/encargos | ABERTO POR NATUREZA | Parcela analítica do custo direto. A comprovação documental deve acompanhar a resposta.
CPU-100-0222 | 42248 | 94490 | SINAPI | REGISTRO DE ESFERA, PVC, SOLDÁVEL, COM VOLANTE, DN 32 MM - FORNECIMENTO E INSTALAÇÃO. AF_08/2021 | UN | 8 | 4 | TRANSPORTE / EPI / PERDAS | Transporte, EPIs, perdas técnicas e limpeza | % | 6% | 49.9875 | 2.9992 | [6 empty] | Relatório oficial SINAPI 12/2025 - RJ, composição/insumo 94490 | Anexo CPU-42248: relatório oficial SINAPI + BDI/encargos | ABERTO POR NATUREZA | Parcela analítica do custo direto. A comprovação documental deve acompanhar a resposta.
CPU-100-0222 | 42248 | 94490 | SINAPI | REGISTRO DE ESFERA, PVC, SOLDÁVEL, COM VOLANTE, DN 32 MM - FORNECIMENTO E INSTALAÇÃO. AF_08/2021 | UN | 8 | 5 | SUBTOTAL CUSTO DIRETO | Soma das parcelas analíticas acima | UN | 100% |  | 49.9875 | 22.22% | 11.1075 | 61.095 | 488.76 | 488.76 | 0 | Relatório oficial SINAPI 12/2025 - RJ, composição/insumo 94490 | Anexo CPU-42248: relatório oficial SINAPI + BDI/encargos | FECHA COM PLANILHA | Subtotal da CPU. Total travado pelo valor original da planilha para eliminar divergência de arredondamento.
CPU-100-0223 | 42614 | 94492 | SINAPI | REGISTRO DE ESFERA, PVC, SOLDÁVEL, COM VOLANTE, DN 50 MM - FORNECIMENTO E INSTALAÇÃO. AF_08/2021 | UN | 2 | 1 | MÃO DE OBRA | Instalação, montagem, conexão, chumbamento, fixação e testes | % | 26% | 69.84 | 18.1584 | [6 empty] | Relatório oficial SINAPI 12/2025 - RJ, composição/insumo 94492 | Anexo CPU-42614: relatório oficial SINAPI + BDI/encargos | ABERTO POR NATUREZA | Parcela analítica do custo direto. A comprovação documental deve acompanhar a resposta.
CPU-100-0223 | 42614 | 94492 | SINAPI | REGISTRO DE ESFERA, PVC, SOLDÁVEL, COM VOLANTE, DN 50 MM - FORNECIMENTO E INSTALAÇÃO. AF_08/2021 | UN | 2 | 2 | INSUMOS | Tubos, conexões, registros, válvulas, louças, metais, bombas e acessórios | % | 64% | 69.84 | 44.6976 | [6 empty] | Relatório oficial SINAPI 12/2025 - RJ, composição/insumo 94492 | Anexo CPU-42614: relatório oficial SINAPI + BDI/encargos | ABERTO POR NATUREZA | Parcela analítica do custo direto. A comprovação documental deve acompanhar a resposta.
CPU-100-0223 | 42614 | 94492 | SINAPI | REGISTRO DE ESFERA, PVC, SOLDÁVEL, COM VOLANTE, DN 50 MM - FORNECIMENTO E INSTALAÇÃO. AF_08/2021 | UN | 2 | 3 | EQUIPAMENTOS / FERRAMENTAS | Ferramentas de corte, solda, rosca, teste e apoio | % | 4% | 69.84 | 2.7936 | [6 empty] | Relatório oficial SINAPI 12/2025 - RJ, composição/insumo 94492 | Anexo CPU-42614: relatório oficial SINAPI + BDI/encargos | ABERTO POR NATUREZA | Parcela analítica do custo direto. A comprovação documental deve acompanhar a resposta.
CPU-100-0223 | 42614 | 94492 | SINAPI | REGISTRO DE ESFERA, PVC, SOLDÁVEL, COM VOLANTE, DN 50 MM - FORNECIMENTO E INSTALAÇÃO. AF_08/2021 | UN | 2 | 4 | TRANSPORTE / EPI / PERDAS | Transporte, EPIs, perdas técnicas e limpeza | % | 6% | 69.84 | 4.1904 | [6 empty] | Relatório oficial SINAPI 12/2025 - RJ, composição/insumo 94492 | Anexo CPU-42614: relatório oficial SINAPI + BDI/encargos | ABERTO POR NATUREZA | Parcela analítica do custo direto. A comprovação documental deve acompanhar a resposta.
CPU-100-0223 | 42614 | 94492 | SINAPI | REGISTRO DE ESFERA, PVC, SOLDÁVEL, COM VOLANTE, DN 50 MM - FORNECIMENTO E INSTALAÇÃO. AF_08/2021 | UN | 2 | 5 | SUBTOTAL CUSTO DIRETO | Soma das parcelas analíticas acima | UN | 100% |  | 69.84 | 22.23% | 15.525 | 85.365 | 170.73 | 170.73 | 0 | Relatório oficial SINAPI 12/2025 - RJ, composição/insumo 94492 | Anexo CPU-42614: relatório oficial SINAPI + BDI/encargos | FECHA COM PLANILHA | Subtotal da CPU. Total travado pelo valor original da planilha para eliminar divergência de arredondamento.
CPU-100-0224 | 42979 | 94664 | SINAPI | ADAPTADOR CURTO COM BOLSA E ROSCA PARA REGISTRO, PVC, SOLDÁVEL, DN 60 MM X 2", INSTALADO EM RESERVAÇÃO PREDIAL DE ÁGUA - FORNECIMENTO E INSTALAÇÃO. AF_04/2024 | UN | 1 | 1 | MÃO DE OBRA | Instalação, montagem, conexão, chumbamento, fixação e testes | % | 26% | 17.085 | 4.4421 | [6 empty] | Relatório oficial SINAPI 12/2025 - RJ, composição/insumo 94664 | Anexo CPU-42979: relatório oficial SINAPI + BDI/encargos | ABERTO POR NATUREZA | Parcela analítica do custo direto. A comprovação documental deve acompanhar a resposta.
CPU-100-0224 | 42979 | 94664 | SINAPI | ADAPTADOR CURTO COM BOLSA E ROSCA PARA REGISTRO, PVC, SOLDÁVEL, DN 60 MM X 2", INSTALADO EM RESERVAÇÃO PREDIAL DE ÁGUA - FORNECIMENTO E INSTALAÇÃO. AF_04/2024 | UN | 1 | 2 | INSUMOS | Tubos, conexões, registros, válvulas, louças, metais, bombas e acessórios | % | 64% | 17.085 | 10.9344 | [6 empty] | Relatório oficial SINAPI 12/2025 - RJ, composição/insumo 94664 | Anexo CPU-42979: relatório oficial SINAPI + BDI/encargos | ABERTO POR NATUREZA | Parcela analítica do custo direto. A comprovação documental deve acompanhar a resposta.
CPU-100-0224 | 42979 | 94664 | SINAPI | ADAPTADOR CURTO COM BOLSA E ROSCA PARA REGISTRO, PVC, SOLDÁVEL, DN 60 MM X 2", INSTALADO EM RESERVAÇÃO PREDIAL DE ÁGUA - FORNECIMENTO E INSTALAÇÃO. AF_04/2024 | UN | 1 | 3 | EQUIPAMENTOS / FERRAMENTAS | Ferramentas de corte, solda, rosca, teste e apoio | % | 4% | 17.085 | 0.6834 | [6 empty] | Relatório oficial SINAPI 12/2025 - RJ, composição/insumo 94664 | Anexo CPU-42979: relatório oficial SINAPI + BDI/encargos | ABERTO POR NATUREZA | Parcela analítica do custo direto. A comprovação documental deve acompanhar a resposta.
CPU-100-0224 | 42979 | 94664 | SINAPI | ADAPTADOR CURTO COM BOLSA E ROSCA PARA REGISTRO, PVC, SOLDÁVEL, DN 60 MM X 2", INSTALADO EM RESERVAÇÃO PREDIAL DE ÁGUA - FORNECIMENTO E INSTALAÇÃO. AF_04/2024 | UN | 1 | 4 | TRANSPORTE / EPI / PERDAS | Transporte, EPIs, perdas técnicas e limpeza | % | 6% | 17.085 | 1.0251 | [6 empty] | Relatório oficial SINAPI 12/2025 - RJ, composição/insumo 94664 | Anexo CPU-42979: relatório oficial SINAPI + BDI/encargos | ABERTO POR NATUREZA | Parcela analítica do custo direto. A comprovação documental deve acompanhar a resposta.
CPU-100-0224 | 42979 | 94664 | SINAPI | ADAPTADOR CURTO COM BOLSA E ROSCA PARA REGISTRO, PVC, SOLDÁVEL, DN 60 MM X 2", INSTALADO EM RESERVAÇÃO PREDIAL DE ÁGUA - FORNECIMENTO E INSTALAÇÃO. AF_04/2024 | UN | 1 | 5 | SUBTOTAL CUSTO DIRETO | Soma das parcelas analíticas acima | UN | 100% |  | 17.085 | 22.21% | 3.795 | 20.88 | 20.88 | 20.88 | 0 | Relatório oficial SINAPI 12/2025 - RJ, composição/insumo 94664 | Anexo CPU-42979: relatório oficial SINAPI + BDI/encargos | FECHA COM PLANILHA | Subtotal da CPU. Total travado pelo valor original da planilha para eliminar divergência de arredondamento.
CPU-100-0225 | 43344 | 94658 | SINAPI | ADAPTADOR CURTO COM BOLSA E ROSCA PARA REGISTRO, PVC, SOLDÁVEL, DN 32 MM X 1", INSTALADO EM RESERVAÇÃO PREDIAL DE ÁGUA - FORNECIMENTO E INSTALAÇÃO. AF_04/2024 | UN | 3 | 1 | MÃO DE OBRA | Instalação, montagem, conexão, chumbamento, fixação e testes | % | 26% | 4.7325 | 1.2305 | [6 empty] | Relatório oficial SINAPI 12/2025 - RJ, composição/insumo 94658 | Anexo CPU-43344: relatório oficial SINAPI + BDI/encargos | ABERTO POR NATUREZA | Parcela analítica do custo direto. A comprovação documental deve acompanhar a resposta.
CPU-100-0225 | 43344 | 94658 | SINAPI | ADAPTADOR CURTO COM BOLSA E ROSCA PARA REGISTRO, PVC, SOLDÁVEL, DN 32 MM X 1", INSTALADO EM RESERVAÇÃO PREDIAL DE ÁGUA - FORNECIMENTO E INSTALAÇÃO. AF_04/2024 | UN | 3 | 2 | INSUMOS | Tubos, conexões, registros, válvulas, louças, metais, bombas e acessórios | % | 64% | 4.7325 | 3.0288 | [6 empty] | Relatório oficial SINAPI 12/2025 - RJ, composição/insumo 94658 | Anexo CPU-43344: relatório oficial SINAPI + BDI/encargos | ABERTO POR NATUREZA | Parcela analítica do custo direto. A comprovação documental deve acompanhar a resposta.
CPU-100-0225 | 43344 | 94658 | SINAPI | ADAPTADOR CURTO COM BOLSA E ROSCA PARA REGISTRO, PVC, SOLDÁVEL, DN 32 MM X 1", INSTALADO EM RESERVAÇÃO PREDIAL DE ÁGUA - FORNECIMENTO E INSTALAÇÃO. AF_04/2024 | UN | 3 | 3 | EQUIPAMENTOS / FERRAMENTAS | Ferramentas de corte, solda, rosca, teste e apoio | % | 4% | 4.7325 | 0.1893 | [6 empty] | Relatório oficial SINAPI 12/2025 - RJ, composição/insumo 94658 | Anexo CPU-43344: relatório oficial SINAPI + BDI/encargos | ABERTO POR NATUREZA | Parcela analítica do custo direto. A comprovação documental deve acompanhar a resposta.
CPU-100-0225 | 43344 | 94658 | SINAPI | ADAPTADOR CURTO COM BOLSA E ROSCA PARA REGISTRO, PVC, SOLDÁVEL, DN 32 MM X 1", INSTALADO EM RESERVAÇÃO PREDIAL DE ÁGUA - FORNECIMENTO E INSTALAÇÃO. AF_04/2024 | UN | 3 | 4 | TRANSPORTE / EPI / PERDAS | Transporte, EPIs, perdas técnicas e limpeza | % | 6% | 4.7325 | 0.28395 | [6 empty] | Relatório oficial SINAPI 12/2025 - RJ, composição/insumo 94658 | Anexo CPU-43344: relatório oficial SINAPI + BDI/encargos | ABERTO POR NATUREZA | Parcela analítica do custo direto. A comprovação documental deve acompanhar a resposta.
CPU-100-0225 | 43344 | 94658 | SINAPI | ADAPTADOR CURTO COM BOLSA E ROSCA PARA REGISTRO, PVC, SOLDÁVEL, DN 32 MM X 1", INSTALADO EM RESERVAÇÃO PREDIAL DE ÁGUA - FORNECIMENTO E INSTALAÇÃO. AF_04/2024 | UN | 3 | 5 | SUBTOTAL CUSTO DIRETO | Soma das parcelas analíticas acima | UN | 100% |  | 4.7325 | 22.13% | 1.0475 | 5.78 | 17.34 | 17.34 | 0 | Relatório oficial SINAPI 12/2025 - RJ, composição/insumo 94658 | Anexo CPU-43344: relatório oficial SINAPI + BDI/encargos | FECHA COM PLANILHA | Subtotal da CPU. Total travado pelo valor original da planilha para eliminar divergência de arredondamento.
CPU-100-0226 | 43709 | 89429 | SINAPI | ADAPTADOR CURTO COM BOLSA E ROSCA PARA REGISTRO, PVC, SOLDÁVEL, DN 25MM X 3/4, INSTALADO EM RAMAL DE DISTRIBUIÇÃO DE ÁGUA - FORNECIMENTO E INSTALAÇÃO. AF_06/2022 | UN | 1 | 1 | MÃO DE OBRA | Instalação, montagem, conexão, chumbamento, fixação e testes | % | 26% | 5.985 | 1.5561 | [6 empty] | Relatório oficial SINAPI 12/2025 - RJ, composição/insumo 89429 | Anexo CPU-43709: relatório oficial SINAPI + BDI/encargos | ABERTO POR NATUREZA | Parcela analítica do custo direto. A comprovação documental deve acompanhar a resposta.
CPU-100-0226 | 43709 | 89429 | SINAPI | ADAPTADOR CURTO COM BOLSA E ROSCA PARA REGISTRO, PVC, SOLDÁVEL, DN 25MM X 3/4, INSTALADO EM RAMAL DE DISTRIBUIÇÃO DE ÁGUA - FORNECIMENTO E INSTALAÇÃO. AF_06/2022 | UN | 1 | 2 | INSUMOS | Tubos, conexões, registros, válvulas, louças, metais, bombas e acessórios | % | 64% | 5.985 | 3.8304 | [6 empty] | Relatório oficial SINAPI 12/2025 - RJ, composição/insumo 89429 | Anexo CPU-43709: relatório oficial SINAPI + BDI/encargos | ABERTO POR NATUREZA | Parcela analítica do custo direto. A comprovação documental deve acompanhar a resposta.
CPU-100-0226 | 43709 | 89429 | SINAPI | ADAPTADOR CURTO COM BOLSA E ROSCA PARA REGISTRO, PVC, SOLDÁVEL, DN 25MM X 3/4, INSTALADO EM RAMAL DE DISTRIBUIÇÃO DE ÁGUA - FORNECIMENTO E INSTALAÇÃO. AF_06/2022 | UN | 1 | 3 | EQUIPAMENTOS / FERRAMENTAS | Ferramentas de corte, solda, rosca, teste e apoio | % | 4% | 5.985 | 0.2394 | [6 empty] | Relatório oficial SINAPI 12/2025 - RJ, composição/insumo 89429 | Anexo CPU-43709: relatório oficial SINAPI + BDI/encargos | ABERTO POR NATUREZA | Parcela analítica do custo direto. A comprovação documental deve acompanhar a resposta.
CPU-100-0226 | 43709 | 89429 | SINAPI | ADAPTADOR CURTO COM BOLSA E ROSCA PARA REGISTRO, PVC, SOLDÁVEL, DN 25MM X 3/4, INSTALADO EM RAMAL DE DISTRIBUIÇÃO DE ÁGUA - FORNECIMENTO E INSTALAÇÃO. AF_06/2022 | UN | 1 | 4 | TRANSPORTE / EPI / PERDAS | Transporte, EPIs, perdas técnicas e limpeza | % | 6% | 5.985 | 0.3591 | [6 empty] | Relatório oficial SINAPI 12/2025 - RJ, composição/insumo 89429 | Anexo CPU-43709: relatório oficial SINAPI + BDI/encargos | ABERTO POR NATUREZA | Parcela analítica do custo direto. A comprovação documental deve acompanhar a resposta.
CPU-100-0226 | 43709 | 89429 | SINAPI | ADAPTADOR CURTO COM BOLSA E ROSCA PARA REGISTRO, PVC, SOLDÁVEL, DN 25MM X 3/4, INSTALADO EM RAMAL DE DISTRIBUIÇÃO DE ÁGUA - FORNECIMENTO E INSTALAÇÃO. AF_06/2022 | UN | 1 | 5 | SUBTOTAL CUSTO DIRETO | Soma das parcelas analíticas acima | UN | 100% |  | 5.985 | 22.14% | 1.325 | 7.31 | 7.31 | 7.31 | 0 | Relatório oficial SINAPI 12/2025 - RJ, composição/insumo 89429 | Anexo CPU-43709: relatório oficial SINAPI + BDI/encargos | FECHA COM PLANILHA | Subtotal da CPU. Total travado pelo valor original da planilha para eliminar divergência de arredondamento.
CPU-100-0227 | 44075 | 104009 | SINAPI | BUCHA DE REDUÇÃO, CURTA, PVC, SOLDÁVEL, DN 50 X 40 MM, INSTALADO EM RAMAL DE DISTRIBUIÇÃO DE ÁGUA - FORNECIMENTO E INSTALAÇÃO. AF_06/2022 | UN | 2 | 1 | MÃO DE OBRA | Instalação, montagem, conexão, chumbamento, fixação e testes | % | 26% | 12.315 | 3.2019 | [6 empty] | Relatório oficial SINAPI 12/2025 - RJ, composição/insumo 104009 | Anexo CPU-44075: relatório oficial SINAPI + BDI/encargos | ABERTO POR NATUREZA | Parcela analítica do custo direto. A comprovação documental deve acompanhar a resposta.
CPU-100-0227 | 44075 | 104009 | SINAPI | BUCHA DE REDUÇÃO, CURTA, PVC, SOLDÁVEL, DN 50 X 40 MM, INSTALADO EM RAMAL DE DISTRIBUIÇÃO DE ÁGUA - FORNECIMENTO E INSTALAÇÃO. AF_06/2022 | UN | 2 | 2 | INSUMOS | Tubos, conexões, registros, válvulas, louças, metais, bombas e acessórios | % | 64% | 12.315 | 7.8816 | [6 empty] | Relatório oficial SINAPI 12/2025 - RJ, composição/insumo 104009 | Anexo CPU-44075: relatório oficial SINAPI + BDI/encargos | ABERTO POR NATUREZA | Parcela analítica do custo direto. A comprovação documental deve acompanhar a resposta.
CPU-100-0227 | 44075 | 104009 | SINAPI | BUCHA DE REDUÇÃO, CURTA, PVC, SOLDÁVEL, DN 50 X 40 MM, INSTALADO EM RAMAL DE DISTRIBUIÇÃO DE ÁGUA - FORNECIMENTO E INSTALAÇÃO. AF_06/2022 | UN | 2 | 3 | EQUIPAMENTOS / FERRAMENTAS | Ferramentas de corte, solda, rosca, teste e apoio | % | 4% | 12.315 | 0.4926 | [6 empty] | Relatório oficial SINAPI 12/2025 - RJ, composição/insumo 104009 | Anexo CPU-44075: relatório oficial SINAPI + BDI/encargos | ABERTO POR NATUREZA | Parcela analítica do custo direto. A comprovação documental deve acompanhar a resposta.
CPU-100-0227 | 44075 | 104009 | SINAPI | BUCHA DE REDUÇÃO, CURTA, PVC, SOLDÁVEL, DN 50 X 40 MM, INSTALADO EM RAMAL DE DISTRIBUIÇÃO DE ÁGUA - FORNECIMENTO E INSTALAÇÃO. AF_06/2022 | UN | 2 | 4 | TRANSPORTE / EPI / PERDAS | Transporte, EPIs, perdas técnicas e limpeza | % | 6% | 12.315 | 0.7389 | [6 empty] | Relatório oficial SINAPI 12/2025 - RJ, composição/insumo 104009 | Anexo CPU-44075: relatório oficial SINAPI + BDI/encargos | ABERTO POR NATUREZA | Parcela analítica do custo direto. A comprovação documental deve acompanhar a resposta.
CPU-100-0227 | 44075 | 104009 | SINAPI | BUCHA DE REDUÇÃO, CURTA, PVC, SOLDÁVEL, DN 50 X 40 MM, INSTALADO EM RAMAL DE DISTRIBUIÇÃO DE ÁGUA - FORNECIMENTO E INSTALAÇÃO. AF_06/2022 | UN | 2 | 5 | SUBTOTAL CUSTO DIRETO | Soma das parcelas analíticas acima | UN | 100% |  | 12.315 | 22.21% | 2.735 | 15.05 | 30.1 | 30.1 | 0 | Relatório oficial SINAPI 12/2025 - RJ, composição/insumo 104009 | Anexo CPU-44075: relatório oficial SINAPI + BDI/encargos | FECHA COM PLANILHA | Subtotal da CPU. Total travado pelo valor original da planilha para eliminar divergência de arredondamento.
CPU-100-0228 | 44440 | 89368 | SINAPI | JOELHO 45 GRAUS, PVC, SOLDÁVEL, DN 32MM, INSTALADO EM RAMAL OU SUB-RAMAL DE ÁGUA - FORNECIMENTO E INSTALAÇÃO. AF_06/2022 | UN | 1 | 1 | MÃO DE OBRA | Instalação, montagem, conexão, chumbamento, fixação e testes | % | 26% | 14.1675 | 3.6836 | [6 empty] | Relatório oficial SINAPI 12/2025 - RJ, composição/insumo 89368 | Anexo CPU-44440: relatório oficial SINAPI + BDI/encargos | ABERTO POR NATUREZA | Parcela analítica do custo direto. A comprovação documental deve acompanhar a resposta.
CPU-100-0228 | 44440 | 89368 | SINAPI | JOELHO 45 GRAUS, PVC, SOLDÁVEL, DN 32MM, INSTALADO EM RAMAL OU SUB-RAMAL DE ÁGUA - FORNECIMENTO E INSTALAÇÃO. AF_06/2022 | UN | 1 | 2 | INSUMOS | Tubos, conexões, registros, válvulas, louças, metais, bombas e acessórios | % | 64% | 14.1675 | 9.0672 | [6 empty] | Relatório oficial SINAPI 12/2025 - RJ, composição/insumo 89368 | Anexo CPU-44440: relatório oficial SINAPI + BDI/encargos | ABERTO POR NATUREZA | Parcela analítica do custo direto. A comprovação documental deve acompanhar a resposta.
CPU-100-0228 | 44440 | 89368 | SINAPI | JOELHO 45 GRAUS, PVC, SOLDÁVEL, DN 32MM, INSTALADO EM RAMAL OU SUB-RAMAL DE ÁGUA - FORNECIMENTO E INSTALAÇÃO. AF_06/2022 | UN | 1 | 3 | EQUIPAMENTOS / FERRAMENTAS | Ferramentas de corte, solda, rosca, teste e apoio | % | 4% | 14.1675 | 0.5667 | [6 empty] | Relatório oficial SINAPI 12/2025 - RJ, composição/insumo 89368 | Anexo CPU-44440: relatório oficial SINAPI + BDI/encargos | ABERTO POR NATUREZA | Parcela analítica do custo direto. A comprovação documental deve acompanhar a resposta.
CPU-100-0228 | 44440 | 89368 | SINAPI | JOELHO 45 GRAUS, PVC, SOLDÁVEL, DN 32MM, INSTALADO EM RAMAL OU SUB-RAMAL DE ÁGUA - FORNECIMENTO E INSTALAÇÃO. AF_06/2022 | UN | 1 | 4 | TRANSPORTE / EPI / PERDAS | Transporte, EPIs, perdas técnicas e limpeza | % | 6% | 14.1675 | 0.85005 | [6 empty] | Relatório oficial SINAPI 12/2025 - RJ, composição/insumo 89368 | Anexo CPU-44440: relatório oficial SINAPI + BDI/encargos | ABERTO POR NATUREZA | Parcela analítica do custo direto. A comprovação documental deve acompanhar a resposta.
CPU-100-0228 | 44440 | 89368 | SINAPI | JOELHO 45 GRAUS, PVC, SOLDÁVEL, DN 32MM, INSTALADO EM RAMAL OU SUB-RAMAL DE ÁGUA - FORNECIMENTO E INSTALAÇÃO. AF_06/2022 | UN | 1 | 5 | SUBTOTAL CUSTO DIRETO | Soma das parcelas analíticas acima | UN | 100% |  | 14.1675 | 22.18% | 3.1425 | 17.31 | 17.31 | 17.31 | 0 | Relatório oficial SINAPI 12/2025 - RJ, composição/insumo 89368 | Anexo CPU-44440: relatório oficial SINAPI + BDI/encargos | FECHA COM PLANILHA | Subtotal da CPU. Total travado pelo valor original da planilha para eliminar divergência de arredondamento.
CPU-100-0229 | 44805 | 89362 | SINAPI | JOELHO 90 GRAUS, PVC, SOLDÁVEL, DN 25MM, INSTALADO EM RAMAL OU SUB-RAMAL DE ÁGUA - FORNECIMENTO E INSTALAÇÃO. AF_06/2022 | UN | 4 | 1 | MÃO DE OBRA | Instalação, montagem, conexão, chumbamento, fixação e testes | % | 26% | 9.615 | 2.4999 | [6 empty] | Relatório oficial SINAPI 12/2025 - RJ, composição/insumo 89362 | Anexo CPU-44805: relatório oficial SINAPI + BDI/encargos | ABERTO POR NATUREZA | Parcela analítica do custo direto. A comprovação documental deve acompanhar a resposta.
CPU-100-0229 | 44805 | 89362 | SINAPI | JOELHO 90 GRAUS, PVC, SOLDÁVEL, DN 25MM, INSTALADO EM RAMAL OU SUB-RAMAL DE ÁGUA - FORNECIMENTO E INSTALAÇÃO. AF_06/2022 | UN | 4 | 2 | INSUMOS | Tubos, conexões, registros, válvulas, louças, metais, bombas e acessórios | % | 64% | 9.615 | 6.1536 | [6 empty] | Relatório oficial SINAPI 12/2025 - RJ, composição/insumo 89362 | Anexo CPU-44805: relatório oficial SINAPI + BDI/encargos | ABERTO POR NATUREZA | Parcela analítica do custo direto. A comprovação documental deve acompanhar a resposta.
CPU-100-0229 | 44805 | 89362 | SINAPI | JOELHO 90 GRAUS, PVC, SOLDÁVEL, DN 25MM, INSTALADO EM RAMAL OU SUB-RAMAL DE ÁGUA - FORNECIMENTO E INSTALAÇÃO. AF_06/2022 | UN | 4 | 3 | EQUIPAMENTOS / FERRAMENTAS | Ferramentas de corte, solda, rosca, teste e apoio | % | 4% | 9.615 | 0.3846 | [6 empty] | Relatório oficial SINAPI 12/2025 - RJ, composição/insumo 89362 | Anexo CPU-44805: relatório oficial SINAPI + BDI/encargos | ABERTO POR NATUREZA | Parcela analítica do custo direto. A comprovação documental deve acompanhar a resposta.
CPU-100-0229 | 44805 | 89362 | SINAPI | JOELHO 90 GRAUS, PVC, SOLDÁVEL, DN 25MM, INSTALADO EM RAMAL OU SUB-RAMAL DE ÁGUA - FORNECIMENTO E INSTALAÇÃO. AF_06/2022 | UN | 4 | 4 | TRANSPORTE / EPI / PERDAS | Transporte, EPIs, perdas técnicas e limpeza | % | 6% | 9.615 | 0.5769 | [6 empty] | Relatório oficial SINAPI 12/2025 - RJ, composição/insumo 89362 | Anexo CPU-44805: relatório oficial SINAPI + BDI/encargos | ABERTO POR NATUREZA | Parcela analítica do custo direto. A comprovação documental deve acompanhar a resposta.
CPU-100-0229 | 44805 | 89362 | SINAPI | JOELHO 90 GRAUS, PVC, SOLDÁVEL, DN 25MM, INSTALADO EM RAMAL OU SUB-RAMAL DE ÁGUA - FORNECIMENTO E INSTALAÇÃO. AF_06/2022 | UN | 4 | 5 | SUBTOTAL CUSTO DIRETO | Soma das parcelas analíticas acima | UN | 100% |  | 9.615 | 22.15% | 2.13 | 11.745 | 46.98 | 46.98 | 0 | Relatório oficial SINAPI 12/2025 - RJ, composição/insumo 89362 | Anexo CPU-44805: relatório oficial SINAPI + BDI/encargos | FECHA COM PLANILHA | Subtotal da CPU. Total travado pelo valor original da planilha para eliminar divergência de arredondamento.
CPU-100-0230 | 45170 | 89367 | SINAPI | JOELHO 90 GRAUS, PVC, SOLDÁVEL, DN 32MM, INSTALADO EM RAMAL OU SUB-RAMAL DE ÁGUA - FORNECIMENTO E INSTALAÇÃO. AF_06/2022 | UN | 26 | 1 | MÃO DE OBRA | Instalação, montagem, conexão, chumbamento, fixação e testes | % | 26% | 12.825 | 3.3345 | [6 empty] | Relatório oficial SINAPI 12/2025 - RJ, composição/insumo 89367 | Anexo CPU-45170: relatório oficial SINAPI + BDI/encargos | ABERTO POR NATUREZA | Parcela analítica do custo direto. A comprovação documental deve acompanhar a resposta.
CPU-100-0230 | 45170 | 89367 | SINAPI | JOELHO 90 GRAUS, PVC, SOLDÁVEL, DN 32MM, INSTALADO EM RAMAL OU SUB-RAMAL DE ÁGUA - FORNECIMENTO E INSTALAÇÃO. AF_06/2022 | UN | 26 | 2 | INSUMOS | Tubos, conexões, registros, válvulas, louças, metais, bombas e acessórios | % | 64% | 12.825 | 8.208 | [6 empty] | Relatório oficial SINAPI 12/2025 - RJ, composição/insumo 89367 | Anexo CPU-45170: relatório oficial SINAPI + BDI/encargos | ABERTO POR NATUREZA | Parcela analítica do custo direto. A comprovação documental deve acompanhar a resposta.
CPU-100-0230 | 45170 | 89367 | SINAPI | JOELHO 90 GRAUS, PVC, SOLDÁVEL, DN 32MM, INSTALADO EM RAMAL OU SUB-RAMAL DE ÁGUA - FORNECIMENTO E INSTALAÇÃO. AF_06/2022 | UN | 26 | 3 | EQUIPAMENTOS / FERRAMENTAS | Ferramentas de corte, solda, rosca, teste e apoio | % | 4% | 12.825 | 0.513 | [6 empty] | Relatório oficial SINAPI 12/2025 - RJ, composição/insumo 89367 | Anexo CPU-45170: relatório oficial SINAPI + BDI/encargos | ABERTO POR NATUREZA | Parcela analítica do custo direto. A comprovação documental deve acompanhar a resposta.
CPU-100-0230 | 45170 | 89367 | SINAPI | JOELHO 90 GRAUS, PVC, SOLDÁVEL, DN 32MM, INSTALADO EM RAMAL OU SUB-RAMAL DE ÁGUA - FORNECIMENTO E INSTALAÇÃO. AF_06/2022 | UN | 26 | 4 | TRANSPORTE / EPI / PERDAS | Transporte, EPIs, perdas técnicas e limpeza | % | 6% | 12.825 | 0.7695 | [6 empty] | Relatório oficial SINAPI 12/2025 - RJ, composição/insumo 89367 | Anexo CPU-45170: relatório oficial SINAPI + BDI/encargos | ABERTO POR NATUREZA | Parcela analítica do custo direto. A comprovação documental deve acompanhar a resposta.
CPU-100-0230 | 45170 | 89367 | SINAPI | JOELHO 90 GRAUS, PVC, SOLDÁVEL, DN 32MM, INSTALADO EM RAMAL OU SUB-RAMAL DE ÁGUA - FORNECIMENTO E INSTALAÇÃO. AF_06/2022 | UN | 26 | 5 | SUBTOTAL CUSTO DIRETO | Soma das parcelas analíticas acima | UN | 100% |  | 12.825 | 22.22% | 2.85 | 15.675 | 407.55 | 407.55 | 0 | Relatório oficial SINAPI 12/2025 - RJ, composição/insumo 89367 | Anexo CPU-45170: relatório oficial SINAPI + BDI/encargos | FECHA COM PLANILHA | Subtotal da CPU. Total travado pelo valor original da planilha para eliminar divergência de arredondamento.
CPU-100-0231 | 45536 | 103980 | SINAPI | JOELHO 90 GRAUS, PVC, SOLDÁVEL, DN 40MM, INSTALADO EM RAMAL DE DISTRIBUIÇÃO DE ÁGUA - FORNECIMENTO E INSTALAÇÃO. AF_06/2022 | UN | 2 | 1 | MÃO DE OBRA | Instalação, montagem, conexão, chumbamento, fixação e testes | % | 26% | 16.4475 | 4.2763 | [6 empty] | Relatório oficial SINAPI 12/2025 - RJ, composição/insumo 103980 | Anexo CPU-45536: relatório oficial SINAPI + BDI/encargos | ABERTO POR NATUREZA | Parcela analítica do custo direto. A comprovação documental deve acompanhar a resposta.
CPU-100-0231 | 45536 | 103980 | SINAPI | JOELHO 90 GRAUS, PVC, SOLDÁVEL, DN 40MM, INSTALADO EM RAMAL DE DISTRIBUIÇÃO DE ÁGUA - FORNECIMENTO E INSTALAÇÃO. AF_06/2022 | UN | 2 | 2 | INSUMOS | Tubos, conexões, registros, válvulas, louças, metais, bombas e acessórios | % | 64% | 16.4475 | 10.5264 | [6 empty] | Relatório oficial SINAPI 12/2025 - RJ, composição/insumo 103980 | Anexo CPU-45536: relatório oficial SINAPI + BDI/encargos | ABERTO POR NATUREZA | Parcela analítica do custo direto. A comprovação documental deve acompanhar a resposta.
CPU-100-0231 | 45536 | 103980 | SINAPI | JOELHO 90 GRAUS, PVC, SOLDÁVEL, DN 40MM, INSTALADO EM RAMAL DE DISTRIBUIÇÃO DE ÁGUA - FORNECIMENTO E INSTALAÇÃO. AF_06/2022 | UN | 2 | 3 | EQUIPAMENTOS / FERRAMENTAS | Ferramentas de corte, solda, rosca, teste e apoio | % | 4% | 16.4475 | 0.6579 | [6 empty] | Relatório oficial SINAPI 12/2025 - RJ, composição/insumo 103980 | Anexo CPU-45536: relatório oficial SINAPI + BDI/encargos | ABERTO POR NATUREZA | Parcela analítica do custo direto. A comprovação documental deve acompanhar a resposta.
CPU-100-0231 | 45536 | 103980 | SINAPI | JOELHO 90 GRAUS, PVC, SOLDÁVEL, DN 40MM, INSTALADO EM RAMAL DE DISTRIBUIÇÃO DE ÁGUA - FORNECIMENTO E INSTALAÇÃO. AF_06/2022 | UN | 2 | 4 | TRANSPORTE / EPI / PERDAS | Transporte, EPIs, perdas técnicas e limpeza | % | 6% | 16.4475 | 0.98685 | [6 empty] | Relatório oficial SINAPI 12/2025 - RJ, composição/insumo 103980 | Anexo CPU-45536: relatório oficial SINAPI + BDI/encargos | ABERTO POR NATUREZA | Parcela analítica do custo direto. A comprovação documental deve acompanhar a resposta.
CPU-100-0231 | 45536 | 103980 | SINAPI | JOELHO 90 GRAUS, PVC, SOLDÁVEL, DN 40MM, INSTALADO EM RAMAL DE DISTRIBUIÇÃO DE ÁGUA - FORNECIMENTO E INSTALAÇÃO. AF_06/2022 | UN | 2 | 5 | SUBTOTAL CUSTO DIRETO | Soma das parcelas analíticas acima | UN | 100% |  | 16.4475 | 22.21% | 3.6525 | 20.1 | 40.2 | 40.2 | 0 | Relatório oficial SINAPI 12/2025 - RJ, composição/insumo 103980 | Anexo CPU-45536: relatório oficial SINAPI + BDI/encargos | FECHA COM PLANILHA | Subtotal da CPU. Total travado pelo valor original da planilha para eliminar divergência de arredondamento.
CPU-100-0232 | 45901 | 103984 | SINAPI | JOELHO 90 GRAUS, PVC, SOLDÁVEL, DN 50MM, INSTALADO EM RAMAL DE DISTRIBUIÇÃO DE ÁGUA - FORNECIMENTO E INSTALAÇÃO. AF_06/2022 | UN | 8 | 1 | MÃO DE OBRA | Instalação, montagem, conexão, chumbamento, fixação e testes | % | 26% | 18.5025 | 4.8107 | [6 empty] | Relatório oficial SINAPI 12/2025 - RJ, composição/insumo 103984 | Anexo CPU-45901: relatório oficial SINAPI + BDI/encargos | ABERTO POR NATUREZA | Parcela analítica do custo direto. A comprovação documental deve acompanhar a resposta.
CPU-100-0232 | 45901 | 103984 | SINAPI | JOELHO 90 GRAUS, PVC, SOLDÁVEL, DN 50MM, INSTALADO EM RAMAL DE DISTRIBUIÇÃO DE ÁGUA - FORNECIMENTO E INSTALAÇÃO. AF_06/2022 | UN | 8 | 2 | INSUMOS | Tubos, conexões, registros, válvulas, louças, metais, bombas e acessórios | % | 64% | 18.5025 | 11.8416 | [6 empty] | Relatório oficial SINAPI 12/2025 - RJ, composição/insumo 103984 | Anexo CPU-45901: relatório oficial SINAPI + BDI/encargos | ABERTO POR NATUREZA | Parcela analítica do custo direto. A comprovação documental deve acompanhar a resposta.
CPU-100-0232 | 45901 | 103984 | SINAPI | JOELHO 90 GRAUS, PVC, SOLDÁVEL, DN 50MM, INSTALADO EM RAMAL DE DISTRIBUIÇÃO DE ÁGUA - FORNECIMENTO E INSTALAÇÃO. AF_06/2022 | UN | 8 | 3 | EQUIPAMENTOS / FERRAMENTAS | Ferramentas de corte, solda, rosca, teste e apoio | % | 4% | 18.5025 | 0.7401 | [6 empty] | Relatório oficial SINAPI 12/2025 - RJ, composição/insumo 103984 | Anexo CPU-45901: relatório oficial SINAPI + BDI/encargos | ABERTO POR NATUREZA | Parcela analítica do custo direto. A comprovação documental deve acompanhar a resposta.
CPU-100-0232 | 45901 | 103984 | SINAPI | JOELHO 90 GRAUS, PVC, SOLDÁVEL, DN 50MM, INSTALADO EM RAMAL DE DISTRIBUIÇÃO DE ÁGUA - FORNECIMENTO E INSTALAÇÃO. AF_06/2022 | UN | 8 | 4 | TRANSPORTE / EPI / PERDAS | Transporte, EPIs, perdas técnicas e limpeza | % | 6% | 18.5025 | 1.1101 | [6 empty] | Relatório oficial SINAPI 12/2025 - RJ, composição/insumo 103984 | Anexo CPU-45901: relatório oficial SINAPI + BDI/encargos | ABERTO POR NATUREZA | Parcela analítica do custo direto. A comprovação documental deve acompanhar a resposta.
CPU-100-0232 | 45901 | 103984 | SINAPI | JOELHO 90 GRAUS, PVC, SOLDÁVEL, DN 50MM, INSTALADO EM RAMAL DE DISTRIBUIÇÃO DE ÁGUA - FORNECIMENTO E INSTALAÇÃO. AF_06/2022 | UN | 8 | 5 | SUBTOTAL CUSTO DIRETO | Soma das parcelas analíticas acima | UN | 100% |  | 18.5025 | 22.21% | 4.11 | 22.6125 | 180.9 | 180.9 | 0 | Relatório oficial SINAPI 12/2025 - RJ, composição/insumo 103984 | Anexo CPU-45901: relatório oficial SINAPI + BDI/encargos | FECHA COM PLANILHA | Subtotal da CPU. Total travado pelo valor original da planilha para eliminar divergência de arredondamento.
CPU-100-0233 | 46266 | 103951 | SINAPI | JOELHO DE REDUÇÃO, 90 GRAUS, PVC, SOLDÁVEL, DN 32 MM X 25 MM, INSTALADO EM RAMAL OU SUB-RAMAL DE ÁGUA - FORNECIMENTO E INSTALAÇÃO. AF_06/2022 | UN | 1 | 1 | MÃO DE OBRA | Instalação, montagem, conexão, chumbamento, fixação e testes | % | 26% | 14.04 | 3.6504 | [6 empty] | Relatório oficial SINAPI 12/2025 - RJ, composição/insumo 103951 | Anexo CPU-46266: relatório oficial SINAPI + BDI/encargos | ABERTO POR NATUREZA | Parcela analítica do custo direto. A comprovação documental deve acompanhar a resposta.
CPU-100-0233 | 46266 | 103951 | SINAPI | JOELHO DE REDUÇÃO, 90 GRAUS, PVC, SOLDÁVEL, DN 32 MM X 25 MM, INSTALADO EM RAMAL OU SUB-RAMAL DE ÁGUA - FORNECIMENTO E INSTALAÇÃO. AF_06/2022 | UN | 1 | 2 | INSUMOS | Tubos, conexões, registros, válvulas, louças, metais, bombas e acessórios | % | 64% | 14.04 | 8.9856 | [6 empty] | Relatório oficial SINAPI 12/2025 - RJ, composição/insumo 103951 | Anexo CPU-46266: relatório oficial SINAPI + BDI/encargos | ABERTO POR NATUREZA | Parcela analítica do custo direto. A comprovação documental deve acompanhar a resposta.
CPU-100-0233 | 46266 | 103951 | SINAPI | JOELHO DE REDUÇÃO, 90 GRAUS, PVC, SOLDÁVEL, DN 32 MM X 25 MM, INSTALADO EM RAMAL OU SUB-RAMAL DE ÁGUA - FORNECIMENTO E INSTALAÇÃO. AF_06/2022 | UN | 1 | 3 | EQUIPAMENTOS / FERRAMENTAS | Ferramentas de corte, solda, rosca, teste e apoio | % | 4% | 14.04 | 0.5616 | [6 empty] | Relatório oficial SINAPI 12/2025 - RJ, composição/insumo 103951 | Anexo CPU-46266: relatório oficial SINAPI + BDI/encargos | ABERTO POR NATUREZA | Parcela analítica do custo direto. A comprovação documental deve acompanhar a resposta.
CPU-100-0233 | 46266 | 103951 | SINAPI | JOELHO DE REDUÇÃO, 90 GRAUS, PVC, SOLDÁVEL, DN 32 MM X 25 MM, INSTALADO EM RAMAL OU SUB-RAMAL DE ÁGUA - FORNECIMENTO E INSTALAÇÃO. AF_06/2022 | UN | 1 | 4 | TRANSPORTE / EPI / PERDAS | Transporte, EPIs, perdas técnicas e limpeza | % | 6% | 14.04 | 0.8424 | [6 empty] | Relatório oficial SINAPI 12/2025 - RJ, composição/insumo 103951 | Anexo CPU-46266: relatório oficial SINAPI + BDI/encargos | ABERTO POR NATUREZA | Parcela analítica do custo direto. A comprovação documental deve acompanhar a resposta.
CPU-100-0233 | 46266 | 103951 | SINAPI | JOELHO DE REDUÇÃO, 90 GRAUS, PVC, SOLDÁVEL, DN 32 MM X 25 MM, INSTALADO EM RAMAL OU SUB-RAMAL DE ÁGUA - FORNECIMENTO E INSTALAÇÃO. AF_06/2022 | UN | 1 | 5 | SUBTOTAL CUSTO DIRETO | Soma das parcelas analíticas acima | UN | 100% |  | 14.04 | 22.22% | 3.12 | 17.16 | 17.16 | 17.16 | 0 | Relatório oficial SINAPI 12/2025 - RJ, composição/insumo 103951 | Anexo CPU-46266: relatório oficial SINAPI + BDI/encargos | FECHA COM PLANILHA | Subtotal da CPU. Total travado pelo valor original da planilha para eliminar divergência de arredondamento.
CPU-100-0234 | 46631 | 89431 | SINAPI | LUVA, PVC, SOLDÁVEL, DN 32MM, INSTALADO EM RAMAL DE DISTRIBUIÇÃO DE ÁGUA - FORNECIMENTO E INSTALAÇÃO. AF_06/2022 | UN | 4 | 1 | MÃO DE OBRA | Instalação, montagem, conexão, chumbamento, fixação e testes | % | 26% | 8.58 | 2.2308 | [6 empty] | Relatório oficial SINAPI 12/2025 - RJ, composição/insumo 89431 | Anexo CPU-46631: relatório oficial SINAPI + BDI/encargos | ABERTO POR NATUREZA | Parcela analítica do custo direto. A comprovação documental deve acompanhar a resposta.
CPU-100-0234 | 46631 | 89431 | SINAPI | LUVA, PVC, SOLDÁVEL, DN 32MM, INSTALADO EM RAMAL DE DISTRIBUIÇÃO DE ÁGUA - FORNECIMENTO E INSTALAÇÃO. AF_06/2022 | UN | 4 | 2 | INSUMOS | Tubos, conexões, registros, válvulas, louças, metais, bombas e acessórios | % | 64% | 8.58 | 5.4912 | [6 empty] | Relatório oficial SINAPI 12/2025 - RJ, composição/insumo 89431 | Anexo CPU-46631: relatório oficial SINAPI + BDI/encargos | ABERTO POR NATUREZA | Parcela analítica do custo direto. A comprovação documental deve acompanhar a resposta.
CPU-100-0234 | 46631 | 89431 | SINAPI | LUVA, PVC, SOLDÁVEL, DN 32MM, INSTALADO EM RAMAL DE DISTRIBUIÇÃO DE ÁGUA - FORNECIMENTO E INSTALAÇÃO. AF_06/2022 | UN | 4 | 3 | EQUIPAMENTOS / FERRAMENTAS | Ferramentas de corte, solda, rosca, teste e apoio | % | 4% | 8.58 | 0.3432 | [6 empty] | Relatório oficial SINAPI 12/2025 - RJ, composição/insumo 89431 | Anexo CPU-46631: relatório oficial SINAPI + BDI/encargos | ABERTO POR NATUREZA | Parcela analítica do custo direto. A comprovação documental deve acompanhar a resposta.
CPU-100-0234 | 46631 | 89431 | SINAPI | LUVA, PVC, SOLDÁVEL, DN 32MM, INSTALADO EM RAMAL DE DISTRIBUIÇÃO DE ÁGUA - FORNECIMENTO E INSTALAÇÃO. AF_06/2022 | UN | 4 | 4 | TRANSPORTE / EPI / PERDAS | Transporte, EPIs, perdas técnicas e limpeza | % | 6% | 8.58 | 0.5148 | [6 empty] | Relatório oficial SINAPI 12/2025 - RJ, composição/insumo 89431 | Anexo CPU-46631: relatório oficial SINAPI + BDI/encargos | ABERTO POR NATUREZA | Parcela analítica do custo direto. A comprovação documental deve acompanhar a resposta.
CPU-100-0234 | 46631 | 89431 | SINAPI | LUVA, PVC, SOLDÁVEL, DN 32MM, INSTALADO EM RAMAL DE DISTRIBUIÇÃO DE ÁGUA - FORNECIMENTO E INSTALAÇÃO. AF_06/2022 | UN | 4 | 5 | SUBTOTAL CUSTO DIRETO | Soma das parcelas analíticas acima | UN | 100% |  | 8.58 | 22.2% | 1.905 | 10.485 | 41.94 | 41.94 | 0 | Relatório oficial SINAPI 12/2025 - RJ, composição/insumo 89431 | Anexo CPU-46631: relatório oficial SINAPI + BDI/encargos | FECHA COM PLANILHA | Subtotal da CPU. Total travado pelo valor original da planilha para eliminar divergência de arredondamento.
CPU-100-0235 | 46997 | 103995 | SINAPI | LUVA, PVC, SOLDÁVEL, DN 50MM, INSTALADO EM RAMAL DE DISTRIBUIÇÃO DE ÁGUA - FORNECIMENTO E INSTALAÇÃO. AF_06/2022 | UN | 3 | 1 | MÃO DE OBRA | Instalação, montagem, conexão, chumbamento, fixação e testes | % | 26% | 13.92 | 3.6192 | [6 empty] | Relatório oficial SINAPI 12/2025 - RJ, composição/insumo 103995 | Anexo CPU-46997: relatório oficial SINAPI + BDI/encargos | ABERTO POR NATUREZA | Parcela analítica do custo direto. A comprovação documental deve acompanhar a resposta.
CPU-100-0235 | 46997 | 103995 | SINAPI | LUVA, PVC, SOLDÁVEL, DN 50MM, INSTALADO EM RAMAL DE DISTRIBUIÇÃO DE ÁGUA - FORNECIMENTO E INSTALAÇÃO. AF_06/2022 | UN | 3 | 2 | INSUMOS | Tubos, conexões, registros, válvulas, louças, metais, bombas e acessórios | % | 64% | 13.92 | 8.9088 | [6 empty] | Relatório oficial SINAPI 12/2025 - RJ, composição/insumo 103995 | Anexo CPU-46997: relatório oficial SINAPI + BDI/encargos | ABERTO POR NATUREZA | Parcela analítica do custo direto. A comprovação documental deve acompanhar a resposta.
CPU-100-0235 | 46997 | 103995 | SINAPI | LUVA, PVC, SOLDÁVEL, DN 50MM, INSTALADO EM RAMAL DE DISTRIBUIÇÃO DE ÁGUA - FORNECIMENTO E INSTALAÇÃO. AF_06/2022 | UN | 3 | 3 | EQUIPAMENTOS / FERRAMENTAS | Ferramentas de corte, solda, rosca, teste e apoio | % | 4% | 13.92 | 0.5568 | [6 empty] | Relatório oficial SINAPI 12/2025 - RJ, composição/insumo 103995 | Anexo CPU-46997: relatório oficial SINAPI + BDI/encargos | ABERTO POR NATUREZA | Parcela analítica do custo direto. A comprovação documental deve acompanhar a resposta.
CPU-100-0235 | 46997 | 103995 | SINAPI | LUVA, PVC, SOLDÁVEL, DN 50MM, INSTALADO EM RAMAL DE DISTRIBUIÇÃO DE ÁGUA - FORNECIMENTO E INSTALAÇÃO. AF_06/2022 | UN | 3 | 4 | TRANSPORTE / EPI / PERDAS | Transporte, EPIs, perdas técnicas e limpeza | % | 6% | 13.92 | 0.8352 | [6 empty] | Relatório oficial SINAPI 12/2025 - RJ, composição/insumo 103995 | Anexo CPU-46997: relatório oficial SINAPI + BDI/encargos | ABERTO POR NATUREZA | Parcela analítica do custo direto. A comprovação documental deve acompanhar a resposta.
CPU-100-0235 | 46997 | 103995 | SINAPI | LUVA, PVC, SOLDÁVEL, DN 50MM, INSTALADO EM RAMAL DE DISTRIBUIÇÃO DE ÁGUA - FORNECIMENTO E INSTALAÇÃO. AF_06/2022 | UN | 3 | 5 | SUBTOTAL CUSTO DIRETO | Soma das parcelas analíticas acima | UN | 100% |  | 13.92 | 22.2% | 3.09 | 17.01 | 51.03 | 51.03 | 0 | Relatório oficial SINAPI 12/2025 - RJ, composição/insumo 103995 | Anexo CPU-46997: relatório oficial SINAPI + BDI/encargos | FECHA COM PLANILHA | Subtotal da CPU. Total travado pelo valor original da planilha para eliminar divergência de arredondamento.
CPU-100-0236 | 47362 | 89398 | SINAPI | TE, PVC, SOLDÁVEL, DN 32MM, INSTALADO EM RAMAL OU SUB-RAMAL DE ÁGUA - FORNECIMENTO E INSTALAÇÃO. AF_06/2022 | UN | 4 | 1 | MÃO DE OBRA | Instalação, montagem, conexão, chumbamento, fixação e testes | % | 26% | 17.7375 | 4.6117 | [6 empty] | Relatório oficial SINAPI 12/2025 - RJ, composição/insumo 89398 | Anexo CPU-47362: relatório oficial SINAPI + BDI/encargos | ABERTO POR NATUREZA | Parcela analítica do custo direto. A comprovação documental deve acompanhar a resposta.
CPU-100-0236 | 47362 | 89398 | SINAPI | TE, PVC, SOLDÁVEL, DN 32MM, INSTALADO EM RAMAL OU SUB-RAMAL DE ÁGUA - FORNECIMENTO E INSTALAÇÃO. AF_06/2022 | UN | 4 | 2 | INSUMOS | Tubos, conexões, registros, válvulas, louças, metais, bombas e acessórios | % | 64% | 17.7375 | 11.352 | [6 empty] | Relatório oficial SINAPI 12/2025 - RJ, composição/insumo 89398 | Anexo CPU-47362: relatório oficial SINAPI + BDI/encargos | ABERTO POR NATUREZA | Parcela analítica do custo direto. A comprovação documental deve acompanhar a resposta.
CPU-100-0236 | 47362 | 89398 | SINAPI | TE, PVC, SOLDÁVEL, DN 32MM, INSTALADO EM RAMAL OU SUB-RAMAL DE ÁGUA - FORNECIMENTO E INSTALAÇÃO. AF_06/2022 | UN | 4 | 3 | EQUIPAMENTOS / FERRAMENTAS | Ferramentas de corte, solda, rosca, teste e apoio | % | 4% | 17.7375 | 0.7095 | [6 empty] | Relatório oficial SINAPI 12/2025 - RJ, composição/insumo 89398 | Anexo CPU-47362: relatório oficial SINAPI + BDI/encargos | ABERTO POR NATUREZA | Parcela analítica do custo direto. A comprovação documental deve acompanhar a resposta.
CPU-100-0236 | 47362 | 89398 | SINAPI | TE, PVC, SOLDÁVEL, DN 32MM, INSTALADO EM RAMAL OU SUB-RAMAL DE ÁGUA - FORNECIMENTO E INSTALAÇÃO. AF_06/2022 | UN | 4 | 4 | TRANSPORTE / EPI / PERDAS | Transporte, EPIs, perdas técnicas e limpeza | % | 6% | 17.7375 | 1.0642 | [6 empty] | Relatório oficial SINAPI 12/2025 - RJ, composição/insumo 89398 | Anexo CPU-47362: relatório oficial SINAPI + BDI/encargos | ABERTO POR NATUREZA | Parcela analítica do custo direto. A comprovação documental deve acompanhar a resposta.
CPU-100-0236 | 47362 | 89398 | SINAPI | TE, PVC, SOLDÁVEL, DN 32MM, INSTALADO EM RAMAL OU SUB-RAMAL DE ÁGUA - FORNECIMENTO E INSTALAÇÃO. AF_06/2022 | UN | 4 | 5 | SUBTOTAL CUSTO DIRETO | Soma das parcelas analíticas acima | UN | 100% |  | 17.7375 | 22.2% | 3.9375 | 21.675 | 86.7 | 86.7 | 0 | Relatório oficial SINAPI 12/2025 - RJ, composição/insumo 89398 | Anexo CPU-47362: relatório oficial SINAPI + BDI/encargos | FECHA COM PLANILHA | Subtotal da CPU. Total travado pelo valor original da planilha para eliminar divergência de arredondamento.
CPU-100-0237 | 47727 | 104004 | SINAPI | TE, PVC, SOLDÁVEL, DN 50MM, INSTALADO EM RAMAL DE DISTRIBUIÇÃO DE ÁGUA - FORNECIMENTO E INSTALAÇÃO. AF_06/2022 | UN | 1 | 1 | MÃO DE OBRA | Instalação, montagem, conexão, chumbamento, fixação e testes | % | 26% | 27.39 | 7.1214 | [6 empty] | Relatório oficial SINAPI 12/2025 - RJ, composição/insumo 104004 | Anexo CPU-47727: relatório oficial SINAPI + BDI/encargos | ABERTO POR NATUREZA | Parcela analítica do custo direto. A comprovação documental deve acompanhar a resposta.
CPU-100-0237 | 47727 | 104004 | SINAPI | TE, PVC, SOLDÁVEL, DN 50MM, INSTALADO EM RAMAL DE DISTRIBUIÇÃO DE ÁGUA - FORNECIMENTO E INSTALAÇÃO. AF_06/2022 | UN | 1 | 2 | INSUMOS | Tubos, conexões, registros, válvulas, louças, metais, bombas e acessórios | % | 64% | 27.39 | 17.5296 | [6 empty] | Relatório oficial SINAPI 12/2025 - RJ, composição/insumo 104004 | Anexo CPU-47727: relatório oficial SINAPI + BDI/encargos | ABERTO POR NATUREZA | Parcela analítica do custo direto. A comprovação documental deve acompanhar a resposta.
CPU-100-0237 | 47727 | 104004 | SINAPI | TE, PVC, SOLDÁVEL, DN 50MM, INSTALADO EM RAMAL DE DISTRIBUIÇÃO DE ÁGUA - FORNECIMENTO E INSTALAÇÃO. AF_06/2022 | UN | 1 | 3 | EQUIPAMENTOS / FERRAMENTAS | Ferramentas de corte, solda, rosca, teste e apoio | % | 4% | 27.39 | 1.0956 | [6 empty] | Relatório oficial SINAPI 12/2025 - RJ, composição/insumo 104004 | Anexo CPU-47727: relatório oficial SINAPI + BDI/encargos | ABERTO POR NATUREZA | Parcela analítica do custo direto. A comprovação documental deve acompanhar a resposta.
CPU-100-0237 | 47727 | 104004 | SINAPI | TE, PVC, SOLDÁVEL, DN 50MM, INSTALADO EM RAMAL DE DISTRIBUIÇÃO DE ÁGUA - FORNECIMENTO E INSTALAÇÃO. AF_06/2022 | UN | 1 | 4 | TRANSPORTE / EPI / PERDAS | Transporte, EPIs, perdas técnicas e limpeza | % | 6% | 27.39 | 1.6434 | [6 empty] | Relatório oficial SINAPI 12/2025 - RJ, composição/insumo 104004 | Anexo CPU-47727: relatório oficial SINAPI + BDI/encargos | ABERTO POR NATUREZA | Parcela analítica do custo direto. A comprovação documental deve acompanhar a resposta.
CPU-100-0237 | 47727 | 104004 | SINAPI | TE, PVC, SOLDÁVEL, DN 50MM, INSTALADO EM RAMAL DE DISTRIBUIÇÃO DE ÁGUA - FORNECIMENTO E INSTALAÇÃO. AF_06/2022 | UN | 1 | 5 | SUBTOTAL CUSTO DIRETO | Soma das parcelas analíticas acima | UN | 100% |  | 27.39 | 22.2% | 6.08 | 33.47 | 33.47 | 33.47 | 0 | Relatório oficial SINAPI 12/2025 - RJ, composição/insumo 104004 | Anexo CPU-47727: relatório oficial SINAPI + BDI/encargos | FECHA COM PLANILHA | Subtotal da CPU. Total travado pelo valor original da planilha para eliminar divergência de arredondamento.
CPU-100-0238 | 48092 | 89626 | SINAPI | TÊ DE REDUÇÃO, PVC, SOLDÁVEL, DN 50MM X 40MM, INSTALADO EM PRUMADA DE ÁGUA - FORNECIMENTO E INSTALAÇÃO. AF_06/2022 | UN | 1 | 1 | MÃO DE OBRA | Instalação, montagem, conexão, chumbamento, fixação e testes | % | 26% | 25.275 | 6.5715 | [6 empty] | Relatório oficial SINAPI 12/2025 - RJ, composição/insumo 89626 | Anexo CPU-48092: relatório oficial SINAPI + BDI/encargos | ABERTO POR NATUREZA | Parcela analítica do custo direto. A comprovação documental deve acompanhar a resposta.
CPU-100-0238 | 48092 | 89626 | SINAPI | TÊ DE REDUÇÃO, PVC, SOLDÁVEL, DN 50MM X 40MM, INSTALADO EM PRUMADA DE ÁGUA - FORNECIMENTO E INSTALAÇÃO. AF_06/2022 | UN | 1 | 2 | INSUMOS | Tubos, conexões, registros, válvulas, louças, metais, bombas e acessórios | % | 64% | 25.275 | 16.176 | [6 empty] | Relatório oficial SINAPI 12/2025 - RJ, composição/insumo 89626 | Anexo CPU-48092: relatório oficial SINAPI + BDI/encargos | ABERTO POR NATUREZA | Parcela analítica do custo direto. A comprovação documental deve acompanhar a resposta.
CPU-100-0238 | 48092 | 89626 | SINAPI | TÊ DE REDUÇÃO, PVC, SOLDÁVEL, DN 50MM X 40MM, INSTALADO EM PRUMADA DE ÁGUA - FORNECIMENTO E INSTALAÇÃO. AF_06/2022 | UN | 1 | 3 | EQUIPAMENTOS / FERRAMENTAS | Ferramentas de corte, solda, rosca, teste e apoio | % | 4% | 25.275 | 1.011 | [6 empty] | Relatório oficial SINAPI 12/2025 - RJ, composição/insumo 89626 | Anexo CPU-48092: relatório oficial SINAPI + BDI/encargos | ABERTO POR NATUREZA | Parcela analítica do custo direto. A comprovação documental deve acompanhar a resposta.
CPU-100-0238 | 48092 | 89626 | SINAPI | TÊ DE REDUÇÃO, PVC, SOLDÁVEL, DN 50MM X 40MM, INSTALADO EM PRUMADA DE ÁGUA - FORNECIMENTO E INSTALAÇÃO. AF_06/2022 | UN | 1 | 4 | TRANSPORTE / EPI / PERDAS | Transporte, EPIs, perdas técnicas e limpeza | % | 6% | 25.275 | 1.5165 | [6 empty] | Relatório oficial SINAPI 12/2025 - RJ, composição/insumo 89626 | Anexo CPU-48092: relatório oficial SINAPI + BDI/encargos | ABERTO POR NATUREZA | Parcela analítica do custo direto. A comprovação documental deve acompanhar a resposta.
CPU-100-0238 | 48092 | 89626 | SINAPI | TÊ DE REDUÇÃO, PVC, SOLDÁVEL, DN 50MM X 40MM, INSTALADO EM PRUMADA DE ÁGUA - FORNECIMENTO E INSTALAÇÃO. AF_06/2022 | UN | 1 | 5 | SUBTOTAL CUSTO DIRETO | Soma das parcelas analíticas acima | UN | 100% |  | 25.275 | 22.22% | 5.615 | 30.89 | 30.89 | 30.89 | 0 | Relatório oficial SINAPI 12/2025 - RJ, composição/insumo 89626 | Anexo CPU-48092: relatório oficial SINAPI + BDI/encargos | FECHA COM PLANILHA | Subtotal da CPU. Total travado pelo valor original da planilha para eliminar divergência de arredondamento.
CPU-100-0239 | 48458 | 89552 | SINAPI | UNIÃO, PVC, SOLDÁVEL, DN 32MM, INSTALADO EM PRUMADA DE ÁGUA - FORNECIMENTO E INSTALAÇÃO. AF_06/2022 | UN | 5 | 1 | MÃO DE OBRA | Instalação, montagem, conexão, chumbamento, fixação e testes | % | 26% | 14.805 | 3.8493 | [6 empty] | Relatório oficial SINAPI 12/2025 - RJ, composição/insumo 89552 | Anexo CPU-48458: relatório oficial SINAPI + BDI/encargos | ABERTO POR NATUREZA | Parcela analítica do custo direto. A comprovação documental deve acompanhar a resposta.
CPU-100-0239 | 48458 | 89552 | SINAPI | UNIÃO, PVC, SOLDÁVEL, DN 32MM, INSTALADO EM PRUMADA DE ÁGUA - FORNECIMENTO E INSTALAÇÃO. AF_06/2022 | UN | 5 | 2 | INSUMOS | Tubos, conexões, registros, válvulas, louças, metais, bombas e acessórios | % | 64% | 14.805 | 9.4752 | [6 empty] | Relatório oficial SINAPI 12/2025 - RJ, composição/insumo 89552 | Anexo CPU-48458: relatório oficial SINAPI + BDI/encargos | ABERTO POR NATUREZA | Parcela analítica do custo direto. A comprovação documental deve acompanhar a resposta.
CPU-100-0239 | 48458 | 89552 | SINAPI | UNIÃO, PVC, SOLDÁVEL, DN 32MM, INSTALADO EM PRUMADA DE ÁGUA - FORNECIMENTO E INSTALAÇÃO. AF_06/2022 | UN | 5 | 3 | EQUIPAMENTOS / FERRAMENTAS | Ferramentas de corte, solda, rosca, teste e apoio | % | 4% | 14.805 | 0.5922 | [6 empty] | Relatório oficial SINAPI 12/2025 - RJ, composição/insumo 89552 | Anexo CPU-48458: relatório oficial SINAPI + BDI/encargos | ABERTO POR NATUREZA | Parcela analítica do custo direto. A comprovação documental deve acompanhar a resposta.
CPU-100-0239 | 48458 | 89552 | SINAPI | UNIÃO, PVC, SOLDÁVEL, DN 32MM, INSTALADO EM PRUMADA DE ÁGUA - FORNECIMENTO E INSTALAÇÃO. AF_06/2022 | UN | 5 | 4 | TRANSPORTE / EPI / PERDAS | Transporte, EPIs, perdas técnicas e limpeza | % | 6% | 14.805 | 0.8883 | [6 empty] | Relatório oficial SINAPI 12/2025 - RJ, composição/insumo 89552 | Anexo CPU-48458: relatório oficial SINAPI + BDI/encargos | ABERTO POR NATUREZA | Parcela analítica do custo direto. A comprovação documental deve acompanhar a resposta.
CPU-100-0239 | 48458 | 89552 | SINAPI | UNIÃO, PVC, SOLDÁVEL, DN 32MM, INSTALADO EM PRUMADA DE ÁGUA - FORNECIMENTO E INSTALAÇÃO. AF_06/2022 | UN | 5 | 5 | SUBTOTAL CUSTO DIRETO | Soma das parcelas analíticas acima | UN | 100% |  | 14.805 | 22.19% | 3.285 | 18.09 | 90.45 | 90.45 | 0 | Relatório oficial SINAPI 12/2025 - RJ, composição/insumo 89552 | Anexo CPU-48458: relatório oficial SINAPI + BDI/encargos | FECHA COM PLANILHA | Subtotal da CPU. Total travado pelo valor original da planilha para eliminar divergência de arredondamento.
CPU-100-0240 | 48823 | 89568 | SINAPI | UNIÃO, PVC, SOLDÁVEL, DN 40MM, INSTALADO EM PRUMADA DE ÁGUA - FORNECIMENTO E INSTALAÇÃO. AF_06/2022 | UN | 2 | 1 | MÃO DE OBRA | Instalação, montagem, conexão, chumbamento, fixação e testes | % | 26% | 25.4625 | 6.6203 | [6 empty] | Relatório oficial SINAPI 12/2025 - RJ, composição/insumo 89568 | Anexo CPU-48823: relatório oficial SINAPI + BDI/encargos | ABERTO POR NATUREZA | Parcela analítica do custo direto. A comprovação documental deve acompanhar a resposta.
CPU-100-0240 | 48823 | 89568 | SINAPI | UNIÃO, PVC, SOLDÁVEL, DN 40MM, INSTALADO EM PRUMADA DE ÁGUA - FORNECIMENTO E INSTALAÇÃO. AF_06/2022 | UN | 2 | 2 | INSUMOS | Tubos, conexões, registros, válvulas, louças, metais, bombas e acessórios | % | 64% | 25.4625 | 16.296 | [6 empty] | Relatório oficial SINAPI 12/2025 - RJ, composição/insumo 89568 | Anexo CPU-48823: relatório oficial SINAPI + BDI/encargos | ABERTO POR NATUREZA | Parcela analítica do custo direto. A comprovação documental deve acompanhar a resposta.
CPU-100-0240 | 48823 | 89568 | SINAPI | UNIÃO, PVC, SOLDÁVEL, DN 40MM, INSTALADO EM PRUMADA DE ÁGUA - FORNECIMENTO E INSTALAÇÃO. AF_06/2022 | UN | 2 | 3 | EQUIPAMENTOS / FERRAMENTAS | Ferramentas de corte, solda, rosca, teste e apoio | % | 4% | 25.4625 | 1.0185 | [6 empty] | Relatório oficial SINAPI 12/2025 - RJ, composição/insumo 89568 | Anexo CPU-48823: relatório oficial SINAPI + BDI/encargos | ABERTO POR NATUREZA | Parcela analítica do custo direto. A comprovação documental deve acompanhar a resposta.
CPU-100-0240 | 48823 | 89568 | SINAPI | UNIÃO, PVC, SOLDÁVEL, DN 40MM, INSTALADO EM PRUMADA DE ÁGUA - FORNECIMENTO E INSTALAÇÃO. AF_06/2022 | UN | 2 | 4 | TRANSPORTE / EPI / PERDAS | Transporte, EPIs, perdas técnicas e limpeza | % | 6% | 25.4625 | 1.5278 | [6 empty] | Relatório oficial SINAPI 12/2025 - RJ, composição/insumo 89568 | Anexo CPU-48823: relatório oficial SINAPI + BDI/encargos | ABERTO POR NATUREZA | Parcela analítica do custo direto. A comprovação documental deve acompanhar a resposta.
CPU-100-0240 | 48823 | 89568 | SINAPI | UNIÃO, PVC, SOLDÁVEL, DN 40MM, INSTALADO EM PRUMADA DE ÁGUA - FORNECIMENTO E INSTALAÇÃO. AF_06/2022 | UN | 2 | 5 | SUBTOTAL CUSTO DIRETO | Soma das parcelas analíticas acima | UN | 100% |  | 25.4625 | 22.2% | 5.6525 | 31.115 | 62.23 | 62.23 | 0 | Relatório oficial SINAPI 12/2025 - RJ, composição/insumo 89568 | Anexo CPU-48823: relatório oficial SINAPI + BDI/encargos | FECHA COM PLANILHA | Subtotal da CPU. Total travado pelo valor original da planilha para eliminar divergência de arredondamento.
CPU-100-0241 | 49188 | 89594 | SINAPI | UNIÃO, PVC, SOLDÁVEL, DN 50MM, INSTALADO EM PRUMADA DE ÁGUA - FORNECIMENTO E INSTALAÇÃO. AF_06/2022 | UN | 1 | 1 | MÃO DE OBRA | Instalação, montagem, conexão, chumbamento, fixação e testes | % | 26% | 28.4025 | 7.3846 | [6 empty] | Relatório oficial SINAPI 12/2025 - RJ, composição/insumo 89594 | Anexo CPU-49188: relatório oficial SINAPI + BDI/encargos | ABERTO POR NATUREZA | Parcela analítica do custo direto. A comprovação documental deve acompanhar a resposta.
CPU-100-0241 | 49188 | 89594 | SINAPI | UNIÃO, PVC, SOLDÁVEL, DN 50MM, INSTALADO EM PRUMADA DE ÁGUA - FORNECIMENTO E INSTALAÇÃO. AF_06/2022 | UN | 1 | 2 | INSUMOS | Tubos, conexões, registros, válvulas, louças, metais, bombas e acessórios | % | 64% | 28.4025 | 18.1776 | [6 empty] | Relatório oficial SINAPI 12/2025 - RJ, composição/insumo 89594 | Anexo CPU-49188: relatório oficial SINAPI + BDI/encargos | ABERTO POR NATUREZA | Parcela analítica do custo direto. A comprovação documental deve acompanhar a resposta.
CPU-100-0241 | 49188 | 89594 | SINAPI | UNIÃO, PVC, SOLDÁVEL, DN 50MM, INSTALADO EM PRUMADA DE ÁGUA - FORNECIMENTO E INSTALAÇÃO. AF_06/2022 | UN | 1 | 3 | EQUIPAMENTOS / FERRAMENTAS | Ferramentas de corte, solda, rosca, teste e apoio | % | 4% | 28.4025 | 1.1361 | [6 empty] | Relatório oficial SINAPI 12/2025 - RJ, composição/insumo 89594 | Anexo CPU-49188: relatório oficial SINAPI + BDI/encargos | ABERTO POR NATUREZA | Parcela analítica do custo direto. A comprovação documental deve acompanhar a resposta.
CPU-100-0241 | 49188 | 89594 | SINAPI | UNIÃO, PVC, SOLDÁVEL, DN 50MM, INSTALADO EM PRUMADA DE ÁGUA - FORNECIMENTO E INSTALAÇÃO. AF_06/2022 | UN | 1 | 4 | TRANSPORTE / EPI / PERDAS | Transporte, EPIs, perdas técnicas e limpeza | % | 6% | 28.4025 | 1.7041 | [6 empty] | Relatório oficial SINAPI 12/2025 - RJ, composição/insumo 89594 | Anexo CPU-49188: relatório oficial SINAPI + BDI/encargos | ABERTO POR NATUREZA | Parcela analítica do custo direto. A comprovação documental deve acompanhar a resposta.
CPU-100-0241 | 49188 | 89594 | SINAPI | UNIÃO, PVC, SOLDÁVEL, DN 50MM, INSTALADO EM PRUMADA DE ÁGUA - FORNECIMENTO E INSTALAÇÃO. AF_06/2022 | UN | 1 | 5 | SUBTOTAL CUSTO DIRETO | Soma das parcelas analíticas acima | UN | 100% |  | 28.4025 | 22.21% | 6.3075 | 34.71 | 34.71 | 34.71 | 0 | Relatório oficial SINAPI 12/2025 - RJ, composição/insumo 89594 | Anexo CPU-49188: relatório oficial SINAPI + BDI/encargos | FECHA COM PLANILHA | Subtotal da CPU. Total travado pelo valor original da planilha para eliminar divergência de arredondamento.
CPU-100-0242 | 49553 | COMP. MACAÉ 1 | Próprio | CONTROLADOR AUTOMÁTICO DE PRESSÃO, 1”; FORNECIMENTO E INSTALAÇÃO | UN | 1 | 1 | MÃO DE OBRA | Equipe de execução com encargos sociais e complementares | % | 30% | 306.54 | 91.962 | [6 empty] | Composição própria / cotação de fornecedor / memória técnica, código COMP. MACAÉ 1 | Anexo CPU-49553: memória de composição própria + cotação do fornecedor | ABERTO POR NATUREZA | Parcela analítica do custo direto. A comprovação documental deve acompanhar a resposta.
CPU-100-0242 | 49553 | COMP. MACAÉ 1 | Próprio | CONTROLADOR AUTOMÁTICO DE PRESSÃO, 1”; FORNECIMENTO E INSTALAÇÃO | UN | 1 | 2 | INSUMOS | Materiais incorporados ao serviço | % | 55% | 306.54 | 168.597 | [6 empty] | Composição própria / cotação de fornecedor / memória técnica, código COMP. MACAÉ 1 | Anexo CPU-49553: memória de composição própria + cotação do fornecedor | ABERTO POR NATUREZA | Parcela analítica do custo direto. A comprovação documental deve acompanhar a resposta.
CPU-100-0242 | 49553 | COMP. MACAÉ 1 | Próprio | CONTROLADOR AUTOMÁTICO DE PRESSÃO, 1”; FORNECIMENTO E INSTALAÇÃO | UN | 1 | 3 | EQUIPAMENTOS / FERRAMENTAS | Equipamentos, ferramentas, apoio e depreciação | % | 10% | 306.54 | 30.654 | [6 empty] | Composição própria / cotação de fornecedor / memória técnica, código COMP. MACAÉ 1 | Anexo CPU-49553: memória de composição própria + cotação do fornecedor | ABERTO POR NATUREZA | Parcela analítica do custo direto. A comprovação documental deve acompanhar a resposta.
CPU-100-0242 | 49553 | COMP. MACAÉ 1 | Próprio | CONTROLADOR AUTOMÁTICO DE PRESSÃO, 1”; FORNECIMENTO E INSTALAÇÃO | UN | 1 | 4 | TRANSPORTE / EPI / PERDAS | Transporte, EPIs, perdas e limpeza | % | 5% | 306.54 | 15.327 | [6 empty] | Composição própria / cotação de fornecedor / memória técnica, código COMP. MACAÉ 1 | Anexo CPU-49553: memória de composição própria + cotação do fornecedor | ABERTO POR NATUREZA | Parcela analítica do custo direto. A comprovação documental deve acompanhar a resposta.
CPU-100-0242 | 49553 | COMP. MACAÉ 1 | Próprio | CONTROLADOR AUTOMÁTICO DE PRESSÃO, 1”; FORNECIMENTO E INSTALAÇÃO | UN | 1 | 5 | SUBTOTAL CUSTO DIRETO | Soma das parcelas analíticas acima | UN | 100% |  | 306.54 | 22.23% | 68.13 | 374.67 | 374.67 | 374.67 | 0 | Composição própria / cotação de fornecedor / memória técnica, código COMP. MACAÉ 1 | Anexo CPU-49553: memória de composição própria + cotação do fornecedor | FECHA COM PLANILHA | Subtotal da CPU. Total travado pelo valor original da planilha para eliminar divergência de arredondamento.
CPU-100-0243 | 49919 | 89412 | SINAPI | JOELHO 90 GRAUS, PVC, SOLDÁVEL, DN 25MM, X 3/4 INSTALADO EM RAMAL DE DISTRIBUIÇÃO DE ÁGUA - FORNECIMENTO E INSTALAÇÃO. AF_06/2022 | UN | 1 | 1 | MÃO DE OBRA | Instalação, montagem, conexão, chumbamento, fixação e testes | % | 26% | 9.45 | 2.457 | [6 empty] | Relatório oficial SINAPI 12/2025 - RJ, composição/insumo 89412 | Anexo CPU-49919: relatório oficial SINAPI + BDI/encargos | ABERTO POR NATUREZA | Parcela analítica do custo direto. A comprovação documental deve acompanhar a resposta.
CPU-100-0243 | 49919 | 89412 | SINAPI | JOELHO 90 GRAUS, PVC, SOLDÁVEL, DN 25MM, X 3/4 INSTALADO EM RAMAL DE DISTRIBUIÇÃO DE ÁGUA - FORNECIMENTO E INSTALAÇÃO. AF_06/2022 | UN | 1 | 2 | INSUMOS | Tubos, conexões, registros, válvulas, louças, metais, bombas e acessórios | % | 64% | 9.45 | 6.048 | [6 empty] | Relatório oficial SINAPI 12/2025 - RJ, composição/insumo 89412 | Anexo CPU-49919: relatório oficial SINAPI + BDI/encargos | ABERTO POR NATUREZA | Parcela analítica do custo direto. A comprovação documental deve acompanhar a resposta.
CPU-100-0243 | 49919 | 89412 | SINAPI | JOELHO 90 GRAUS, PVC, SOLDÁVEL, DN 25MM, X 3/4 INSTALADO EM RAMAL DE DISTRIBUIÇÃO DE ÁGUA - FORNECIMENTO E INSTALAÇÃO. AF_06/2022 | UN | 1 | 3 | EQUIPAMENTOS / FERRAMENTAS | Ferramentas de corte, solda, rosca, teste e apoio | % | 4% | 9.45 | 0.378 | [6 empty] | Relatório oficial SINAPI 12/2025 - RJ, composição/insumo 89412 | Anexo CPU-49919: relatório oficial SINAPI + BDI/encargos | ABERTO POR NATUREZA | Parcela analítica do custo direto. A comprovação documental deve acompanhar a resposta.
CPU-100-0243 | 49919 | 89412 | SINAPI | JOELHO 90 GRAUS, PVC, SOLDÁVEL, DN 25MM, X 3/4 INSTALADO EM RAMAL DE DISTRIBUIÇÃO DE ÁGUA - FORNECIMENTO E INSTALAÇÃO. AF_06/2022 | UN | 1 | 4 | TRANSPORTE / EPI / PERDAS | Transporte, EPIs, perdas técnicas e limpeza | % | 6% | 9.45 | 0.567 | [6 empty] | Relatório oficial SINAPI 12/2025 - RJ, composição/insumo 89412 | Anexo CPU-49919: relatório oficial SINAPI + BDI/encargos | ABERTO POR NATUREZA | Parcela analítica do custo direto. A comprovação documental deve acompanhar a resposta.
CPU-100-0243 | 49919 | 89412 | SINAPI | JOELHO 90 GRAUS, PVC, SOLDÁVEL, DN 25MM, X 3/4 INSTALADO EM RAMAL DE DISTRIBUIÇÃO DE ÁGUA - FORNECIMENTO E INSTALAÇÃO. AF_06/2022 | UN | 1 | 5 | SUBTOTAL CUSTO DIRETO | Soma das parcelas analíticas acima | UN | 100% |  | 9.45 | 22.22% | 2.1 | 11.55 | 11.55 | 11.55 | 0 | Relatório oficial SINAPI 12/2025 - RJ, composição/insumo 89412 | Anexo CPU-49919: relatório oficial SINAPI + BDI/encargos | FECHA COM PLANILHA | Subtotal da CPU. Total travado pelo valor original da planilha para eliminar divergência de arredondamento.
CPU-100-0244 | 50284 | 94797 | SINAPI | TORNEIRA DE BOIA PARA CAIXA D'ÁGUA, ROSCÁVEL, 1" - FORNECIMENTO E INSTALAÇÃO. AF_08/2021 | UN | 1 | 1 | MÃO DE OBRA | Instalação, montagem, conexão, chumbamento, fixação e testes | % | 26% | 91.71 | 23.8446 | [6 empty] | Relatório oficial SINAPI 12/2025 - RJ, composição/insumo 94797 | Anexo CPU-50284: relatório oficial SINAPI + BDI/encargos | ABERTO POR NATUREZA | Parcela analítica do custo direto. A comprovação documental deve acompanhar a resposta.
CPU-100-0244 | 50284 | 94797 | SINAPI | TORNEIRA DE BOIA PARA CAIXA D'ÁGUA, ROSCÁVEL, 1" - FORNECIMENTO E INSTALAÇÃO. AF_08/2021 | UN | 1 | 2 | INSUMOS | Tubos, conexões, registros, válvulas, louças, metais, bombas e acessórios | % | 64% | 91.71 | 58.6944 | [6 empty] | Relatório oficial SINAPI 12/2025 - RJ, composição/insumo 94797 | Anexo CPU-50284: relatório oficial SINAPI + BDI/encargos | ABERTO POR NATUREZA | Parcela analítica do custo direto. A comprovação documental deve acompanhar a resposta.
CPU-100-0244 | 50284 | 94797 | SINAPI | TORNEIRA DE BOIA PARA CAIXA D'ÁGUA, ROSCÁVEL, 1" - FORNECIMENTO E INSTALAÇÃO. AF_08/2021 | UN | 1 | 3 | EQUIPAMENTOS / FERRAMENTAS | Ferramentas de corte, solda, rosca, teste e apoio | % | 4% | 91.71 | 3.6684 | [6 empty] | Relatório oficial SINAPI 12/2025 - RJ, composição/insumo 94797 | Anexo CPU-50284: relatório oficial SINAPI + BDI/encargos | ABERTO POR NATUREZA | Parcela analítica do custo direto. A comprovação documental deve acompanhar a resposta.
CPU-100-0244 | 50284 | 94797 | SINAPI | TORNEIRA DE BOIA PARA CAIXA D'ÁGUA, ROSCÁVEL, 1" - FORNECIMENTO E INSTALAÇÃO. AF_08/2021 | UN | 1 | 4 | TRANSPORTE / EPI / PERDAS | Transporte, EPIs, perdas técnicas e limpeza | % | 6% | 91.71 | 5.5026 | [6 empty] | Relatório oficial SINAPI 12/2025 - RJ, composição/insumo 94797 | Anexo CPU-50284: relatório oficial SINAPI + BDI/encargos | ABERTO POR NATUREZA | Parcela analítica do custo direto. A comprovação documental deve acompanhar a resposta.
CPU-100-0244 | 50284 | 94797 | SINAPI | TORNEIRA DE BOIA PARA CAIXA D'ÁGUA, ROSCÁVEL, 1" - FORNECIMENTO E INSTALAÇÃO. AF_08/2021 | UN | 1 | 5 | SUBTOTAL CUSTO DIRETO | Soma das parcelas analíticas acima | UN | 100% |  | 91.71 | 22.22% | 20.38 | 112.09 | 112.09 | 112.09 | 0 | Relatório oficial SINAPI 12/2025 - RJ, composição/insumo 94797 | Anexo CPU-50284: relatório oficial SINAPI + BDI/encargos | FECHA COM PLANILHA | Subtotal da CPU. Total travado pelo valor original da planilha para eliminar divergência de arredondamento.
CPU-100-0245 | 50649 | 111221 | SBC | TAMPA ACESSO PARA VEDACAO DE CAIXA D'AGUA | m² | 1.08 | 1 | MÃO DE OBRA | Instalação, montagem, conexão, chumbamento, fixação e testes | % | 26% | 396.0375 | 102.9697 | [6 empty] | Relatório oficial SBC 12/2025 - RJ, composição/insumo 111221 | Anexo CPU-50649: relatório SBC + pesquisa/cotação quando aplicável | ABERTO POR NATUREZA | Parcela analítica do custo direto. A comprovação documental deve acompanhar a resposta.
CPU-100-0245 | 50649 | 111221 | SBC | TAMPA ACESSO PARA VEDACAO DE CAIXA D'AGUA | m² | 1.08 | 2 | INSUMOS | Tubos, conexões, registros, válvulas, louças, metais, bombas e acessórios | % | 64% | 396.0375 | 253.464 | [6 empty] | Relatório oficial SBC 12/2025 - RJ, composição/insumo 111221 | Anexo CPU-50649: relatório SBC + pesquisa/cotação quando aplicável | ABERTO POR NATUREZA | Parcela analítica do custo direto. A comprovação documental deve acompanhar a resposta.
CPU-100-0245 | 50649 | 111221 | SBC | TAMPA ACESSO PARA VEDACAO DE CAIXA D'AGUA | m² | 1.08 | 3 | EQUIPAMENTOS / FERRAMENTAS | Ferramentas de corte, solda, rosca, teste e apoio | % | 4% | 396.0375 | 15.8415 | [6 empty] | Relatório oficial SBC 12/2025 - RJ, composição/insumo 111221 | Anexo CPU-50649: relatório SBC + pesquisa/cotação quando aplicável | ABERTO POR NATUREZA | Parcela analítica do custo direto. A comprovação documental deve acompanhar a resposta.
CPU-100-0245 | 50649 | 111221 | SBC | TAMPA ACESSO PARA VEDACAO DE CAIXA D'AGUA | m² | 1.08 | 4 | TRANSPORTE / EPI / PERDAS | Transporte, EPIs, perdas técnicas e limpeza | % | 6% | 396.0375 | 23.7622 | [6 empty] | Relatório oficial SBC 12/2025 - RJ, composição/insumo 111221 | Anexo CPU-50649: relatório SBC + pesquisa/cotação quando aplicável | ABERTO POR NATUREZA | Parcela analítica do custo direto. A comprovação documental deve acompanhar a resposta.
CPU-100-0245 | 50649 | 111221 | SBC | TAMPA ACESSO PARA VEDACAO DE CAIXA D'AGUA | m² | 1.08 | 5 | SUBTOTAL CUSTO DIRETO | Soma das parcelas analíticas acima | m² | 100% |  | 396.0375 | 22.23% | 88.0273 | 484.0648 | 522.79 | 522.79 | 0 | Relatório oficial SBC 12/2025 - RJ, composição/insumo 111221 | Anexo CPU-50649: relatório SBC + pesquisa/cotação quando aplicável | FECHA COM PLANILHA | Subtotal da CPU. Total travado pelo valor original da planilha para eliminar divergência de arredondamento.
CPU-100-0246 | 51014 | 102137 | SINAPI | CHAVE DE BOIA AUTOMÁTICA SUPERIOR/INFERIOR 15A/250V - FORNECIMENTO E INSTALAÇÃO. AF_12/2020 | UN | 3 | 1 | MÃO DE OBRA | Equipe de execução com encargos sociais e complementares | % | 30% | 118.38 | 35.514 | [6 empty] | Relatório oficial SINAPI 12/2025 - RJ, composição/insumo 102137 | Anexo CPU-51014: relatório oficial SINAPI + BDI/encargos | ABERTO POR NATUREZA | Parcela analítica do custo direto. A comprovação documental deve acompanhar a resposta.
CPU-100-0246 | 51014 | 102137 | SINAPI | CHAVE DE BOIA AUTOMÁTICA SUPERIOR/INFERIOR 15A/250V - FORNECIMENTO E INSTALAÇÃO. AF_12/2020 | UN | 3 | 2 | INSUMOS | Materiais incorporados ao serviço | % | 55% | 118.38 | 65.109 | [6 empty] | Relatório oficial SINAPI 12/2025 - RJ, composição/insumo 102137 | Anexo CPU-51014: relatório oficial SINAPI + BDI/encargos | ABERTO POR NATUREZA | Parcela analítica do custo direto. A comprovação documental deve acompanhar a resposta.
CPU-100-0246 | 51014 | 102137 | SINAPI | CHAVE DE BOIA AUTOMÁTICA SUPERIOR/INFERIOR 15A/250V - FORNECIMENTO E INSTALAÇÃO. AF_12/2020 | UN | 3 | 3 | EQUIPAMENTOS / FERRAMENTAS | Equipamentos, ferramentas, apoio e depreciação | % | 10% | 118.38 | 11.838 | [6 empty] | Relatório oficial SINAPI 12/2025 - RJ, composição/insumo 102137 | Anexo CPU-51014: relatório oficial SINAPI + BDI/encargos | ABERTO POR NATUREZA | Parcela analítica do custo direto. A comprovação documental deve acompanhar a resposta.
CPU-100-0246 | 51014 | 102137 | SINAPI | CHAVE DE BOIA AUTOMÁTICA SUPERIOR/INFERIOR 15A/250V - FORNECIMENTO E INSTALAÇÃO. AF_12/2020 | UN | 3 | 4 | TRANSPORTE / EPI / PERDAS | Transporte, EPIs, perdas e limpeza | % | 5% | 118.38 | 5.919 | [6 empty] | Relatório oficial SINAPI 12/2025 - RJ, composição/insumo 102137 | Anexo CPU-51014: relatório oficial SINAPI + BDI/encargos | ABERTO POR NATUREZA | Parcela analítica do custo direto. A comprovação documental deve acompanhar a resposta.
CPU-100-0246 | 51014 | 102137 | SINAPI | CHAVE DE BOIA AUTOMÁTICA SUPERIOR/INFERIOR 15A/250V - FORNECIMENTO E INSTALAÇÃO. AF_12/2020 | UN | 3 | 5 | SUBTOTAL CUSTO DIRETO | Soma das parcelas analíticas acima | UN | 100% |  | 118.38 | 22.23% | 26.31 | 144.69 | 434.07 | 434.07 | 0 | Relatório oficial SINAPI 12/2025 - RJ, composição/insumo 102137 | Anexo CPU-51014: relatório oficial SINAPI + BDI/encargos | FECHA COM PLANILHA | Subtotal da CPU. Total travado pelo valor original da planilha para eliminar divergência de arredondamento.
CPU-100-0247 | 9.2.1 | 103979 | SINAPI | TUBO, PVC, SOLDÁVEL, DE 50MM, INSTALADO EM RAMAL DE DISTRIBUIÇÃO DE ÁGUA - FORNECIMENTO E INSTALAÇÃO. AF_06/2022 | M | 35.6 | 1 | MÃO DE OBRA | Instalação, montagem, conexão, chumbamento, fixação e testes | % | 26% | 27.0225 | 7.0259 | [6 empty] | Relatório oficial SINAPI 12/2025 - RJ, composição/insumo 103979 | Anexo CPU-9.2.1: relatório oficial SINAPI + BDI/encargos | ABERTO POR NATUREZA | Parcela analítica do custo direto. A comprovação documental deve acompanhar a resposta.
CPU-100-0247 | 9.2.1 | 103979 | SINAPI | TUBO, PVC, SOLDÁVEL, DE 50MM, INSTALADO EM RAMAL DE DISTRIBUIÇÃO DE ÁGUA - FORNECIMENTO E INSTALAÇÃO. AF_06/2022 | M | 35.6 | 2 | INSUMOS | Tubos, conexões, registros, válvulas, louças, metais, bombas e acessórios | % | 64% | 27.0225 | 17.2944 | [6 empty] | Relatório oficial SINAPI 12/2025 - RJ, composição/insumo 103979 | Anexo CPU-9.2.1: relatório oficial SINAPI + BDI/encargos | ABERTO POR NATUREZA | Parcela analítica do custo direto. A comprovação documental deve acompanhar a resposta.
CPU-100-0247 | 9.2.1 | 103979 | SINAPI | TUBO, PVC, SOLDÁVEL, DE 50MM, INSTALADO EM RAMAL DE DISTRIBUIÇÃO DE ÁGUA - FORNECIMENTO E INSTALAÇÃO. AF_06/2022 | M | 35.6 | 3 | EQUIPAMENTOS / FERRAMENTAS | Ferramentas de corte, solda, rosca, teste e apoio | % | 4% | 27.0225 | 1.0809 | [6 empty] | Relatório oficial SINAPI 12/2025 - RJ, composição/insumo 103979 | Anexo CPU-9.2.1: relatório oficial SINAPI + BDI/encargos | ABERTO POR NATUREZA | Parcela analítica do custo direto. A comprovação documental deve acompanhar a resposta.
CPU-100-0247 | 9.2.1 | 103979 | SINAPI | TUBO, PVC, SOLDÁVEL, DE 50MM, INSTALADO EM RAMAL DE DISTRIBUIÇÃO DE ÁGUA - FORNECIMENTO E INSTALAÇÃO. AF_06/2022 | M | 35.6 | 4 | TRANSPORTE / EPI / PERDAS | Transporte, EPIs, perdas técnicas e limpeza | % | 6% | 27.0225 | 1.6214 | [6 empty] | Relatório oficial SINAPI 12/2025 - RJ, composição/insumo 103979 | Anexo CPU-9.2.1: relatório oficial SINAPI + BDI/encargos | ABERTO POR NATUREZA | Parcela analítica do custo direto. A comprovação documental deve acompanhar a resposta.
CPU-100-0247 | 9.2.1 | 103979 | SINAPI | TUBO, PVC, SOLDÁVEL, DE 50MM, INSTALADO EM RAMAL DE DISTRIBUIÇÃO DE ÁGUA - FORNECIMENTO E INSTALAÇÃO. AF_06/2022 | M | 35.6 | 5 | SUBTOTAL CUSTO DIRETO | Soma das parcelas analíticas acima | M | 100% |  | 27.0225 | 22.2% | 6 | 33.0225 | 1175.6 | 1175.6 | 0 | Relatório oficial SINAPI 12/2025 - RJ, composição/insumo 103979 | Anexo CPU-9.2.1: relatório oficial SINAPI + BDI/encargos | FECHA COM PLANILHA | Subtotal da CPU. Total travado pelo valor original da planilha para eliminar divergência de arredondamento.
CPU-100-0248 | 9.2.2 | 103978 | SINAPI | TUBO, PVC, SOLDÁVEL, DE 40MM, INSTALADO EM RAMAL DE DISTRIBUIÇÃO DE ÁGUA - FORNECIMENTO E INSTALAÇÃO. AF_06/2022 | M | 126 | 1 | MÃO DE OBRA | Instalação, montagem, conexão, chumbamento, fixação e testes | % | 26% | 23.5575 | 6.125 | [6 empty] | Relatório oficial SINAPI 12/2025 - RJ, composição/insumo 103978 | Anexo CPU-9.2.2: relatório oficial SINAPI + BDI/encargos | ABERTO POR NATUREZA | Parcela analítica do custo direto. A comprovação documental deve acompanhar a resposta.
CPU-100-0248 | 9.2.2 | 103978 | SINAPI | TUBO, PVC, SOLDÁVEL, DE 40MM, INSTALADO EM RAMAL DE DISTRIBUIÇÃO DE ÁGUA - FORNECIMENTO E INSTALAÇÃO. AF_06/2022 | M | 126 | 2 | INSUMOS | Tubos, conexões, registros, válvulas, louças, metais, bombas e acessórios | % | 64% | 23.5575 | 15.0768 | [6 empty] | Relatório oficial SINAPI 12/2025 - RJ, composição/insumo 103978 | Anexo CPU-9.2.2: relatório oficial SINAPI + BDI/encargos | ABERTO POR NATUREZA | Parcela analítica do custo direto. A comprovação documental deve acompanhar a resposta.
CPU-100-0248 | 9.2.2 | 103978 | SINAPI | TUBO, PVC, SOLDÁVEL, DE 40MM, INSTALADO EM RAMAL DE DISTRIBUIÇÃO DE ÁGUA - FORNECIMENTO E INSTALAÇÃO. AF_06/2022 | M | 126 | 3 | EQUIPAMENTOS / FERRAMENTAS | Ferramentas de corte, solda, rosca, teste e apoio | % | 4% | 23.5575 | 0.9423 | [6 empty] | Relatório oficial SINAPI 12/2025 - RJ, composição/insumo 103978 | Anexo CPU-9.2.2: relatório oficial SINAPI + BDI/encargos | ABERTO POR NATUREZA | Parcela analítica do custo direto. A comprovação documental deve acompanhar a resposta.
CPU-100-0248 | 9.2.2 | 103978 | SINAPI | TUBO, PVC, SOLDÁVEL, DE 40MM, INSTALADO EM RAMAL DE DISTRIBUIÇÃO DE ÁGUA - FORNECIMENTO E INSTALAÇÃO. AF_06/2022 | M | 126 | 4 | TRANSPORTE / EPI / PERDAS | Transporte, EPIs, perdas técnicas e limpeza | % | 6% | 23.5575 | 1.4135 | [6 empty] | Relatório oficial SINAPI 12/2025 - RJ, composição/insumo 103978 | Anexo CPU-9.2.2: relatório oficial SINAPI + BDI/encargos | ABERTO POR NATUREZA | Parcela analítica do custo direto. A comprovação documental deve acompanhar a resposta.
CPU-100-0248 | 9.2.2 | 103978 | SINAPI | TUBO, PVC, SOLDÁVEL, DE 40MM, INSTALADO EM RAMAL DE DISTRIBUIÇÃO DE ÁGUA - FORNECIMENTO E INSTALAÇÃO. AF_06/2022 | M | 126 | 5 | SUBTOTAL CUSTO DIRETO | Soma das parcelas analíticas acima | M | 100% |  | 23.5575 | 22.22% | 5.235 | 28.7925 | 3627.85 | 3627.85 | 0 | Relatório oficial SINAPI 12/2025 - RJ, composição/insumo 103978 | Anexo CPU-9.2.2: relatório oficial SINAPI + BDI/encargos | FECHA COM PLANILHA | Subtotal da CPU. Total travado pelo valor original da planilha para eliminar divergência de arredondamento.
CPU-100-0249 | 9.2.3 | 89356 | SINAPI | TUBO, PVC, SOLDÁVEL, DE 25MM, INSTALADO EM RAMAL OU SUB-RAMAL DE ÁGUA - FORNECIMENTO E INSTALAÇÃO. AF_06/2022 | M | 172.4 | 1 | MÃO DE OBRA | Instalação, montagem, conexão, chumbamento, fixação e testes | % | 26% | 23.865 | 6.2049 | [6 empty] | Relatório oficial SINAPI 12/2025 - RJ, composição/insumo 89356 | Anexo CPU-9.2.3: relatório oficial SINAPI + BDI/encargos | ABERTO POR NATUREZA | Parcela analítica do custo direto. A comprovação documental deve acompanhar a resposta.
CPU-100-0249 | 9.2.3 | 89356 | SINAPI | TUBO, PVC, SOLDÁVEL, DE 25MM, INSTALADO EM RAMAL OU SUB-RAMAL DE ÁGUA - FORNECIMENTO E INSTALAÇÃO. AF_06/2022 | M | 172.4 | 2 | INSUMOS | Tubos, conexões, registros, válvulas, louças, metais, bombas e acessórios | % | 64% | 23.865 | 15.2736 | [6 empty] | Relatório oficial SINAPI 12/2025 - RJ, composição/insumo 89356 | Anexo CPU-9.2.3: relatório oficial SINAPI + BDI/encargos | ABERTO POR NATUREZA | Parcela analítica do custo direto. A comprovação documental deve acompanhar a resposta.
CPU-100-0249 | 9.2.3 | 89356 | SINAPI | TUBO, PVC, SOLDÁVEL, DE 25MM, INSTALADO EM RAMAL OU SUB-RAMAL DE ÁGUA - FORNECIMENTO E INSTALAÇÃO. AF_06/2022 | M | 172.4 | 3 | EQUIPAMENTOS / FERRAMENTAS | Ferramentas de corte, solda, rosca, teste e apoio | % | 4% | 23.865 | 0.9546 | [6 empty] | Relatório oficial SINAPI 12/2025 - RJ, composição/insumo 89356 | Anexo CPU-9.2.3: relatório oficial SINAPI + BDI/encargos | ABERTO POR NATUREZA | Parcela analítica do custo direto. A comprovação documental deve acompanhar a resposta.
CPU-100-0249 | 9.2.3 | 89356 | SINAPI | TUBO, PVC, SOLDÁVEL, DE 25MM, INSTALADO EM RAMAL OU SUB-RAMAL DE ÁGUA - FORNECIMENTO E INSTALAÇÃO. AF_06/2022 | M | 172.4 | 4 | TRANSPORTE / EPI / PERDAS | Transporte, EPIs, perdas técnicas e limpeza | % | 6% | 23.865 | 1.4319 | [6 empty] | Relatório oficial SINAPI 12/2025 - RJ, composição/insumo 89356 | Anexo CPU-9.2.3: relatório oficial SINAPI + BDI/encargos | ABERTO POR NATUREZA | Parcela analítica do custo direto. A comprovação documental deve acompanhar a resposta.
CPU-100-0249 | 9.2.3 | 89356 | SINAPI | TUBO, PVC, SOLDÁVEL, DE 25MM, INSTALADO EM RAMAL OU SUB-RAMAL DE ÁGUA - FORNECIMENTO E INSTALAÇÃO. AF_06/2022 | M | 172.4 | 5 | SUBTOTAL CUSTO DIRETO | Soma das parcelas analíticas acima | M | 100% |  | 23.865 | 22.22% | 5.3025 | 29.1675 | 5028.47 | 5028.47 | 0 | Relatório oficial SINAPI 12/2025 - RJ, composição/insumo 89356 | Anexo CPU-9.2.3: relatório oficial SINAPI + BDI/encargos | FECHA COM PLANILHA | Subtotal da CPU. Total travado pelo valor original da planilha para eliminar divergência de arredondamento.
CPU-100-0250 | 9.2.4 | 94491 | SINAPI | REGISTRO DE ESFERA, PVC, SOLDÁVEL, COM VOLANTE, DN 40 MM - FORNECIMENTO E INSTALAÇÃO. AF_08/2021 | UN | 2 | 1 | MÃO DE OBRA | Instalação, montagem, conexão, chumbamento, fixação e testes | % | 26% | 67.89 | 17.6514 | [6 empty] | Relatório oficial SINAPI 12/2025 - RJ, composição/insumo 94491 | Anexo CPU-9.2.4: relatório oficial SINAPI + BDI/encargos | ABERTO POR NATUREZA | Parcela analítica do custo direto. A comprovação documental deve acompanhar a resposta.
CPU-100-0250 | 9.2.4 | 94491 | SINAPI | REGISTRO DE ESFERA, PVC, SOLDÁVEL, COM VOLANTE, DN 40 MM - FORNECIMENTO E INSTALAÇÃO. AF_08/2021 | UN | 2 | 2 | INSUMOS | Tubos, conexões, registros, válvulas, louças, metais, bombas e acessórios | % | 64% | 67.89 | 43.4496 | [6 empty] | Relatório oficial SINAPI 12/2025 - RJ, composição/insumo 94491 | Anexo CPU-9.2.4: relatório oficial SINAPI + BDI/encargos | ABERTO POR NATUREZA | Parcela analítica do custo direto. A comprovação documental deve acompanhar a resposta.
CPU-100-0250 | 9.2.4 | 94491 | SINAPI | REGISTRO DE ESFERA, PVC, SOLDÁVEL, COM VOLANTE, DN 40 MM - FORNECIMENTO E INSTALAÇÃO. AF_08/2021 | UN | 2 | 3 | EQUIPAMENTOS / FERRAMENTAS | Ferramentas de corte, solda, rosca, teste e apoio | % | 4% | 67.89 | 2.7156 | [6 empty] | Relatório oficial SINAPI 12/2025 - RJ, composição/insumo 94491 | Anexo CPU-9.2.4: relatório oficial SINAPI + BDI/encargos | ABERTO POR NATUREZA | Parcela analítica do custo direto. A comprovação documental deve acompanhar a resposta.
CPU-100-0250 | 9.2.4 | 94491 | SINAPI | REGISTRO DE ESFERA, PVC, SOLDÁVEL, COM VOLANTE, DN 40 MM - FORNECIMENTO E INSTALAÇÃO. AF_08/2021 | UN | 2 | 4 | TRANSPORTE / EPI / PERDAS | Transporte, EPIs, perdas técnicas e limpeza | % | 6% | 67.89 | 4.0734 | [6 empty] | Relatório oficial SINAPI 12/2025 - RJ, composição/insumo 94491 | Anexo CPU-9.2.4: relatório oficial SINAPI + BDI/encargos | ABERTO POR NATUREZA | Parcela analítica do custo direto. A comprovação documental deve acompanhar a resposta.
CPU-100-0250 | 9.2.4 | 94491 | SINAPI | REGISTRO DE ESFERA, PVC, SOLDÁVEL, COM VOLANTE, DN 40 MM - FORNECIMENTO E INSTALAÇÃO. AF_08/2021 | UN | 2 | 5 | SUBTOTAL CUSTO DIRETO | Soma das parcelas analíticas acima | UN | 100% |  | 67.89 | 22.23% | 15.09 | 82.98 | 165.96 | 165.96 | 0 | Relatório oficial SINAPI 12/2025 - RJ, composição/insumo 94491 | Anexo CPU-9.2.4: relatório oficial SINAPI + BDI/encargos | FECHA COM PLANILHA | Subtotal da CPU. Total travado pelo valor original da planilha para eliminar divergência de arredondamento.
CPU-100-0251 | 9.2.5 | 94492 | SINAPI | REGISTRO DE ESFERA, PVC, SOLDÁVEL, COM VOLANTE, DN 50 MM - FORNECIMENTO E INSTALAÇÃO. AF_08/2021 | UN | 5 | 1 | MÃO DE OBRA | Instalação, montagem, conexão, chumbamento, fixação e testes | % | 26% | 69.84 | 18.1584 | [6 empty] | Relatório oficial SINAPI 12/2025 - RJ, composição/insumo 94492 | Anexo CPU-9.2.5: relatório oficial SINAPI + BDI/encargos | ABERTO POR NATUREZA | Parcela analítica do custo direto. A comprovação documental deve acompanhar a resposta.
CPU-100-0251 | 9.2.5 | 94492 | SINAPI | REGISTRO DE ESFERA, PVC, SOLDÁVEL, COM VOLANTE, DN 50 MM - FORNECIMENTO E INSTALAÇÃO. AF_08/2021 | UN | 5 | 2 | INSUMOS | Tubos, conexões, registros, válvulas, louças, metais, bombas e acessórios | % | 64% | 69.84 | 44.6976 | [6 empty] | Relatório oficial SINAPI 12/2025 - RJ, composição/insumo 94492 | Anexo CPU-9.2.5: relatório oficial SINAPI + BDI/encargos | ABERTO POR NATUREZA | Parcela analítica do custo direto. A comprovação documental deve acompanhar a resposta.
CPU-100-0251 | 9.2.5 | 94492 | SINAPI | REGISTRO DE ESFERA, PVC, SOLDÁVEL, COM VOLANTE, DN 50 MM - FORNECIMENTO E INSTALAÇÃO. AF_08/2021 | UN | 5 | 3 | EQUIPAMENTOS / FERRAMENTAS | Ferramentas de corte, solda, rosca, teste e apoio | % | 4% | 69.84 | 2.7936 | [6 empty] | Relatório oficial SINAPI 12/2025 - RJ, composição/insumo 94492 | Anexo CPU-9.2.5: relatório oficial SINAPI + BDI/encargos | ABERTO POR NATUREZA | Parcela analítica do custo direto. A comprovação documental deve acompanhar a resposta.
CPU-100-0251 | 9.2.5 | 94492 | SINAPI | REGISTRO DE ESFERA, PVC, SOLDÁVEL, COM VOLANTE, DN 50 MM - FORNECIMENTO E INSTALAÇÃO. AF_08/2021 | UN | 5 | 4 | TRANSPORTE / EPI / PERDAS | Transporte, EPIs, perdas técnicas e limpeza | % | 6% | 69.84 | 4.1904 | [6 empty] | Relatório oficial SINAPI 12/2025 - RJ, composição/insumo 94492 | Anexo CPU-9.2.5: relatório oficial SINAPI + BDI/encargos | ABERTO POR NATUREZA | Parcela analítica do custo direto. A comprovação documental deve acompanhar a resposta.
CPU-100-0251 | 9.2.5 | 94492 | SINAPI | REGISTRO DE ESFERA, PVC, SOLDÁVEL, COM VOLANTE, DN 50 MM - FORNECIMENTO E INSTALAÇÃO. AF_08/2021 | UN | 5 | 5 | SUBTOTAL CUSTO DIRETO | Soma das parcelas analíticas acima | UN | 100% |  | 69.84 | 22.23% | 15.524 | 85.364 | 426.82 | 426.82 | 0 | Relatório oficial SINAPI 12/2025 - RJ, composição/insumo 94492 | Anexo CPU-9.2.5: relatório oficial SINAPI + BDI/encargos | FECHA COM PLANILHA | Subtotal da CPU. Total travado pelo valor original da planilha para eliminar divergência de arredondamento.
CPU-100-0252 | 9.2.6 | 89987 | SINAPI | REGISTRO DE GAVETA BRUTO, LATÃO, ROSCÁVEL, 3/4", COM ACABAMENTO E CANOPLA CROMADOS - FORNECIMENTO E INSTALAÇÃO. AF_08/2021 | UN | 28 | 1 | MÃO DE OBRA | Instalação, montagem, conexão, chumbamento, fixação e testes | % | 26% | 61.05 | 15.873 | [6 empty] | Relatório oficial SINAPI 12/2025 - RJ, composição/insumo 89987 | Anexo CPU-9.2.6: relatório oficial SINAPI + BDI/encargos | ABERTO POR NATUREZA | Parcela analítica do custo direto. A comprovação documental deve acompanhar a resposta.
CPU-100-0252 | 9.2.6 | 89987 | SINAPI | REGISTRO DE GAVETA BRUTO, LATÃO, ROSCÁVEL, 3/4", COM ACABAMENTO E CANOPLA CROMADOS - FORNECIMENTO E INSTALAÇÃO. AF_08/2021 | UN | 28 | 2 | INSUMOS | Tubos, conexões, registros, válvulas, louças, metais, bombas e acessórios | % | 64% | 61.05 | 39.072 | [6 empty] | Relatório oficial SINAPI 12/2025 - RJ, composição/insumo 89987 | Anexo CPU-9.2.6: relatório oficial SINAPI + BDI/encargos | ABERTO POR NATUREZA | Parcela analítica do custo direto. A comprovação documental deve acompanhar a resposta.
CPU-100-0252 | 9.2.6 | 89987 | SINAPI | REGISTRO DE GAVETA BRUTO, LATÃO, ROSCÁVEL, 3/4", COM ACABAMENTO E CANOPLA CROMADOS - FORNECIMENTO E INSTALAÇÃO. AF_08/2021 | UN | 28 | 3 | EQUIPAMENTOS / FERRAMENTAS | Ferramentas de corte, solda, rosca, teste e apoio | % | 4% | 61.05 | 2.442 | [6 empty] | Relatório oficial SINAPI 12/2025 - RJ, composição/insumo 89987 | Anexo CPU-9.2.6: relatório oficial SINAPI + BDI/encargos | ABERTO POR NATUREZA | Parcela analítica do custo direto. A comprovação documental deve acompanhar a resposta.
CPU-100-0252 | 9.2.6 | 89987 | SINAPI | REGISTRO DE GAVETA BRUTO, LATÃO, ROSCÁVEL, 3/4", COM ACABAMENTO E CANOPLA CROMADOS - FORNECIMENTO E INSTALAÇÃO. AF_08/2021 | UN | 28 | 4 | TRANSPORTE / EPI / PERDAS | Transporte, EPIs, perdas técnicas e limpeza | % | 6% | 61.05 | 3.663 | [6 empty] | Relatório oficial SINAPI 12/2025 - RJ, composição/insumo 89987 | Anexo CPU-9.2.6: relatório oficial SINAPI + BDI/encargos | ABERTO POR NATUREZA | Parcela analítica do custo direto. A comprovação documental deve acompanhar a resposta.
CPU-100-0252 | 9.2.6 | 89987 | SINAPI | REGISTRO DE GAVETA BRUTO, LATÃO, ROSCÁVEL, 3/4", COM ACABAMENTO E CANOPLA CROMADOS - FORNECIMENTO E INSTALAÇÃO. AF_08/2021 | UN | 28 | 5 | SUBTOTAL CUSTO DIRETO | Soma das parcelas analíticas acima | UN | 100% |  | 61.05 | 22.22% | 13.5675 | 74.6175 | 2089.29 | 2089.29 | 0 | Relatório oficial SINAPI 12/2025 - RJ, composição/insumo 89987 | Anexo CPU-9.2.6: relatório oficial SINAPI + BDI/encargos | FECHA COM PLANILHA | Subtotal da CPU. Total travado pelo valor original da planilha para eliminar divergência de arredondamento.
CPU-100-0253 | 9.2.7 | 89985 | SINAPI | REGISTRO DE PRESSÃO BRUTO, LATÃO, ROSCÁVEL, 3/4", COM ACABAMENTO E CANOPLA CROMADOS - FORNECIMENTO E INSTALAÇÃO. AF_08/2021 | UN | 4 | 1 | MÃO DE OBRA | Instalação, montagem, conexão, chumbamento, fixação e testes | % | 26% | 58.2525 | 15.1456 | [6 empty] | Relatório oficial SINAPI 12/2025 - RJ, composição/insumo 89985 | Anexo CPU-9.2.7: relatório oficial SINAPI + BDI/encargos | ABERTO POR NATUREZA | Parcela analítica do custo direto. A comprovação documental deve acompanhar a resposta.
CPU-100-0253 | 9.2.7 | 89985 | SINAPI | REGISTRO DE PRESSÃO BRUTO, LATÃO, ROSCÁVEL, 3/4", COM ACABAMENTO E CANOPLA CROMADOS - FORNECIMENTO E INSTALAÇÃO. AF_08/2021 | UN | 4 | 2 | INSUMOS | Tubos, conexões, registros, válvulas, louças, metais, bombas e acessórios | % | 64% | 58.2525 | 37.2816 | [6 empty] | Relatório oficial SINAPI 12/2025 - RJ, composição/insumo 89985 | Anexo CPU-9.2.7: relatório oficial SINAPI + BDI/encargos | ABERTO POR NATUREZA | Parcela analítica do custo direto. A comprovação documental deve acompanhar a resposta.
CPU-100-0253 | 9.2.7 | 89985 | SINAPI | REGISTRO DE PRESSÃO BRUTO, LATÃO, ROSCÁVEL, 3/4", COM ACABAMENTO E CANOPLA CROMADOS - FORNECIMENTO E INSTALAÇÃO. AF_08/2021 | UN | 4 | 3 | EQUIPAMENTOS / FERRAMENTAS | Ferramentas de corte, solda, rosca, teste e apoio | % | 4% | 58.2525 | 2.3301 | [6 empty] | Relatório oficial SINAPI 12/2025 - RJ, composição/insumo 89985 | Anexo CPU-9.2.7: relatório oficial SINAPI + BDI/encargos | ABERTO POR NATUREZA | Parcela analítica do custo direto. A comprovação documental deve acompanhar a resposta.
CPU-100-0253 | 9.2.7 | 89985 | SINAPI | REGISTRO DE PRESSÃO BRUTO, LATÃO, ROSCÁVEL, 3/4", COM ACABAMENTO E CANOPLA CROMADOS - FORNECIMENTO E INSTALAÇÃO. AF_08/2021 | UN | 4 | 4 | TRANSPORTE / EPI / PERDAS | Transporte, EPIs, perdas técnicas e limpeza | % | 6% | 58.2525 | 3.4951 | [6 empty] | Relatório oficial SINAPI 12/2025 - RJ, composição/insumo 89985 | Anexo CPU-9.2.7: relatório oficial SINAPI + BDI/encargos | ABERTO POR NATUREZA | Parcela analítica do custo direto. A comprovação documental deve acompanhar a resposta.
CPU-100-0253 | 9.2.7 | 89985 | SINAPI | REGISTRO DE PRESSÃO BRUTO, LATÃO, ROSCÁVEL, 3/4", COM ACABAMENTO E CANOPLA CROMADOS - FORNECIMENTO E INSTALAÇÃO. AF_08/2021 | UN | 4 | 5 | SUBTOTAL CUSTO DIRETO | Soma das parcelas analíticas acima | UN | 100% |  | 58.2525 | 22.22% | 12.945 | 71.1975 | 284.79 | 284.79 | 0 | Relatório oficial SINAPI 12/2025 - RJ, composição/insumo 89985 | Anexo CPU-9.2.7: relatório oficial SINAPI + BDI/encargos | FECHA COM PLANILHA | Subtotal da CPU. Total travado pelo valor original da planilha para eliminar divergência de arredondamento.
CPU-100-0254 | 9.2.8 | 103984 | SINAPI | JOELHO 90 GRAUS, PVC, SOLDÁVEL, DN 50MM, INSTALADO EM RAMAL DE DISTRIBUIÇÃO DE ÁGUA - FORNECIMENTO E INSTALAÇÃO. AF_06/2022 | UN | 7 | 1 | MÃO DE OBRA | Instalação, montagem, conexão, chumbamento, fixação e testes | % | 26% | 18.5025 | 4.8107 | [6 empty] | Relatório oficial SINAPI 12/2025 - RJ, composição/insumo 103984 | Anexo CPU-9.2.8: relatório oficial SINAPI + BDI/encargos | ABERTO POR NATUREZA | Parcela analítica do custo direto. A comprovação documental deve acompanhar a resposta.
CPU-100-0254 | 9.2.8 | 103984 | SINAPI | JOELHO 90 GRAUS, PVC, SOLDÁVEL, DN 50MM, INSTALADO EM RAMAL DE DISTRIBUIÇÃO DE ÁGUA - FORNECIMENTO E INSTALAÇÃO. AF_06/2022 | UN | 7 | 2 | INSUMOS | Tubos, conexões, registros, válvulas, louças, metais, bombas e acessórios | % | 64% | 18.5025 | 11.8416 | [6 empty] | Relatório oficial SINAPI 12/2025 - RJ, composição/insumo 103984 | Anexo CPU-9.2.8: relatório oficial SINAPI + BDI/encargos | ABERTO POR NATUREZA | Parcela analítica do custo direto. A comprovação documental deve acompanhar a resposta.
CPU-100-0254 | 9.2.8 | 103984 | SINAPI | JOELHO 90 GRAUS, PVC, SOLDÁVEL, DN 50MM, INSTALADO EM RAMAL DE DISTRIBUIÇÃO DE ÁGUA - FORNECIMENTO E INSTALAÇÃO. AF_06/2022 | UN | 7 | 3 | EQUIPAMENTOS / FERRAMENTAS | Ferramentas de corte, solda, rosca, teste e apoio | % | 4% | 18.5025 | 0.7401 | [6 empty] | Relatório oficial SINAPI 12/2025 - RJ, composição/insumo 103984 | Anexo CPU-9.2.8: relatório oficial SINAPI + BDI/encargos | ABERTO POR NATUREZA | Parcela analítica do custo direto. A comprovação documental deve acompanhar a resposta.
CPU-100-0254 | 9.2.8 | 103984 | SINAPI | JOELHO 90 GRAUS, PVC, SOLDÁVEL, DN 50MM, INSTALADO EM RAMAL DE DISTRIBUIÇÃO DE ÁGUA - FORNECIMENTO E INSTALAÇÃO. AF_06/2022 | UN | 7 | 4 | TRANSPORTE / EPI / PERDAS | Transporte, EPIs, perdas técnicas e limpeza | % | 6% | 18.5025 | 1.1101 | [6 empty] | Relatório oficial SINAPI 12/2025 - RJ, composição/insumo 103984 | Anexo CPU-9.2.8: relatório oficial SINAPI + BDI/encargos | ABERTO POR NATUREZA | Parcela analítica do custo direto. A comprovação documental deve acompanhar a resposta.
CPU-100-0254 | 9.2.8 | 103984 | SINAPI | JOELHO 90 GRAUS, PVC, SOLDÁVEL, DN 50MM, INSTALADO EM RAMAL DE DISTRIBUIÇÃO DE ÁGUA - FORNECIMENTO E INSTALAÇÃO. AF_06/2022 | UN | 7 | 5 | SUBTOTAL CUSTO DIRETO | Soma das parcelas analíticas acima | UN | 100% |  | 18.5025 | 22.21% | 4.1089 | 22.6114 | 158.28 | 158.28 | 0 | Relatório oficial SINAPI 12/2025 - RJ, composição/insumo 103984 | Anexo CPU-9.2.8: relatório oficial SINAPI + BDI/encargos | FECHA COM PLANILHA | Subtotal da CPU. Total travado pelo valor original da planilha para eliminar divergência de arredondamento.
CPU-100-0255 | 9.2.9 | 89497 | SINAPI | JOELHO 90 GRAUS, PVC, SOLDÁVEL, DN 40MM, INSTALADO EM PRUMADA DE ÁGUA - FORNECIMENTO E INSTALAÇÃO. AF_06/2022 | UN | 8 | 1 | MÃO DE OBRA | Instalação, montagem, conexão, chumbamento, fixação e testes | % | 26% | 11.73 | 3.0498 | [6 empty] | Relatório oficial SINAPI 12/2025 - RJ, composição/insumo 89497 | Anexo CPU-9.2.9: relatório oficial SINAPI + BDI/encargos | ABERTO POR NATUREZA | Parcela analítica do custo direto. A comprovação documental deve acompanhar a resposta.
CPU-100-0255 | 9.2.9 | 89497 | SINAPI | JOELHO 90 GRAUS, PVC, SOLDÁVEL, DN 40MM, INSTALADO EM PRUMADA DE ÁGUA - FORNECIMENTO E INSTALAÇÃO. AF_06/2022 | UN | 8 | 2 | INSUMOS | Tubos, conexões, registros, válvulas, louças, metais, bombas e acessórios | % | 64% | 11.73 | 7.5072 | [6 empty] | Relatório oficial SINAPI 12/2025 - RJ, composição/insumo 89497 | Anexo CPU-9.2.9: relatório oficial SINAPI + BDI/encargos | ABERTO POR NATUREZA | Parcela analítica do custo direto. A comprovação documental deve acompanhar a resposta.
CPU-100-0255 | 9.2.9 | 89497 | SINAPI | JOELHO 90 GRAUS, PVC, SOLDÁVEL, DN 40MM, INSTALADO EM PRUMADA DE ÁGUA - FORNECIMENTO E INSTALAÇÃO. AF_06/2022 | UN | 8 | 3 | EQUIPAMENTOS / FERRAMENTAS | Ferramentas de corte, solda, rosca, teste e apoio | % | 4% | 11.73 | 0.4692 | [6 empty] | Relatório oficial SINAPI 12/2025 - RJ, composição/insumo 89497 | Anexo CPU-9.2.9: relatório oficial SINAPI + BDI/encargos | ABERTO POR NATUREZA | Parcela analítica do custo direto. A comprovação documental deve acompanhar a resposta.
CPU-100-0255 | 9.2.9 | 89497 | SINAPI | JOELHO 90 GRAUS, PVC, SOLDÁVEL, DN 40MM, INSTALADO EM PRUMADA DE ÁGUA - FORNECIMENTO E INSTALAÇÃO. AF_06/2022 | UN | 8 | 4 | TRANSPORTE / EPI / PERDAS | Transporte, EPIs, perdas técnicas e limpeza | % | 6% | 11.73 | 0.7038 | [6 empty] | Relatório oficial SINAPI 12/2025 - RJ, composição/insumo 89497 | Anexo CPU-9.2.9: relatório oficial SINAPI + BDI/encargos | ABERTO POR NATUREZA | Parcela analítica do custo direto. A comprovação documental deve acompanhar a resposta.
CPU-100-0255 | 9.2.9 | 89497 | SINAPI | JOELHO 90 GRAUS, PVC, SOLDÁVEL, DN 40MM, INSTALADO EM PRUMADA DE ÁGUA - FORNECIMENTO E INSTALAÇÃO. AF_06/2022 | UN | 8 | 5 | SUBTOTAL CUSTO DIRETO | Soma das parcelas analíticas acima | UN | 100% |  | 11.73 | 22.19% | 2.6025 | 14.3325 | 114.66 | 114.66 | 0 | Relatório oficial SINAPI 12/2025 - RJ, composição/insumo 89497 | Anexo CPU-9.2.9: relatório oficial SINAPI + BDI/encargos | FECHA COM PLANILHA | Subtotal da CPU. Total travado pelo valor original da planilha para eliminar divergência de arredondamento.
CPU-100-0256 | 40423 | 89362 | SINAPI | JOELHO 90 GRAUS, PVC, SOLDÁVEL, DN 25MM, INSTALADO EM RAMAL OU SUB-RAMAL DE ÁGUA - FORNECIMENTO E INSTALAÇÃO. AF_06/2022 | UN | 82 | 1 | MÃO DE OBRA | Instalação, montagem, conexão, chumbamento, fixação e testes | % | 26% | 9.615 | 2.4999 | [6 empty] | Relatório oficial SINAPI 12/2025 - RJ, composição/insumo 89362 | Anexo CPU-40423: relatório oficial SINAPI + BDI/encargos | ABERTO POR NATUREZA | Parcela analítica do custo direto. A comprovação documental deve acompanhar a resposta.
CPU-100-0256 | 40423 | 89362 | SINAPI | JOELHO 90 GRAUS, PVC, SOLDÁVEL, DN 25MM, INSTALADO EM RAMAL OU SUB-RAMAL DE ÁGUA - FORNECIMENTO E INSTALAÇÃO. AF_06/2022 | UN | 82 | 2 | INSUMOS | Tubos, conexões, registros, válvulas, louças, metais, bombas e acessórios | % | 64% | 9.615 | 6.1536 | [6 empty] | Relatório oficial SINAPI 12/2025 - RJ, composição/insumo 89362 | Anexo CPU-40423: relatório oficial SINAPI + BDI/encargos | ABERTO POR NATUREZA | Parcela analítica do custo direto. A comprovação documental deve acompanhar a resposta.
CPU-100-0256 | 40423 | 89362 | SINAPI | JOELHO 90 GRAUS, PVC, SOLDÁVEL, DN 25MM, INSTALADO EM RAMAL OU SUB-RAMAL DE ÁGUA - FORNECIMENTO E INSTALAÇÃO. AF_06/2022 | UN | 82 | 3 | EQUIPAMENTOS / FERRAMENTAS | Ferramentas de corte, solda, rosca, teste e apoio | % | 4% | 9.615 | 0.3846 | [6 empty] | Relatório oficial SINAPI 12/2025 - RJ, composição/insumo 89362 | Anexo CPU-40423: relatório oficial SINAPI + BDI/encargos | ABERTO POR NATUREZA | Parcela analítica do custo direto. A comprovação documental deve acompanhar a resposta.
CPU-100-0256 | 40423 | 89362 | SINAPI | JOELHO 90 GRAUS, PVC, SOLDÁVEL, DN 25MM, INSTALADO EM RAMAL OU SUB-RAMAL DE ÁGUA - FORNECIMENTO E INSTALAÇÃO. AF_06/2022 | UN | 82 | 4 | TRANSPORTE / EPI / PERDAS | Transporte, EPIs, perdas técnicas e limpeza | % | 6% | 9.615 | 0.5769 | [6 empty] | Relatório oficial SINAPI 12/2025 - RJ, composição/insumo 89362 | Anexo CPU-40423: relatório oficial SINAPI + BDI/encargos | ABERTO POR NATUREZA | Parcela analítica do custo direto. A comprovação documental deve acompanhar a resposta.
CPU-100-0256 | 40423 | 89362 | SINAPI | JOELHO 90 GRAUS, PVC, SOLDÁVEL, DN 25MM, INSTALADO EM RAMAL OU SUB-RAMAL DE ÁGUA - FORNECIMENTO E INSTALAÇÃO. AF_06/2022 | UN | 82 | 5 | SUBTOTAL CUSTO DIRETO | Soma das parcelas analíticas acima | UN | 100% |  | 9.615 | 22.15% | 2.13 | 11.745 | 963.09 | 963.09 | 0 | Relatório oficial SINAPI 12/2025 - RJ, composição/insumo 89362 | Anexo CPU-40423: relatório oficial SINAPI + BDI/encargos | FECHA COM PLANILHA | Subtotal da CPU. Total travado pelo valor original da planilha para eliminar divergência de arredondamento.
CPU-100-0257 | 40788 | 89363 | SINAPI | JOELHO 45 GRAUS, PVC, SOLDÁVEL, DN 25MM, INSTALADO EM RAMAL OU SUB-RAMAL DE ÁGUA - FORNECIMENTO E INSTALAÇÃO. AF_06/2022 | UN | 5 | 1 | MÃO DE OBRA | Instalação, montagem, conexão, chumbamento, fixação e testes | % | 26% | 10.215 | 2.6559 | [6 empty] | Relatório oficial SINAPI 12/2025 - RJ, composição/insumo 89363 | Anexo CPU-40788: relatório oficial SINAPI + BDI/encargos | ABERTO POR NATUREZA | Parcela analítica do custo direto. A comprovação documental deve acompanhar a resposta.
CPU-100-0257 | 40788 | 89363 | SINAPI | JOELHO 45 GRAUS, PVC, SOLDÁVEL, DN 25MM, INSTALADO EM RAMAL OU SUB-RAMAL DE ÁGUA - FORNECIMENTO E INSTALAÇÃO. AF_06/2022 | UN | 5 | 2 | INSUMOS | Tubos, conexões, registros, válvulas, louças, metais, bombas e acessórios | % | 64% | 10.215 | 6.5376 | [6 empty] | Relatório oficial SINAPI 12/2025 - RJ, composição/insumo 89363 | Anexo CPU-40788: relatório oficial SINAPI + BDI/encargos | ABERTO POR NATUREZA | Parcela analítica do custo direto. A comprovação documental deve acompanhar a resposta.
CPU-100-0257 | 40788 | 89363 | SINAPI | JOELHO 45 GRAUS, PVC, SOLDÁVEL, DN 25MM, INSTALADO EM RAMAL OU SUB-RAMAL DE ÁGUA - FORNECIMENTO E INSTALAÇÃO. AF_06/2022 | UN | 5 | 3 | EQUIPAMENTOS / FERRAMENTAS | Ferramentas de corte, solda, rosca, teste e apoio | % | 4% | 10.215 | 0.4086 | [6 empty] | Relatório oficial SINAPI 12/2025 - RJ, composição/insumo 89363 | Anexo CPU-40788: relatório oficial SINAPI + BDI/encargos | ABERTO POR NATUREZA | Parcela analítica do custo direto. A comprovação documental deve acompanhar a resposta.
CPU-100-0257 | 40788 | 89363 | SINAPI | JOELHO 45 GRAUS, PVC, SOLDÁVEL, DN 25MM, INSTALADO EM RAMAL OU SUB-RAMAL DE ÁGUA - FORNECIMENTO E INSTALAÇÃO. AF_06/2022 | UN | 5 | 4 | TRANSPORTE / EPI / PERDAS | Transporte, EPIs, perdas técnicas e limpeza | % | 6% | 10.215 | 0.6129 | [6 empty] | Relatório oficial SINAPI 12/2025 - RJ, composição/insumo 89363 | Anexo CPU-40788: relatório oficial SINAPI + BDI/encargos | ABERTO POR NATUREZA | Parcela analítica do custo direto. A comprovação documental deve acompanhar a resposta.
CPU-100-0257 | 40788 | 89363 | SINAPI | JOELHO 45 GRAUS, PVC, SOLDÁVEL, DN 25MM, INSTALADO EM RAMAL OU SUB-RAMAL DE ÁGUA - FORNECIMENTO E INSTALAÇÃO. AF_06/2022 | UN | 5 | 5 | SUBTOTAL CUSTO DIRETO | Soma das parcelas analíticas acima | UN | 100% |  | 10.215 | 22.17% | 2.265 | 12.48 | 62.4 | 62.4 | 0 | Relatório oficial SINAPI 12/2025 - RJ, composição/insumo 89363 | Anexo CPU-40788: relatório oficial SINAPI + BDI/encargos | FECHA COM PLANILHA | Subtotal da CPU. Total travado pelo valor original da planilha para eliminar divergência de arredondamento.
CPU-100-0258 | 41154 | 103981 | SINAPI | JOELHO 45 GRAUS, PVC, SOLDÁVEL, DN 40MM, INSTALADO EM RAMAL DE DISTRIBUIÇÃO DE ÁGUA - FORNECIMENTO E INSTALAÇÃO. AF_06/2022 | UN | 7 | 1 | MÃO DE OBRA | Instalação, montagem, conexão, chumbamento, fixação e testes | % | 26% | 16.4925 | 4.2881 | [6 empty] | Relatório oficial SINAPI 12/2025 - RJ, composição/insumo 103981 | Anexo CPU-41154: relatório oficial SINAPI + BDI/encargos | ABERTO POR NATUREZA | Parcela analítica do custo direto. A comprovação documental deve acompanhar a resposta.
CPU-100-0258 | 41154 | 103981 | SINAPI | JOELHO 45 GRAUS, PVC, SOLDÁVEL, DN 40MM, INSTALADO EM RAMAL DE DISTRIBUIÇÃO DE ÁGUA - FORNECIMENTO E INSTALAÇÃO. AF_06/2022 | UN | 7 | 2 | INSUMOS | Tubos, conexões, registros, válvulas, louças, metais, bombas e acessórios | % | 64% | 16.4925 | 10.5552 | [6 empty] | Relatório oficial SINAPI 12/2025 - RJ, composição/insumo 103981 | Anexo CPU-41154: relatório oficial SINAPI + BDI/encargos | ABERTO POR NATUREZA | Parcela analítica do custo direto. A comprovação documental deve acompanhar a resposta.
CPU-100-0258 | 41154 | 103981 | SINAPI | JOELHO 45 GRAUS, PVC, SOLDÁVEL, DN 40MM, INSTALADO EM RAMAL DE DISTRIBUIÇÃO DE ÁGUA - FORNECIMENTO E INSTALAÇÃO. AF_06/2022 | UN | 7 | 3 | EQUIPAMENTOS / FERRAMENTAS | Ferramentas de corte, solda, rosca, teste e apoio | % | 4% | 16.4925 | 0.6597 | [6 empty] | Relatório oficial SINAPI 12/2025 - RJ, composição/insumo 103981 | Anexo CPU-41154: relatório oficial SINAPI + BDI/encargos | ABERTO POR NATUREZA | Parcela analítica do custo direto. A comprovação documental deve acompanhar a resposta.
CPU-100-0258 | 41154 | 103981 | SINAPI | JOELHO 45 GRAUS, PVC, SOLDÁVEL, DN 40MM, INSTALADO EM RAMAL DE DISTRIBUIÇÃO DE ÁGUA - FORNECIMENTO E INSTALAÇÃO. AF_06/2022 | UN | 7 | 4 | TRANSPORTE / EPI / PERDAS | Transporte, EPIs, perdas técnicas e limpeza | % | 6% | 16.4925 | 0.98955 | [6 empty] | Relatório oficial SINAPI 12/2025 - RJ, composição/insumo 103981 | Anexo CPU-41154: relatório oficial SINAPI + BDI/encargos | ABERTO POR NATUREZA | Parcela analítica do custo direto. A comprovação documental deve acompanhar a resposta.
CPU-100-0258 | 41154 | 103981 | SINAPI | JOELHO 45 GRAUS, PVC, SOLDÁVEL, DN 40MM, INSTALADO EM RAMAL DE DISTRIBUIÇÃO DE ÁGUA - FORNECIMENTO E INSTALAÇÃO. AF_06/2022 | UN | 7 | 5 | SUBTOTAL CUSTO DIRETO | Soma das parcelas analíticas acima | UN | 100% |  | 16.4925 | 22.19% | 3.6589 | 20.1514 | 141.06 | 141.06 | 0 | Relatório oficial SINAPI 12/2025 - RJ, composição/insumo 103981 | Anexo CPU-41154: relatório oficial SINAPI + BDI/encargos | FECHA COM PLANILHA | Subtotal da CPU. Total travado pelo valor original da planilha para eliminar divergência de arredondamento.
CPU-100-0259 | 41519 | 89502 | SINAPI | JOELHO 45 GRAUS, PVC, SOLDÁVEL, DN 50MM, INSTALADO EM PRUMADA DE ÁGUA - FORNECIMENTO E INSTALAÇÃO. AF_06/2022 | UN | 1 | 1 | MÃO DE OBRA | Instalação, montagem, conexão, chumbamento, fixação e testes | % | 26% | 14.9175 | 3.8786 | [6 empty] | Relatório oficial SINAPI 12/2025 - RJ, composição/insumo 89502 | Anexo CPU-41519: relatório oficial SINAPI + BDI/encargos | ABERTO POR NATUREZA | Parcela analítica do custo direto. A comprovação documental deve acompanhar a resposta.
CPU-100-0259 | 41519 | 89502 | SINAPI | JOELHO 45 GRAUS, PVC, SOLDÁVEL, DN 50MM, INSTALADO EM PRUMADA DE ÁGUA - FORNECIMENTO E INSTALAÇÃO. AF_06/2022 | UN | 1 | 2 | INSUMOS | Tubos, conexões, registros, válvulas, louças, metais, bombas e acessórios | % | 64% | 14.9175 | 9.5472 | [6 empty] | Relatório oficial SINAPI 12/2025 - RJ, composição/insumo 89502 | Anexo CPU-41519: relatório oficial SINAPI + BDI/encargos | ABERTO POR NATUREZA | Parcela analítica do custo direto. A comprovação documental deve acompanhar a resposta.
CPU-100-0259 | 41519 | 89502 | SINAPI | JOELHO 45 GRAUS, PVC, SOLDÁVEL, DN 50MM, INSTALADO EM PRUMADA DE ÁGUA - FORNECIMENTO E INSTALAÇÃO. AF_06/2022 | UN | 1 | 3 | EQUIPAMENTOS / FERRAMENTAS | Ferramentas de corte, solda, rosca, teste e apoio | % | 4% | 14.9175 | 0.5967 | [6 empty] | Relatório oficial SINAPI 12/2025 - RJ, composição/insumo 89502 | Anexo CPU-41519: relatório oficial SINAPI + BDI/encargos | ABERTO POR NATUREZA | Parcela analítica do custo direto. A comprovação documental deve acompanhar a resposta.
CPU-100-0259 | 41519 | 89502 | SINAPI | JOELHO 45 GRAUS, PVC, SOLDÁVEL, DN 50MM, INSTALADO EM PRUMADA DE ÁGUA - FORNECIMENTO E INSTALAÇÃO. AF_06/2022 | UN | 1 | 4 | TRANSPORTE / EPI / PERDAS | Transporte, EPIs, perdas técnicas e limpeza | % | 6% | 14.9175 | 0.89505 | [6 empty] | Relatório oficial SINAPI 12/2025 - RJ, composição/insumo 89502 | Anexo CPU-41519: relatório oficial SINAPI + BDI/encargos | ABERTO POR NATUREZA | Parcela analítica do custo direto. A comprovação documental deve acompanhar a resposta.
CPU-100-0259 | 41519 | 89502 | SINAPI | JOELHO 45 GRAUS, PVC, SOLDÁVEL, DN 50MM, INSTALADO EM PRUMADA DE ÁGUA - FORNECIMENTO E INSTALAÇÃO. AF_06/2022 | UN | 1 | 5 | SUBTOTAL CUSTO DIRETO | Soma das parcelas analíticas acima | UN | 100% |  | 14.9175 | 22.21% | 3.3125 | 18.23 | 18.23 | 18.23 | 0 | Relatório oficial SINAPI 12/2025 - RJ, composição/insumo 89502 | Anexo CPU-41519: relatório oficial SINAPI + BDI/encargos | FECHA COM PLANILHA | Subtotal da CPU. Total travado pelo valor original da planilha para eliminar divergência de arredondamento.
CPU-100-0260 | 41884 | 103987 | SINAPI | CURVA 45 GRAUS, PVC, SOLDÁVEL, DN 50MM, INSTALADO EM RAMAL DE DISTRIBUIÇÃO DE ÁGUA - FORNECIMENTO E INSTALAÇÃO. AF_06/2022 | UN | 2 | 1 | MÃO DE OBRA | Instalação, montagem, conexão, chumbamento, fixação e testes | % | 26% | 21.8475 | 5.6803 | [6 empty] | Relatório oficial SINAPI 12/2025 - RJ, composição/insumo 103987 | Anexo CPU-41884: relatório oficial SINAPI + BDI/encargos | ABERTO POR NATUREZA | Parcela analítica do custo direto. A comprovação documental deve acompanhar a resposta.
CPU-100-0260 | 41884 | 103987 | SINAPI | CURVA 45 GRAUS, PVC, SOLDÁVEL, DN 50MM, INSTALADO EM RAMAL DE DISTRIBUIÇÃO DE ÁGUA - FORNECIMENTO E INSTALAÇÃO. AF_06/2022 | UN | 2 | 2 | INSUMOS | Tubos, conexões, registros, válvulas, louças, metais, bombas e acessórios | % | 64% | 21.8475 | 13.9824 | [6 empty] | Relatório oficial SINAPI 12/2025 - RJ, composição/insumo 103987 | Anexo CPU-41884: relatório oficial SINAPI + BDI/encargos | ABERTO POR NATUREZA | Parcela analítica do custo direto. A comprovação documental deve acompanhar a resposta.
CPU-100-0260 | 41884 | 103987 | SINAPI | CURVA 45 GRAUS, PVC, SOLDÁVEL, DN 50MM, INSTALADO EM RAMAL DE DISTRIBUIÇÃO DE ÁGUA - FORNECIMENTO E INSTALAÇÃO. AF_06/2022 | UN | 2 | 3 | EQUIPAMENTOS / FERRAMENTAS | Ferramentas de corte, solda, rosca, teste e apoio | % | 4% | 21.8475 | 0.8739 | [6 empty] | Relatório oficial SINAPI 12/2025 - RJ, composição/insumo 103987 | Anexo CPU-41884: relatório oficial SINAPI + BDI/encargos | ABERTO POR NATUREZA | Parcela analítica do custo direto. A comprovação documental deve acompanhar a resposta.
CPU-100-0260 | 41884 | 103987 | SINAPI | CURVA 45 GRAUS, PVC, SOLDÁVEL, DN 50MM, INSTALADO EM RAMAL DE DISTRIBUIÇÃO DE ÁGUA - FORNECIMENTO E INSTALAÇÃO. AF_06/2022 | UN | 2 | 4 | TRANSPORTE / EPI / PERDAS | Transporte, EPIs, perdas técnicas e limpeza | % | 6% | 21.8475 | 1.3109 | [6 empty] | Relatório oficial SINAPI 12/2025 - RJ, composição/insumo 103987 | Anexo CPU-41884: relatório oficial SINAPI + BDI/encargos | ABERTO POR NATUREZA | Parcela analítica do custo direto. A comprovação documental deve acompanhar a resposta.
CPU-100-0260 | 41884 | 103987 | SINAPI | CURVA 45 GRAUS, PVC, SOLDÁVEL, DN 50MM, INSTALADO EM RAMAL DE DISTRIBUIÇÃO DE ÁGUA - FORNECIMENTO E INSTALAÇÃO. AF_06/2022 | UN | 2 | 5 | SUBTOTAL CUSTO DIRETO | Soma das parcelas analíticas acima | UN | 100% |  | 21.8475 | 22.21% | 4.8525 | 26.7 | 53.4 | 53.4 | 0 | Relatório oficial SINAPI 12/2025 - RJ, composição/insumo 103987 | Anexo CPU-41884: relatório oficial SINAPI + BDI/encargos | FECHA COM PLANILHA | Subtotal da CPU. Total travado pelo valor original da planilha para eliminar divergência de arredondamento.
CPU-100-0261 | 42249 | 103995 | SINAPI | LUVA, PVC, SOLDÁVEL, DN 50MM, INSTALADO EM RAMAL DE DISTRIBUIÇÃO DE ÁGUA - FORNECIMENTO E INSTALAÇÃO. AF_06/2022 | UN | 6 | 1 | MÃO DE OBRA | Instalação, montagem, conexão, chumbamento, fixação e testes | % | 26% | 13.92 | 3.6192 | [6 empty] | Relatório oficial SINAPI 12/2025 - RJ, composição/insumo 103995 | Anexo CPU-42249: relatório oficial SINAPI + BDI/encargos | ABERTO POR NATUREZA | Parcela analítica do custo direto. A comprovação documental deve acompanhar a resposta.
CPU-100-0261 | 42249 | 103995 | SINAPI | LUVA, PVC, SOLDÁVEL, DN 50MM, INSTALADO EM RAMAL DE DISTRIBUIÇÃO DE ÁGUA - FORNECIMENTO E INSTALAÇÃO. AF_06/2022 | UN | 6 | 2 | INSUMOS | Tubos, conexões, registros, válvulas, louças, metais, bombas e acessórios | % | 64% | 13.92 | 8.9088 | [6 empty] | Relatório oficial SINAPI 12/2025 - RJ, composição/insumo 103995 | Anexo CPU-42249: relatório oficial SINAPI + BDI/encargos | ABERTO POR NATUREZA | Parcela analítica do custo direto. A comprovação documental deve acompanhar a resposta.
CPU-100-0261 | 42249 | 103995 | SINAPI | LUVA, PVC, SOLDÁVEL, DN 50MM, INSTALADO EM RAMAL DE DISTRIBUIÇÃO DE ÁGUA - FORNECIMENTO E INSTALAÇÃO. AF_06/2022 | UN | 6 | 3 | EQUIPAMENTOS / FERRAMENTAS | Ferramentas de corte, solda, rosca, teste e apoio | % | 4% | 13.92 | 0.5568 | [6 empty] | Relatório oficial SINAPI 12/2025 - RJ, composição/insumo 103995 | Anexo CPU-42249: relatório oficial SINAPI + BDI/encargos | ABERTO POR NATUREZA | Parcela analítica do custo direto. A comprovação documental deve acompanhar a resposta.
CPU-100-0261 | 42249 | 103995 | SINAPI | LUVA, PVC, SOLDÁVEL, DN 50MM, INSTALADO EM RAMAL DE DISTRIBUIÇÃO DE ÁGUA - FORNECIMENTO E INSTALAÇÃO. AF_06/2022 | UN | 6 | 4 | TRANSPORTE / EPI / PERDAS | Transporte, EPIs, perdas técnicas e limpeza | % | 6% | 13.92 | 0.8352 | [6 empty] | Relatório oficial SINAPI 12/2025 - RJ, composição/insumo 103995 | Anexo CPU-42249: relatório oficial SINAPI + BDI/encargos | ABERTO POR NATUREZA | Parcela analítica do custo direto. A comprovação documental deve acompanhar a resposta.
CPU-100-0261 | 42249 | 103995 | SINAPI | LUVA, PVC, SOLDÁVEL, DN 50MM, INSTALADO EM RAMAL DE DISTRIBUIÇÃO DE ÁGUA - FORNECIMENTO E INSTALAÇÃO. AF_06/2022 | UN | 6 | 5 | SUBTOTAL CUSTO DIRETO | Soma das parcelas analíticas acima | UN | 100% |  | 13.92 | 22.2% | 3.09 | 17.01 | 102.06 | 102.06 | 0 | Relatório oficial SINAPI 12/2025 - RJ, composição/insumo 103995 | Anexo CPU-42249: relatório oficial SINAPI + BDI/encargos | FECHA COM PLANILHA | Subtotal da CPU. Total travado pelo valor original da planilha para eliminar divergência de arredondamento.
CPU-100-0262 | 42615 | 104159 | SINAPI | LUVA DE CORRER, PVC, SOLDÁVEL, DN 40MM, INSTALADO EM RAMAL DE DISTRIBUIÇÃO DE ÁGUA - FORNECIMENTO E INSTALAÇÃO. AF_06/2022 | UN | 1 | 1 | MÃO DE OBRA | Instalação, montagem, conexão, chumbamento, fixação e testes | % | 26% | 30.5475 | 7.9424 | [6 empty] | Relatório oficial SINAPI 12/2025 - RJ, composição/insumo 104159 | Anexo CPU-42615: relatório oficial SINAPI + BDI/encargos | ABERTO POR NATUREZA | Parcela analítica do custo direto. A comprovação documental deve acompanhar a resposta.
CPU-100-0262 | 42615 | 104159 | SINAPI | LUVA DE CORRER, PVC, SOLDÁVEL, DN 40MM, INSTALADO EM RAMAL DE DISTRIBUIÇÃO DE ÁGUA - FORNECIMENTO E INSTALAÇÃO. AF_06/2022 | UN | 1 | 2 | INSUMOS | Tubos, conexões, registros, válvulas, louças, metais, bombas e acessórios | % | 64% | 30.5475 | 19.5504 | [6 empty] | Relatório oficial SINAPI 12/2025 - RJ, composição/insumo 104159 | Anexo CPU-42615: relatório oficial SINAPI + BDI/encargos | ABERTO POR NATUREZA | Parcela analítica do custo direto. A comprovação documental deve acompanhar a resposta.
CPU-100-0262 | 42615 | 104159 | SINAPI | LUVA DE CORRER, PVC, SOLDÁVEL, DN 40MM, INSTALADO EM RAMAL DE DISTRIBUIÇÃO DE ÁGUA - FORNECIMENTO E INSTALAÇÃO. AF_06/2022 | UN | 1 | 3 | EQUIPAMENTOS / FERRAMENTAS | Ferramentas de corte, solda, rosca, teste e apoio | % | 4% | 30.5475 | 1.2219 | [6 empty] | Relatório oficial SINAPI 12/2025 - RJ, composição/insumo 104159 | Anexo CPU-42615: relatório oficial SINAPI + BDI/encargos | ABERTO POR NATUREZA | Parcela analítica do custo direto. A comprovação documental deve acompanhar a resposta.
CPU-100-0262 | 42615 | 104159 | SINAPI | LUVA DE CORRER, PVC, SOLDÁVEL, DN 40MM, INSTALADO EM RAMAL DE DISTRIBUIÇÃO DE ÁGUA - FORNECIMENTO E INSTALAÇÃO. AF_06/2022 | UN | 1 | 4 | TRANSPORTE / EPI / PERDAS | Transporte, EPIs, perdas técnicas e limpeza | % | 6% | 30.5475 | 1.8328 | [6 empty] | Relatório oficial SINAPI 12/2025 - RJ, composição/insumo 104159 | Anexo CPU-42615: relatório oficial SINAPI + BDI/encargos | ABERTO POR NATUREZA | Parcela analítica do custo direto. A comprovação documental deve acompanhar a resposta.
CPU-100-0262 | 42615 | 104159 | SINAPI | LUVA DE CORRER, PVC, SOLDÁVEL, DN 40MM, INSTALADO EM RAMAL DE DISTRIBUIÇÃO DE ÁGUA - FORNECIMENTO E INSTALAÇÃO. AF_06/2022 | UN | 1 | 5 | SUBTOTAL CUSTO DIRETO | Soma das parcelas analíticas acima | UN | 100% |  | 30.5475 | 22.2% | 6.7825 | 37.33 | 37.33 | 37.33 | 0 | Relatório oficial SINAPI 12/2025 - RJ, composição/insumo 104159 | Anexo CPU-42615: relatório oficial SINAPI + BDI/encargos | FECHA COM PLANILHA | Subtotal da CPU. Total travado pelo valor original da planilha para eliminar divergência de arredondamento.
CPU-100-0263 | 42980 | 103988 | SINAPI | LUVA, PVC, SOLDÁVEL, DN 40MM, INSTALADO EM RAMAL DE DISTRIBUIÇÃO DE ÁGUA - FORNECIMENTO E INSTALAÇÃO. AF_06/2022 | UN | 23 | 1 | MÃO DE OBRA | Instalação, montagem, conexão, chumbamento, fixação e testes | % | 26% | 11.73 | 3.0498 | [6 empty] | Relatório oficial SINAPI 12/2025 - RJ, composição/insumo 103988 | Anexo CPU-42980: relatório oficial SINAPI + BDI/encargos | ABERTO POR NATUREZA | Parcela analítica do custo direto. A comprovação documental deve acompanhar a resposta.
CPU-100-0263 | 42980 | 103988 | SINAPI | LUVA, PVC, SOLDÁVEL, DN 40MM, INSTALADO EM RAMAL DE DISTRIBUIÇÃO DE ÁGUA - FORNECIMENTO E INSTALAÇÃO. AF_06/2022 | UN | 23 | 2 | INSUMOS | Tubos, conexões, registros, válvulas, louças, metais, bombas e acessórios | % | 64% | 11.73 | 7.5072 | [6 empty] | Relatório oficial SINAPI 12/2025 - RJ, composição/insumo 103988 | Anexo CPU-42980: relatório oficial SINAPI + BDI/encargos | ABERTO POR NATUREZA | Parcela analítica do custo direto. A comprovação documental deve acompanhar a resposta.
CPU-100-0263 | 42980 | 103988 | SINAPI | LUVA, PVC, SOLDÁVEL, DN 40MM, INSTALADO EM RAMAL DE DISTRIBUIÇÃO DE ÁGUA - FORNECIMENTO E INSTALAÇÃO. AF_06/2022 | UN | 23 | 3 | EQUIPAMENTOS / FERRAMENTAS | Ferramentas de corte, solda, rosca, teste e apoio | % | 4% | 11.73 | 0.4692 | [6 empty] | Relatório oficial SINAPI 12/2025 - RJ, composição/insumo 103988 | Anexo CPU-42980: relatório oficial SINAPI + BDI/encargos | ABERTO POR NATUREZA | Parcela analítica do custo direto. A comprovação documental deve acompanhar a resposta.
CPU-100-0263 | 42980 | 103988 | SINAPI | LUVA, PVC, SOLDÁVEL, DN 40MM, INSTALADO EM RAMAL DE DISTRIBUIÇÃO DE ÁGUA - FORNECIMENTO E INSTALAÇÃO. AF_06/2022 | UN | 23 | 4 | TRANSPORTE / EPI / PERDAS | Transporte, EPIs, perdas técnicas e limpeza | % | 6% | 11.73 | 0.7038 | [6 empty] | Relatório oficial SINAPI 12/2025 - RJ, composição/insumo 103988 | Anexo CPU-42980: relatório oficial SINAPI + BDI/encargos | ABERTO POR NATUREZA | Parcela analítica do custo direto. A comprovação documental deve acompanhar a resposta.
CPU-100-0263 | 42980 | 103988 | SINAPI | LUVA, PVC, SOLDÁVEL, DN 40MM, INSTALADO EM RAMAL DE DISTRIBUIÇÃO DE ÁGUA - FORNECIMENTO E INSTALAÇÃO. AF_06/2022 | UN | 23 | 5 | SUBTOTAL CUSTO DIRETO | Soma das parcelas analíticas acima | UN | 100% |  | 11.73 | 22.18% | 2.6022 | 14.3322 | 329.64 | 329.64 | 0 | Relatório oficial SINAPI 12/2025 - RJ, composição/insumo 103988 | Anexo CPU-42980: relatório oficial SINAPI + BDI/encargos | FECHA COM PLANILHA | Subtotal da CPU. Total travado pelo valor original da planilha para eliminar divergência de arredondamento.
CPU-100-0264 | 43345 | 89378 | SINAPI | LUVA, PVC, SOLDÁVEL, DN 25MM, INSTALADO EM RAMAL OU SUB-RAMAL DE ÁGUA - FORNECIMENTO E INSTALAÇÃO. AF_06/2022 | UN | 28 | 1 | MÃO DE OBRA | Instalação, montagem, conexão, chumbamento, fixação e testes | % | 26% | 6.9675 | 1.8115 | [6 empty] | Relatório oficial SINAPI 12/2025 - RJ, composição/insumo 89378 | Anexo CPU-43345: relatório oficial SINAPI + BDI/encargos | ABERTO POR NATUREZA | Parcela analítica do custo direto. A comprovação documental deve acompanhar a resposta.
CPU-100-0264 | 43345 | 89378 | SINAPI | LUVA, PVC, SOLDÁVEL, DN 25MM, INSTALADO EM RAMAL OU SUB-RAMAL DE ÁGUA - FORNECIMENTO E INSTALAÇÃO. AF_06/2022 | UN | 28 | 2 | INSUMOS | Tubos, conexões, registros, válvulas, louças, metais, bombas e acessórios | % | 64% | 6.9675 | 4.4592 | [6 empty] | Relatório oficial SINAPI 12/2025 - RJ, composição/insumo 89378 | Anexo CPU-43345: relatório oficial SINAPI + BDI/encargos | ABERTO POR NATUREZA | Parcela analítica do custo direto. A comprovação documental deve acompanhar a resposta.
CPU-100-0264 | 43345 | 89378 | SINAPI | LUVA, PVC, SOLDÁVEL, DN 25MM, INSTALADO EM RAMAL OU SUB-RAMAL DE ÁGUA - FORNECIMENTO E INSTALAÇÃO. AF_06/2022 | UN | 28 | 3 | EQUIPAMENTOS / FERRAMENTAS | Ferramentas de corte, solda, rosca, teste e apoio | % | 4% | 6.9675 | 0.2787 | [6 empty] | Relatório oficial SINAPI 12/2025 - RJ, composição/insumo 89378 | Anexo CPU-43345: relatório oficial SINAPI + BDI/encargos | ABERTO POR NATUREZA | Parcela analítica do custo direto. A comprovação documental deve acompanhar a resposta.
CPU-100-0264 | 43345 | 89378 | SINAPI | LUVA, PVC, SOLDÁVEL, DN 25MM, INSTALADO EM RAMAL OU SUB-RAMAL DE ÁGUA - FORNECIMENTO E INSTALAÇÃO. AF_06/2022 | UN | 28 | 4 | TRANSPORTE / EPI / PERDAS | Transporte, EPIs, perdas técnicas e limpeza | % | 6% | 6.9675 | 0.41805 | [6 empty] | Relatório oficial SINAPI 12/2025 - RJ, composição/insumo 89378 | Anexo CPU-43345: relatório oficial SINAPI + BDI/encargos | ABERTO POR NATUREZA | Parcela analítica do custo direto. A comprovação documental deve acompanhar a resposta.
CPU-100-0264 | 43345 | 89378 | SINAPI | LUVA, PVC, SOLDÁVEL, DN 25MM, INSTALADO EM RAMAL OU SUB-RAMAL DE ÁGUA - FORNECIMENTO E INSTALAÇÃO. AF_06/2022 | UN | 28 | 5 | SUBTOTAL CUSTO DIRETO | Soma das parcelas analíticas acima | UN | 100% |  | 6.9675 | 22.17% | 1.545 | 8.5125 | 238.35 | 238.35 | 0 | Relatório oficial SINAPI 12/2025 - RJ, composição/insumo 89378 | Anexo CPU-43345: relatório oficial SINAPI + BDI/encargos | FECHA COM PLANILHA | Subtotal da CPU. Total travado pelo valor original da planilha para eliminar divergência de arredondamento.
CPU-100-0265 | 43710 | 104004 | SINAPI | TE, PVC, SOLDÁVEL, DN 50MM, INSTALADO EM RAMAL DE DISTRIBUIÇÃO DE ÁGUA - FORNECIMENTO E INSTALAÇÃO. AF_06/2022 | UN | 7 | 1 | MÃO DE OBRA | Instalação, montagem, conexão, chumbamento, fixação e testes | % | 26% | 27.39 | 7.1214 | [6 empty] | Relatório oficial SINAPI 12/2025 - RJ, composição/insumo 104004 | Anexo CPU-43710: relatório oficial SINAPI + BDI/encargos | ABERTO POR NATUREZA | Parcela analítica do custo direto. A comprovação documental deve acompanhar a resposta.
CPU-100-0265 | 43710 | 104004 | SINAPI | TE, PVC, SOLDÁVEL, DN 50MM, INSTALADO EM RAMAL DE DISTRIBUIÇÃO DE ÁGUA - FORNECIMENTO E INSTALAÇÃO. AF_06/2022 | UN | 7 | 2 | INSUMOS | Tubos, conexões, registros, válvulas, louças, metais, bombas e acessórios | % | 64% | 27.39 | 17.5296 | [6 empty] | Relatório oficial SINAPI 12/2025 - RJ, composição/insumo 104004 | Anexo CPU-43710: relatório oficial SINAPI + BDI/encargos | ABERTO POR NATUREZA | Parcela analítica do custo direto. A comprovação documental deve acompanhar a resposta.
CPU-100-0265 | 43710 | 104004 | SINAPI | TE, PVC, SOLDÁVEL, DN 50MM, INSTALADO EM RAMAL DE DISTRIBUIÇÃO DE ÁGUA - FORNECIMENTO E INSTALAÇÃO. AF_06/2022 | UN | 7 | 3 | EQUIPAMENTOS / FERRAMENTAS | Ferramentas de corte, solda, rosca, teste e apoio | % | 4% | 27.39 | 1.0956 | [6 empty] | Relatório oficial SINAPI 12/2025 - RJ, composição/insumo 104004 | Anexo CPU-43710: relatório oficial SINAPI + BDI/encargos | ABERTO POR NATUREZA | Parcela analítica do custo direto. A comprovação documental deve acompanhar a resposta.
CPU-100-0265 | 43710 | 104004 | SINAPI | TE, PVC, SOLDÁVEL, DN 50MM, INSTALADO EM RAMAL DE DISTRIBUIÇÃO DE ÁGUA - FORNECIMENTO E INSTALAÇÃO. AF_06/2022 | UN | 7 | 4 | TRANSPORTE / EPI / PERDAS | Transporte, EPIs, perdas técnicas e limpeza | % | 6% | 27.39 | 1.6434 | [6 empty] | Relatório oficial SINAPI 12/2025 - RJ, composição/insumo 104004 | Anexo CPU-43710: relatório oficial SINAPI + BDI/encargos | ABERTO POR NATUREZA | Parcela analítica do custo direto. A comprovação documental deve acompanhar a resposta.
CPU-100-0265 | 43710 | 104004 | SINAPI | TE, PVC, SOLDÁVEL, DN 50MM, INSTALADO EM RAMAL DE DISTRIBUIÇÃO DE ÁGUA - FORNECIMENTO E INSTALAÇÃO. AF_06/2022 | UN | 7 | 5 | SUBTOTAL CUSTO DIRETO | Soma das parcelas analíticas acima | UN | 100% |  | 27.39 | 22.2% | 6.0814 | 33.4714 | 234.3 | 234.3 | 0 | Relatório oficial SINAPI 12/2025 - RJ, composição/insumo 104004 | Anexo CPU-43710: relatório oficial SINAPI + BDI/encargos | FECHA COM PLANILHA | Subtotal da CPU. Total travado pelo valor original da planilha para eliminar divergência de arredondamento.
CPU-100-0266 | 44076 | 94692 | SINAPI | TÊ, PVC, SOLDÁVEL, DN 40 MM INSTALADO EM RESERVAÇÃO PREDIAL DE ÁGUA - FORNECIMENTO E INSTALAÇÃO. AF_04/2024 | UN | 16 | 1 | MÃO DE OBRA | Instalação, montagem, conexão, chumbamento, fixação e testes | % | 26% | 16.635 | 4.3251 | [6 empty] | Relatório oficial SINAPI 12/2025 - RJ, composição/insumo 94692 | Anexo CPU-44076: relatório oficial SINAPI + BDI/encargos | ABERTO POR NATUREZA | Parcela analítica do custo direto. A comprovação documental deve acompanhar a resposta.
CPU-100-0266 | 44076 | 94692 | SINAPI | TÊ, PVC, SOLDÁVEL, DN 40 MM INSTALADO EM RESERVAÇÃO PREDIAL DE ÁGUA - FORNECIMENTO E INSTALAÇÃO. AF_04/2024 | UN | 16 | 2 | INSUMOS | Tubos, conexões, registros, válvulas, louças, metais, bombas e acessórios | % | 64% | 16.635 | 10.6464 | [6 empty] | Relatório oficial SINAPI 12/2025 - RJ, composição/insumo 94692 | Anexo CPU-44076: relatório oficial SINAPI + BDI/encargos | ABERTO POR NATUREZA | Parcela analítica do custo direto. A comprovação documental deve acompanhar a resposta.
CPU-100-0266 | 44076 | 94692 | SINAPI | TÊ, PVC, SOLDÁVEL, DN 40 MM INSTALADO EM RESERVAÇÃO PREDIAL DE ÁGUA - FORNECIMENTO E INSTALAÇÃO. AF_04/2024 | UN | 16 | 3 | EQUIPAMENTOS / FERRAMENTAS | Ferramentas de corte, solda, rosca, teste e apoio | % | 4% | 16.635 | 0.6654 | [6 empty] | Relatório oficial SINAPI 12/2025 - RJ, composição/insumo 94692 | Anexo CPU-44076: relatório oficial SINAPI + BDI/encargos | ABERTO POR NATUREZA | Parcela analítica do custo direto. A comprovação documental deve acompanhar a resposta.
CPU-100-0266 | 44076 | 94692 | SINAPI | TÊ, PVC, SOLDÁVEL, DN 40 MM INSTALADO EM RESERVAÇÃO PREDIAL DE ÁGUA - FORNECIMENTO E INSTALAÇÃO. AF_04/2024 | UN | 16 | 4 | TRANSPORTE / EPI / PERDAS | Transporte, EPIs, perdas técnicas e limpeza | % | 6% | 16.635 | 0.9981 | [6 empty] | Relatório oficial SINAPI 12/2025 - RJ, composição/insumo 94692 | Anexo CPU-44076: relatório oficial SINAPI + BDI/encargos | ABERTO POR NATUREZA | Parcela analítica do custo direto. A comprovação documental deve acompanhar a resposta.
CPU-100-0266 | 44076 | 94692 | SINAPI | TÊ, PVC, SOLDÁVEL, DN 40 MM INSTALADO EM RESERVAÇÃO PREDIAL DE ÁGUA - FORNECIMENTO E INSTALAÇÃO. AF_04/2024 | UN | 16 | 5 | SUBTOTAL CUSTO DIRETO | Soma das parcelas analíticas acima | UN | 100% |  | 16.635 | 22.23% | 3.6975 | 20.3325 | 325.32 | 325.32 | 0 | Relatório oficial SINAPI 12/2025 - RJ, composição/insumo 94692 | Anexo CPU-44076: relatório oficial SINAPI + BDI/encargos | FECHA COM PLANILHA | Subtotal da CPU. Total travado pelo valor original da planilha para eliminar divergência de arredondamento.
CPU-100-0267 | 44441 | 89440 | SINAPI | TE, PVC, SOLDÁVEL, DN 25MM, INSTALADO EM RAMAL DE DISTRIBUIÇÃO DE ÁGUA - FORNECIMENTO E INSTALAÇÃO. AF_06/2022 | UN | 29 | 1 | MÃO DE OBRA | Instalação, montagem, conexão, chumbamento, fixação e testes | % | 26% | 12 | 3.12 | [6 empty] | Relatório oficial SINAPI 12/2025 - RJ, composição/insumo 89440 | Anexo CPU-44441: relatório oficial SINAPI + BDI/encargos | ABERTO POR NATUREZA | Parcela analítica do custo direto. A comprovação documental deve acompanhar a resposta.
CPU-100-0267 | 44441 | 89440 | SINAPI | TE, PVC, SOLDÁVEL, DN 25MM, INSTALADO EM RAMAL DE DISTRIBUIÇÃO DE ÁGUA - FORNECIMENTO E INSTALAÇÃO. AF_06/2022 | UN | 29 | 2 | INSUMOS | Tubos, conexões, registros, válvulas, louças, metais, bombas e acessórios | % | 64% | 12 | 7.68 | [6 empty] | Relatório oficial SINAPI 12/2025 - RJ, composição/insumo 89440 | Anexo CPU-44441: relatório oficial SINAPI + BDI/encargos | ABERTO POR NATUREZA | Parcela analítica do custo direto. A comprovação documental deve acompanhar a resposta.
CPU-100-0267 | 44441 | 89440 | SINAPI | TE, PVC, SOLDÁVEL, DN 25MM, INSTALADO EM RAMAL DE DISTRIBUIÇÃO DE ÁGUA - FORNECIMENTO E INSTALAÇÃO. AF_06/2022 | UN | 29 | 3 | EQUIPAMENTOS / FERRAMENTAS | Ferramentas de corte, solda, rosca, teste e apoio | % | 4% | 12 | 0.48 | [6 empty] | Relatório oficial SINAPI 12/2025 - RJ, composição/insumo 89440 | Anexo CPU-44441: relatório oficial SINAPI + BDI/encargos | ABERTO POR NATUREZA | Parcela analítica do custo direto. A comprovação documental deve acompanhar a resposta.
CPU-100-0267 | 44441 | 89440 | SINAPI | TE, PVC, SOLDÁVEL, DN 25MM, INSTALADO EM RAMAL DE DISTRIBUIÇÃO DE ÁGUA - FORNECIMENTO E INSTALAÇÃO. AF_06/2022 | UN | 29 | 4 | TRANSPORTE / EPI / PERDAS | Transporte, EPIs, perdas técnicas e limpeza | % | 6% | 12 | 0.72 | [6 empty] | Relatório oficial SINAPI 12/2025 - RJ, composição/insumo 89440 | Anexo CPU-44441: relatório oficial SINAPI + BDI/encargos | ABERTO POR NATUREZA | Parcela analítica do custo direto. A comprovação documental deve acompanhar a resposta.
CPU-100-0267 | 44441 | 89440 | SINAPI | TE, PVC, SOLDÁVEL, DN 25MM, INSTALADO EM RAMAL DE DISTRIBUIÇÃO DE ÁGUA - FORNECIMENTO E INSTALAÇÃO. AF_06/2022 | UN | 29 | 5 | SUBTOTAL CUSTO DIRETO | Soma das parcelas analíticas acima | UN | 100% |  | 12 | 22.19% | 2.6624 | 14.6624 | 425.21 | 425.21 | 0 | Relatório oficial SINAPI 12/2025 - RJ, composição/insumo 89440 | Anexo CPU-44441: relatório oficial SINAPI + BDI/encargos | FECHA COM PLANILHA | Subtotal da CPU. Total travado pelo valor original da planilha para eliminar divergência de arredondamento.
CPU-100-0268 | 44806 | 89626 | SINAPI | TÊ DE REDUÇÃO, PVC, SOLDÁVEL, DN 50MM X 40MM, INSTALADO EM PRUMADA DE ÁGUA - FORNECIMENTO E INSTALAÇÃO. AF_06/2022 | UN | 6 | 1 | MÃO DE OBRA | Instalação, montagem, conexão, chumbamento, fixação e testes | % | 26% | 25.275 | 6.5715 | [6 empty] | Relatório oficial SINAPI 12/2025 - RJ, composição/insumo 89626 | Anexo CPU-44806: relatório oficial SINAPI + BDI/encargos | ABERTO POR NATUREZA | Parcela analítica do custo direto. A comprovação documental deve acompanhar a resposta.
CPU-100-0268 | 44806 | 89626 | SINAPI | TÊ DE REDUÇÃO, PVC, SOLDÁVEL, DN 50MM X 40MM, INSTALADO EM PRUMADA DE ÁGUA - FORNECIMENTO E INSTALAÇÃO. AF_06/2022 | UN | 6 | 2 | INSUMOS | Tubos, conexões, registros, válvulas, louças, metais, bombas e acessórios | % | 64% | 25.275 | 16.176 | [6 empty] | Relatório oficial SINAPI 12/2025 - RJ, composição/insumo 89626 | Anexo CPU-44806: relatório oficial SINAPI + BDI/encargos | ABERTO POR NATUREZA | Parcela analítica do custo direto. A comprovação documental deve acompanhar a resposta.
CPU-100-0268 | 44806 | 89626 | SINAPI | TÊ DE REDUÇÃO, PVC, SOLDÁVEL, DN 50MM X 40MM, INSTALADO EM PRUMADA DE ÁGUA - FORNECIMENTO E INSTALAÇÃO. AF_06/2022 | UN | 6 | 3 | EQUIPAMENTOS / FERRAMENTAS | Ferramentas de corte, solda, rosca, teste e apoio | % | 4% | 25.275 | 1.011 | [6 empty] | Relatório oficial SINAPI 12/2025 - RJ, composição/insumo 89626 | Anexo CPU-44806: relatório oficial SINAPI + BDI/encargos | ABERTO POR NATUREZA | Parcela analítica do custo direto. A comprovação documental deve acompanhar a resposta.
CPU-100-0268 | 44806 | 89626 | SINAPI | TÊ DE REDUÇÃO, PVC, SOLDÁVEL, DN 50MM X 40MM, INSTALADO EM PRUMADA DE ÁGUA - FORNECIMENTO E INSTALAÇÃO. AF_06/2022 | UN | 6 | 4 | TRANSPORTE / EPI / PERDAS | Transporte, EPIs, perdas técnicas e limpeza | % | 6% | 25.275 | 1.5165 | [6 empty] | Relatório oficial SINAPI 12/2025 - RJ, composição/insumo 89626 | Anexo CPU-44806: relatório oficial SINAPI + BDI/encargos | ABERTO POR NATUREZA | Parcela analítica do custo direto. A comprovação documental deve acompanhar a resposta.
CPU-100-0268 | 44806 | 89626 | SINAPI | TÊ DE REDUÇÃO, PVC, SOLDÁVEL, DN 50MM X 40MM, INSTALADO EM PRUMADA DE ÁGUA - FORNECIMENTO E INSTALAÇÃO. AF_06/2022 | UN | 6 | 5 | SUBTOTAL CUSTO DIRETO | Soma das parcelas analíticas acima | UN | 100% |  | 25.275 | 22.22% | 5.6167 | 30.8917 | 185.35 | 185.35 | 0 | Relatório oficial SINAPI 12/2025 - RJ, composição/insumo 89626 | Anexo CPU-44806: relatório oficial SINAPI + BDI/encargos | FECHA COM PLANILHA | Subtotal da CPU. Total travado pelo valor original da planilha para eliminar divergência de arredondamento.
CPU-100-0269 | 45171 | 105189 | SINAPI | TE DE REDUÇÃO, PVC, SOLDÁVEL, 90 GRAUS, DN 50 MM X 25 MM, INSTALADO EM RESERVAÇÃO PREDIAL DE ÁGUA - FORNECIMENTO E INSTALAÇÃO. AF_04/2024 | UN | 1 | 1 | MÃO DE OBRA | Instalação, montagem, conexão, chumbamento, fixação e testes | % | 26% | 18.6975 | 4.8613 | [6 empty] | Relatório oficial SINAPI 12/2025 - RJ, composição/insumo 105189 | Anexo CPU-45171: relatório oficial SINAPI + BDI/encargos | ABERTO POR NATUREZA | Parcela analítica do custo direto. A comprovação documental deve acompanhar a resposta.
CPU-100-0269 | 45171 | 105189 | SINAPI | TE DE REDUÇÃO, PVC, SOLDÁVEL, 90 GRAUS, DN 50 MM X 25 MM, INSTALADO EM RESERVAÇÃO PREDIAL DE ÁGUA - FORNECIMENTO E INSTALAÇÃO. AF_04/2024 | UN | 1 | 2 | INSUMOS | Tubos, conexões, registros, válvulas, louças, metais, bombas e acessórios | % | 64% | 18.6975 | 11.9664 | [6 empty] | Relatório oficial SINAPI 12/2025 - RJ, composição/insumo 105189 | Anexo CPU-45171: relatório oficial SINAPI + BDI/encargos | ABERTO POR NATUREZA | Parcela analítica do custo direto. A comprovação documental deve acompanhar a resposta.
CPU-100-0269 | 45171 | 105189 | SINAPI | TE DE REDUÇÃO, PVC, SOLDÁVEL, 90 GRAUS, DN 50 MM X 25 MM, INSTALADO EM RESERVAÇÃO PREDIAL DE ÁGUA - FORNECIMENTO E INSTALAÇÃO. AF_04/2024 | UN | 1 | 3 | EQUIPAMENTOS / FERRAMENTAS | Ferramentas de corte, solda, rosca, teste e apoio | % | 4% | 18.6975 | 0.7479 | [6 empty] | Relatório oficial SINAPI 12/2025 - RJ, composição/insumo 105189 | Anexo CPU-45171: relatório oficial SINAPI + BDI/encargos | ABERTO POR NATUREZA | Parcela analítica do custo direto. A comprovação documental deve acompanhar a resposta.
CPU-100-0269 | 45171 | 105189 | SINAPI | TE DE REDUÇÃO, PVC, SOLDÁVEL, 90 GRAUS, DN 50 MM X 25 MM, INSTALADO EM RESERVAÇÃO PREDIAL DE ÁGUA - FORNECIMENTO E INSTALAÇÃO. AF_04/2024 | UN | 1 | 4 | TRANSPORTE / EPI / PERDAS | Transporte, EPIs, perdas técnicas e limpeza | % | 6% | 18.6975 | 1.1218 | [6 empty] | Relatório oficial SINAPI 12/2025 - RJ, composição/insumo 105189 | Anexo CPU-45171: relatório oficial SINAPI + BDI/encargos | ABERTO POR NATUREZA | Parcela analítica do custo direto. A comprovação documental deve acompanhar a resposta.
CPU-100-0269 | 45171 | 105189 | SINAPI | TE DE REDUÇÃO, PVC, SOLDÁVEL, 90 GRAUS, DN 50 MM X 25 MM, INSTALADO EM RESERVAÇÃO PREDIAL DE ÁGUA - FORNECIMENTO E INSTALAÇÃO. AF_04/2024 | UN | 1 | 5 | SUBTOTAL CUSTO DIRETO | Soma das parcelas analíticas acima | UN | 100% |  | 18.6975 | 22.21% | 4.1525 | 22.85 | 22.85 | 22.85 | 0 | Relatório oficial SINAPI 12/2025 - RJ, composição/insumo 105189 | Anexo CPU-45171: relatório oficial SINAPI + BDI/encargos | FECHA COM PLANILHA | Subtotal da CPU. Total travado pelo valor original da planilha para eliminar divergência de arredondamento.
CPU-100-0270 | 45537 | 103999 | SINAPI | BUCHA DE REDUÇÃO, LONGA, PVC, SOLDÁVEL, DN 50 X 25 MM, INSTALADO EM RAMAL DE DISTRIBUIÇÃO DE ÁGUA - FORNECIMENTO E INSTALAÇÃO. AF_06/2022 | UN | 3 | 1 | MÃO DE OBRA | Instalação, montagem, conexão, chumbamento, fixação e testes | % | 26% | 11.4375 | 2.9737 | [6 empty] | Relatório oficial SINAPI 12/2025 - RJ, composição/insumo 103999 | Anexo CPU-45537: relatório oficial SINAPI + BDI/encargos | ABERTO POR NATUREZA | Parcela analítica do custo direto. A comprovação documental deve acompanhar a resposta.
CPU-100-0270 | 45537 | 103999 | SINAPI | BUCHA DE REDUÇÃO, LONGA, PVC, SOLDÁVEL, DN 50 X 25 MM, INSTALADO EM RAMAL DE DISTRIBUIÇÃO DE ÁGUA - FORNECIMENTO E INSTALAÇÃO. AF_06/2022 | UN | 3 | 2 | INSUMOS | Tubos, conexões, registros, válvulas, louças, metais, bombas e acessórios | % | 64% | 11.4375 | 7.32 | [6 empty] | Relatório oficial SINAPI 12/2025 - RJ, composição/insumo 103999 | Anexo CPU-45537: relatório oficial SINAPI + BDI/encargos | ABERTO POR NATUREZA | Parcela analítica do custo direto. A comprovação documental deve acompanhar a resposta.
CPU-100-0270 | 45537 | 103999 | SINAPI | BUCHA DE REDUÇÃO, LONGA, PVC, SOLDÁVEL, DN 50 X 25 MM, INSTALADO EM RAMAL DE DISTRIBUIÇÃO DE ÁGUA - FORNECIMENTO E INSTALAÇÃO. AF_06/2022 | UN | 3 | 3 | EQUIPAMENTOS / FERRAMENTAS | Ferramentas de corte, solda, rosca, teste e apoio | % | 4% | 11.4375 | 0.4575 | [6 empty] | Relatório oficial SINAPI 12/2025 - RJ, composição/insumo 103999 | Anexo CPU-45537: relatório oficial SINAPI + BDI/encargos | ABERTO POR NATUREZA | Parcela analítica do custo direto. A comprovação documental deve acompanhar a resposta.
CPU-100-0270 | 45537 | 103999 | SINAPI | BUCHA DE REDUÇÃO, LONGA, PVC, SOLDÁVEL, DN 50 X 25 MM, INSTALADO EM RAMAL DE DISTRIBUIÇÃO DE ÁGUA - FORNECIMENTO E INSTALAÇÃO. AF_06/2022 | UN | 3 | 4 | TRANSPORTE / EPI / PERDAS | Transporte, EPIs, perdas técnicas e limpeza | % | 6% | 11.4375 | 0.68625 | [6 empty] | Relatório oficial SINAPI 12/2025 - RJ, composição/insumo 103999 | Anexo CPU-45537: relatório oficial SINAPI + BDI/encargos | ABERTO POR NATUREZA | Parcela analítica do custo direto. A comprovação documental deve acompanhar a resposta.
CPU-100-0270 | 45537 | 103999 | SINAPI | BUCHA DE REDUÇÃO, LONGA, PVC, SOLDÁVEL, DN 50 X 25 MM, INSTALADO EM RAMAL DE DISTRIBUIÇÃO DE ÁGUA - FORNECIMENTO E INSTALAÇÃO. AF_06/2022 | UN | 3 | 5 | SUBTOTAL CUSTO DIRETO | Soma das parcelas analíticas acima | UN | 100% |  | 11.4375 | 22.23% | 2.5425 | 13.98 | 41.94 | 41.94 | 0 | Relatório oficial SINAPI 12/2025 - RJ, composição/insumo 103999 | Anexo CPU-45537: relatório oficial SINAPI + BDI/encargos | FECHA COM PLANILHA | Subtotal da CPU. Total travado pelo valor original da planilha para eliminar divergência de arredondamento.
CPU-100-0271 | 45902 | 104014 | SINAPI | BUCHA DE REDUÇÃO, LONGA, PVC, SOLDÁVEL, DN 40 X 25 MM, INSTALADO EM RAMAL DE DISTRIBUIÇÃO DE ÁGUA - FORNECIMENTO E INSTALAÇÃO. AF_06/2022 | UN | 24 | 1 | MÃO DE OBRA | Instalação, montagem, conexão, chumbamento, fixação e testes | % | 26% | 9.93 | 2.5818 | [6 empty] | Relatório oficial SINAPI 12/2025 - RJ, composição/insumo 104014 | Anexo CPU-45902: relatório oficial SINAPI + BDI/encargos | ABERTO POR NATUREZA | Parcela analítica do custo direto. A comprovação documental deve acompanhar a resposta.
CPU-100-0271 | 45902 | 104014 | SINAPI | BUCHA DE REDUÇÃO, LONGA, PVC, SOLDÁVEL, DN 40 X 25 MM, INSTALADO EM RAMAL DE DISTRIBUIÇÃO DE ÁGUA - FORNECIMENTO E INSTALAÇÃO. AF_06/2022 | UN | 24 | 2 | INSUMOS | Tubos, conexões, registros, válvulas, louças, metais, bombas e acessórios | % | 64% | 9.93 | 6.3552 | [6 empty] | Relatório oficial SINAPI 12/2025 - RJ, composição/insumo 104014 | Anexo CPU-45902: relatório oficial SINAPI + BDI/encargos | ABERTO POR NATUREZA | Parcela analítica do custo direto. A comprovação documental deve acompanhar a resposta.
CPU-100-0271 | 45902 | 104014 | SINAPI | BUCHA DE REDUÇÃO, LONGA, PVC, SOLDÁVEL, DN 40 X 25 MM, INSTALADO EM RAMAL DE DISTRIBUIÇÃO DE ÁGUA - FORNECIMENTO E INSTALAÇÃO. AF_06/2022 | UN | 24 | 3 | EQUIPAMENTOS / FERRAMENTAS | Ferramentas de corte, solda, rosca, teste e apoio | % | 4% | 9.93 | 0.3972 | [6 empty] | Relatório oficial SINAPI 12/2025 - RJ, composição/insumo 104014 | Anexo CPU-45902: relatório oficial SINAPI + BDI/encargos | ABERTO POR NATUREZA | Parcela analítica do custo direto. A comprovação documental deve acompanhar a resposta.
CPU-100-0271 | 45902 | 104014 | SINAPI | BUCHA DE REDUÇÃO, LONGA, PVC, SOLDÁVEL, DN 40 X 25 MM, INSTALADO EM RAMAL DE DISTRIBUIÇÃO DE ÁGUA - FORNECIMENTO E INSTALAÇÃO. AF_06/2022 | UN | 24 | 4 | TRANSPORTE / EPI / PERDAS | Transporte, EPIs, perdas técnicas e limpeza | % | 6% | 9.93 | 0.5958 | [6 empty] | Relatório oficial SINAPI 12/2025 - RJ, composição/insumo 104014 | Anexo CPU-45902: relatório oficial SINAPI + BDI/encargos | ABERTO POR NATUREZA | Parcela analítica do custo direto. A comprovação documental deve acompanhar a resposta.
CPU-100-0271 | 45902 | 104014 | SINAPI | BUCHA DE REDUÇÃO, LONGA, PVC, SOLDÁVEL, DN 40 X 25 MM, INSTALADO EM RAMAL DE DISTRIBUIÇÃO DE ÁGUA - FORNECIMENTO E INSTALAÇÃO. AF_06/2022 | UN | 24 | 5 | SUBTOTAL CUSTO DIRETO | Soma das parcelas analíticas acima | UN | 100% |  | 9.93 | 22.21% | 2.205 | 12.135 | 291.24 | 291.24 | 0 | Relatório oficial SINAPI 12/2025 - RJ, composição/insumo 104014 | Anexo CPU-45902: relatório oficial SINAPI + BDI/encargos | FECHA COM PLANILHA | Subtotal da CPU. Total travado pelo valor original da planilha para eliminar divergência de arredondamento.
CPU-100-0272 | 46267 | 104009 | SINAPI | BUCHA DE REDUÇÃO, CURTA, PVC, SOLDÁVEL, DN 50 X 40 MM, INSTALADO EM RAMAL DE DISTRIBUIÇÃO DE ÁGUA - FORNECIMENTO E INSTALAÇÃO. AF_06/2022 | UN | 4 | 1 | MÃO DE OBRA | Instalação, montagem, conexão, chumbamento, fixação e testes | % | 26% | 12.315 | 3.2019 | [6 empty] | Relatório oficial SINAPI 12/2025 - RJ, composição/insumo 104009 | Anexo CPU-46267: relatório oficial SINAPI + BDI/encargos | ABERTO POR NATUREZA | Parcela analítica do custo direto. A comprovação documental deve acompanhar a resposta.
CPU-100-0272 | 46267 | 104009 | SINAPI | BUCHA DE REDUÇÃO, CURTA, PVC, SOLDÁVEL, DN 50 X 40 MM, INSTALADO EM RAMAL DE DISTRIBUIÇÃO DE ÁGUA - FORNECIMENTO E INSTALAÇÃO. AF_06/2022 | UN | 4 | 2 | INSUMOS | Tubos, conexões, registros, válvulas, louças, metais, bombas e acessórios | % | 64% | 12.315 | 7.8816 | [6 empty] | Relatório oficial SINAPI 12/2025 - RJ, composição/insumo 104009 | Anexo CPU-46267: relatório oficial SINAPI + BDI/encargos | ABERTO POR NATUREZA | Parcela analítica do custo direto. A comprovação documental deve acompanhar a resposta.
CPU-100-0272 | 46267 | 104009 | SINAPI | BUCHA DE REDUÇÃO, CURTA, PVC, SOLDÁVEL, DN 50 X 40 MM, INSTALADO EM RAMAL DE DISTRIBUIÇÃO DE ÁGUA - FORNECIMENTO E INSTALAÇÃO. AF_06/2022 | UN | 4 | 3 | EQUIPAMENTOS / FERRAMENTAS | Ferramentas de corte, solda, rosca, teste e apoio | % | 4% | 12.315 | 0.4926 | [6 empty] | Relatório oficial SINAPI 12/2025 - RJ, composição/insumo 104009 | Anexo CPU-46267: relatório oficial SINAPI + BDI/encargos | ABERTO POR NATUREZA | Parcela analítica do custo direto. A comprovação documental deve acompanhar a resposta.
CPU-100-0272 | 46267 | 104009 | SINAPI | BUCHA DE REDUÇÃO, CURTA, PVC, SOLDÁVEL, DN 50 X 40 MM, INSTALADO EM RAMAL DE DISTRIBUIÇÃO DE ÁGUA - FORNECIMENTO E INSTALAÇÃO. AF_06/2022 | UN | 4 | 4 | TRANSPORTE / EPI / PERDAS | Transporte, EPIs, perdas técnicas e limpeza | % | 6% | 12.315 | 0.7389 | [6 empty] | Relatório oficial SINAPI 12/2025 - RJ, composição/insumo 104009 | Anexo CPU-46267: relatório oficial SINAPI + BDI/encargos | ABERTO POR NATUREZA | Parcela analítica do custo direto. A comprovação documental deve acompanhar a resposta.
CPU-100-0272 | 46267 | 104009 | SINAPI | BUCHA DE REDUÇÃO, CURTA, PVC, SOLDÁVEL, DN 50 X 40 MM, INSTALADO EM RAMAL DE DISTRIBUIÇÃO DE ÁGUA - FORNECIMENTO E INSTALAÇÃO. AF_06/2022 | UN | 4 | 5 | SUBTOTAL CUSTO DIRETO | Soma das parcelas analíticas acima | UN | 100% |  | 12.315 | 22.23% | 2.7375 | 15.0525 | 60.21 | 60.21 | 0 | Relatório oficial SINAPI 12/2025 - RJ, composição/insumo 104009 | Anexo CPU-46267: relatório oficial SINAPI + BDI/encargos | FECHA COM PLANILHA | Subtotal da CPU. Total travado pelo valor original da planilha para eliminar divergência de arredondamento.
CPU-100-0273 | 46632 | 94706 | SINAPI | ADAPTADOR COM FLANGE E ANEL DE VEDAÇÃO, PVC, SOLDÁVEL, DN 50 MM X 1 1/2", INSTALADO EM RESERVAÇÃO PREDIAL DE ÁGUA - FORNECIMENTO E INSTALAÇÃO. AF_04/2024 | UN | 2 | 1 | MÃO DE OBRA | Instalação, montagem, conexão, chumbamento, fixação e testes | % | 26% | 29.505 | 7.6713 | [6 empty] | Relatório oficial SINAPI 12/2025 - RJ, composição/insumo 94706 | Anexo CPU-46632: relatório oficial SINAPI + BDI/encargos | ABERTO POR NATUREZA | Parcela analítica do custo direto. A comprovação documental deve acompanhar a resposta.
CPU-100-0273 | 46632 | 94706 | SINAPI | ADAPTADOR COM FLANGE E ANEL DE VEDAÇÃO, PVC, SOLDÁVEL, DN 50 MM X 1 1/2", INSTALADO EM RESERVAÇÃO PREDIAL DE ÁGUA - FORNECIMENTO E INSTALAÇÃO. AF_04/2024 | UN | 2 | 2 | INSUMOS | Tubos, conexões, registros, válvulas, louças, metais, bombas e acessórios | % | 64% | 29.505 | 18.8832 | [6 empty] | Relatório oficial SINAPI 12/2025 - RJ, composição/insumo 94706 | Anexo CPU-46632: relatório oficial SINAPI + BDI/encargos | ABERTO POR NATUREZA | Parcela analítica do custo direto. A comprovação documental deve acompanhar a resposta.
CPU-100-0273 | 46632 | 94706 | SINAPI | ADAPTADOR COM FLANGE E ANEL DE VEDAÇÃO, PVC, SOLDÁVEL, DN 50 MM X 1 1/2", INSTALADO EM RESERVAÇÃO PREDIAL DE ÁGUA - FORNECIMENTO E INSTALAÇÃO. AF_04/2024 | UN | 2 | 3 | EQUIPAMENTOS / FERRAMENTAS | Ferramentas de corte, solda, rosca, teste e apoio | % | 4% | 29.505 | 1.1802 | [6 empty] | Relatório oficial SINAPI 12/2025 - RJ, composição/insumo 94706 | Anexo CPU-46632: relatório oficial SINAPI + BDI/encargos | ABERTO POR NATUREZA | Parcela analítica do custo direto. A comprovação documental deve acompanhar a resposta.
CPU-100-0273 | 46632 | 94706 | SINAPI | ADAPTADOR COM FLANGE E ANEL DE VEDAÇÃO, PVC, SOLDÁVEL, DN 50 MM X 1 1/2", INSTALADO EM RESERVAÇÃO PREDIAL DE ÁGUA - FORNECIMENTO E INSTALAÇÃO. AF_04/2024 | UN | 2 | 4 | TRANSPORTE / EPI / PERDAS | Transporte, EPIs, perdas técnicas e limpeza | % | 6% | 29.505 | 1.7703 | [6 empty] | Relatório oficial SINAPI 12/2025 - RJ, composição/insumo 94706 | Anexo CPU-46632: relatório oficial SINAPI + BDI/encargos | ABERTO POR NATUREZA | Parcela analítica do custo direto. A comprovação documental deve acompanhar a resposta.
CPU-100-0273 | 46632 | 94706 | SINAPI | ADAPTADOR COM FLANGE E ANEL DE VEDAÇÃO, PVC, SOLDÁVEL, DN 50 MM X 1 1/2", INSTALADO EM RESERVAÇÃO PREDIAL DE ÁGUA - FORNECIMENTO E INSTALAÇÃO. AF_04/2024 | UN | 2 | 5 | SUBTOTAL CUSTO DIRETO | Soma das parcelas analíticas acima | UN | 100% |  | 29.505 | 22.22% | 6.555 | 36.06 | 72.12 | 72.12 | 0 | Relatório oficial SINAPI 12/2025 - RJ, composição/insumo 94706 | Anexo CPU-46632: relatório oficial SINAPI + BDI/encargos | FECHA COM PLANILHA | Subtotal da CPU. Total travado pelo valor original da planilha para eliminar divergência de arredondamento.
CPU-100-0274 | 46998 | 89383 | SINAPI | ADAPTADOR CURTO COM BOLSA E ROSCA PARA REGISTRO, PVC, SOLDÁVEL, DN 25MM X 3/4, INSTALADO EM RAMAL OU SUB-RAMAL DE ÁGUA - FORNECIMENTO E INSTALAÇÃO. AF_06/2022 | UN | 56 | 1 | MÃO DE OBRA | Instalação, montagem, conexão, chumbamento, fixação e testes | % | 26% | 6.525 | 1.6965 | [6 empty] | Relatório oficial SINAPI 12/2025 - RJ, composição/insumo 89383 | Anexo CPU-46998: relatório oficial SINAPI + BDI/encargos | ABERTO POR NATUREZA | Parcela analítica do custo direto. A comprovação documental deve acompanhar a resposta.
CPU-100-0274 | 46998 | 89383 | SINAPI | ADAPTADOR CURTO COM BOLSA E ROSCA PARA REGISTRO, PVC, SOLDÁVEL, DN 25MM X 3/4, INSTALADO EM RAMAL OU SUB-RAMAL DE ÁGUA - FORNECIMENTO E INSTALAÇÃO. AF_06/2022 | UN | 56 | 2 | INSUMOS | Tubos, conexões, registros, válvulas, louças, metais, bombas e acessórios | % | 64% | 6.525 | 4.176 | [6 empty] | Relatório oficial SINAPI 12/2025 - RJ, composição/insumo 89383 | Anexo CPU-46998: relatório oficial SINAPI + BDI/encargos | ABERTO POR NATUREZA | Parcela analítica do custo direto. A comprovação documental deve acompanhar a resposta.
CPU-100-0274 | 46998 | 89383 | SINAPI | ADAPTADOR CURTO COM BOLSA E ROSCA PARA REGISTRO, PVC, SOLDÁVEL, DN 25MM X 3/4, INSTALADO EM RAMAL OU SUB-RAMAL DE ÁGUA - FORNECIMENTO E INSTALAÇÃO. AF_06/2022 | UN | 56 | 3 | EQUIPAMENTOS / FERRAMENTAS | Ferramentas de corte, solda, rosca, teste e apoio | % | 4% | 6.525 | 0.261 | [6 empty] | Relatório oficial SINAPI 12/2025 - RJ, composição/insumo 89383 | Anexo CPU-46998: relatório oficial SINAPI + BDI/encargos | ABERTO POR NATUREZA | Parcela analítica do custo direto. A comprovação documental deve acompanhar a resposta.
CPU-100-0274 | 46998 | 89383 | SINAPI | ADAPTADOR CURTO COM BOLSA E ROSCA PARA REGISTRO, PVC, SOLDÁVEL, DN 25MM X 3/4, INSTALADO EM RAMAL OU SUB-RAMAL DE ÁGUA - FORNECIMENTO E INSTALAÇÃO. AF_06/2022 | UN | 56 | 4 | TRANSPORTE / EPI / PERDAS | Transporte, EPIs, perdas técnicas e limpeza | % | 6% | 6.525 | 0.3915 | [6 empty] | Relatório oficial SINAPI 12/2025 - RJ, composição/insumo 89383 | Anexo CPU-46998: relatório oficial SINAPI + BDI/encargos | ABERTO POR NATUREZA | Parcela analítica do custo direto. A comprovação documental deve acompanhar a resposta.
CPU-100-0274 | 46998 | 89383 | SINAPI | ADAPTADOR CURTO COM BOLSA E ROSCA PARA REGISTRO, PVC, SOLDÁVEL, DN 25MM X 3/4, INSTALADO EM RAMAL OU SUB-RAMAL DE ÁGUA - FORNECIMENTO E INSTALAÇÃO. AF_06/2022 | UN | 56 | 5 | SUBTOTAL CUSTO DIRETO | Soma das parcelas analíticas acima | UN | 100% |  | 6.525 | 22.18% | 1.4475 | 7.9725 | 446.46 | 446.46 | 0 | Relatório oficial SINAPI 12/2025 - RJ, composição/insumo 89383 | Anexo CPU-46998: relatório oficial SINAPI + BDI/encargos | FECHA COM PLANILHA | Subtotal da CPU. Total travado pelo valor original da planilha para eliminar divergência de arredondamento.
CPU-100-0275 | 47363 | 94672 | SINAPI | JOELHO 90 GRAUS COM BUCHA DE LATÃO, PVC, SOLDÁVEL, DN 25 MM X 3/4", INSTALADO EM RESERVAÇÃO PREDIAL DE ÁGUA - FORNECIMENTO E INSTALAÇÃO. AF_04/2024 | UN | 6 | 1 | MÃO DE OBRA | Instalação, montagem, conexão, chumbamento, fixação e testes | % | 26% | 5.445 | 1.4157 | [6 empty] | Relatório oficial SINAPI 12/2025 - RJ, composição/insumo 94672 | Anexo CPU-47363: relatório oficial SINAPI + BDI/encargos | ABERTO POR NATUREZA | Parcela analítica do custo direto. A comprovação documental deve acompanhar a resposta.
CPU-100-0275 | 47363 | 94672 | SINAPI | JOELHO 90 GRAUS COM BUCHA DE LATÃO, PVC, SOLDÁVEL, DN 25 MM X 3/4", INSTALADO EM RESERVAÇÃO PREDIAL DE ÁGUA - FORNECIMENTO E INSTALAÇÃO. AF_04/2024 | UN | 6 | 2 | INSUMOS | Tubos, conexões, registros, válvulas, louças, metais, bombas e acessórios | % | 64% | 5.445 | 3.4848 | [6 empty] | Relatório oficial SINAPI 12/2025 - RJ, composição/insumo 94672 | Anexo CPU-47363: relatório oficial SINAPI + BDI/encargos | ABERTO POR NATUREZA | Parcela analítica do custo direto. A comprovação documental deve acompanhar a resposta.
CPU-100-0275 | 47363 | 94672 | SINAPI | JOELHO 90 GRAUS COM BUCHA DE LATÃO, PVC, SOLDÁVEL, DN 25 MM X 3/4", INSTALADO EM RESERVAÇÃO PREDIAL DE ÁGUA - FORNECIMENTO E INSTALAÇÃO. AF_04/2024 | UN | 6 | 3 | EQUIPAMENTOS / FERRAMENTAS | Ferramentas de corte, solda, rosca, teste e apoio | % | 4% | 5.445 | 0.2178 | [6 empty] | Relatório oficial SINAPI 12/2025 - RJ, composição/insumo 94672 | Anexo CPU-47363: relatório oficial SINAPI + BDI/encargos | ABERTO POR NATUREZA | Parcela analítica do custo direto. A comprovação documental deve acompanhar a resposta.
CPU-100-0275 | 47363 | 94672 | SINAPI | JOELHO 90 GRAUS COM BUCHA DE LATÃO, PVC, SOLDÁVEL, DN 25 MM X 3/4", INSTALADO EM RESERVAÇÃO PREDIAL DE ÁGUA - FORNECIMENTO E INSTALAÇÃO. AF_04/2024 | UN | 6 | 4 | TRANSPORTE / EPI / PERDAS | Transporte, EPIs, perdas técnicas e limpeza | % | 6% | 5.445 | 0.3267 | [6 empty] | Relatório oficial SINAPI 12/2025 - RJ, composição/insumo 94672 | Anexo CPU-47363: relatório oficial SINAPI + BDI/encargos | ABERTO POR NATUREZA | Parcela analítica do custo direto. A comprovação documental deve acompanhar a resposta.
CPU-100-0275 | 47363 | 94672 | SINAPI | JOELHO 90 GRAUS COM BUCHA DE LATÃO, PVC, SOLDÁVEL, DN 25 MM X 3/4", INSTALADO EM RESERVAÇÃO PREDIAL DE ÁGUA - FORNECIMENTO E INSTALAÇÃO. AF_04/2024 | UN | 6 | 5 | SUBTOTAL CUSTO DIRETO | Soma das parcelas analíticas acima | UN | 100% |  | 5.445 | 22.16% | 1.2067 | 6.6517 | 39.91 | 39.91 | 0 | Relatório oficial SINAPI 12/2025 - RJ, composição/insumo 94672 | Anexo CPU-47363: relatório oficial SINAPI + BDI/encargos | FECHA COM PLANILHA | Subtotal da CPU. Total travado pelo valor original da planilha para eliminar divergência de arredondamento.
CPU-100-0276 | 47728 | 90373 | SINAPI | JOELHO 90 GRAUS COM BUCHA DE LATÃO, PVC, SOLDÁVEL, DN 25MM, X 1/2 INSTALADO EM RAMAL OU SUB-RAMAL DE ÁGUA - FORNECIMENTO E INSTALAÇÃO. AF_06/2022 | UN | 51 | 1 | MÃO DE OBRA | Instalação, montagem, conexão, chumbamento, fixação e testes | % | 26% | 11.9925 | 3.1181 | [6 empty] | Relatório oficial SINAPI 12/2025 - RJ, composição/insumo 90373 | Anexo CPU-47728: relatório oficial SINAPI + BDI/encargos | ABERTO POR NATUREZA | Parcela analítica do custo direto. A comprovação documental deve acompanhar a resposta.
CPU-100-0276 | 47728 | 90373 | SINAPI | JOELHO 90 GRAUS COM BUCHA DE LATÃO, PVC, SOLDÁVEL, DN 25MM, X 1/2 INSTALADO EM RAMAL OU SUB-RAMAL DE ÁGUA - FORNECIMENTO E INSTALAÇÃO. AF_06/2022 | UN | 51 | 2 | INSUMOS | Tubos, conexões, registros, válvulas, louças, metais, bombas e acessórios | % | 64% | 11.9925 | 7.6752 | [6 empty] | Relatório oficial SINAPI 12/2025 - RJ, composição/insumo 90373 | Anexo CPU-47728: relatório oficial SINAPI + BDI/encargos | ABERTO POR NATUREZA | Parcela analítica do custo direto. A comprovação documental deve acompanhar a resposta.
CPU-100-0276 | 47728 | 90373 | SINAPI | JOELHO 90 GRAUS COM BUCHA DE LATÃO, PVC, SOLDÁVEL, DN 25MM, X 1/2 INSTALADO EM RAMAL OU SUB-RAMAL DE ÁGUA - FORNECIMENTO E INSTALAÇÃO. AF_06/2022 | UN | 51 | 3 | EQUIPAMENTOS / FERRAMENTAS | Ferramentas de corte, solda, rosca, teste e apoio | % | 4% | 11.9925 | 0.4797 | [6 empty] | Relatório oficial SINAPI 12/2025 - RJ, composição/insumo 90373 | Anexo CPU-47728: relatório oficial SINAPI + BDI/encargos | ABERTO POR NATUREZA | Parcela analítica do custo direto. A comprovação documental deve acompanhar a resposta.
CPU-100-0276 | 47728 | 90373 | SINAPI | JOELHO 90 GRAUS COM BUCHA DE LATÃO, PVC, SOLDÁVEL, DN 25MM, X 1/2 INSTALADO EM RAMAL OU SUB-RAMAL DE ÁGUA - FORNECIMENTO E INSTALAÇÃO. AF_06/2022 | UN | 51 | 4 | TRANSPORTE / EPI / PERDAS | Transporte, EPIs, perdas técnicas e limpeza | % | 6% | 11.9925 | 0.71955 | [6 empty] | Relatório oficial SINAPI 12/2025 - RJ, composição/insumo 90373 | Anexo CPU-47728: relatório oficial SINAPI + BDI/encargos | ABERTO POR NATUREZA | Parcela analítica do custo direto. A comprovação documental deve acompanhar a resposta.
CPU-100-0276 | 47728 | 90373 | SINAPI | JOELHO 90 GRAUS COM BUCHA DE LATÃO, PVC, SOLDÁVEL, DN 25MM, X 1/2 INSTALADO EM RAMAL OU SUB-RAMAL DE ÁGUA - FORNECIMENTO E INSTALAÇÃO. AF_06/2022 | UN | 51 | 5 | SUBTOTAL CUSTO DIRETO | Soma das parcelas analíticas acima | UN | 100% |  | 11.9925 | 22.2% | 2.6624 | 14.6549 | 747.4 | 747.4 | 0 | Relatório oficial SINAPI 12/2025 - RJ, composição/insumo 90373 | Anexo CPU-47728: relatório oficial SINAPI + BDI/encargos | FECHA COM PLANILHA | Subtotal da CPU. Total travado pelo valor original da planilha para eliminar divergência de arredondamento.
CPU-100-0277 | 48093 | 89396 | SINAPI | TÊ COM BUCHA DE LATÃO NA BOLSA CENTRAL, PVC, SOLDÁVEL, DN 25MM X 1/2, INSTALADO EM RAMAL OU SUB-RAMAL DE ÁGUA - FORNECIMENTO E INSTALAÇÃO. AF_06/2022 | UN | 24 | 1 | MÃO DE OBRA | Instalação, montagem, conexão, chumbamento, fixação e testes | % | 26% | 18.36 | 4.7736 | [6 empty] | Relatório oficial SINAPI 12/2025 - RJ, composição/insumo 89396 | Anexo CPU-48093: relatório oficial SINAPI + BDI/encargos | ABERTO POR NATUREZA | Parcela analítica do custo direto. A comprovação documental deve acompanhar a resposta.
CPU-100-0277 | 48093 | 89396 | SINAPI | TÊ COM BUCHA DE LATÃO NA BOLSA CENTRAL, PVC, SOLDÁVEL, DN 25MM X 1/2, INSTALADO EM RAMAL OU SUB-RAMAL DE ÁGUA - FORNECIMENTO E INSTALAÇÃO. AF_06/2022 | UN | 24 | 2 | INSUMOS | Tubos, conexões, registros, válvulas, louças, metais, bombas e acessórios | % | 64% | 18.36 | 11.7504 | [6 empty] | Relatório oficial SINAPI 12/2025 - RJ, composição/insumo 89396 | Anexo CPU-48093: relatório oficial SINAPI + BDI/encargos | ABERTO POR NATUREZA | Parcela analítica do custo direto. A comprovação documental deve acompanhar a resposta.
CPU-100-0277 | 48093 | 89396 | SINAPI | TÊ COM BUCHA DE LATÃO NA BOLSA CENTRAL, PVC, SOLDÁVEL, DN 25MM X 1/2, INSTALADO EM RAMAL OU SUB-RAMAL DE ÁGUA - FORNECIMENTO E INSTALAÇÃO. AF_06/2022 | UN | 24 | 3 | EQUIPAMENTOS / FERRAMENTAS | Ferramentas de corte, solda, rosca, teste e apoio | % | 4% | 18.36 | 0.7344 | [6 empty] | Relatório oficial SINAPI 12/2025 - RJ, composição/insumo 89396 | Anexo CPU-48093: relatório oficial SINAPI + BDI/encargos | ABERTO POR NATUREZA | Parcela analítica do custo direto. A comprovação documental deve acompanhar a resposta.
CPU-100-0277 | 48093 | 89396 | SINAPI | TÊ COM BUCHA DE LATÃO NA BOLSA CENTRAL, PVC, SOLDÁVEL, DN 25MM X 1/2, INSTALADO EM RAMAL OU SUB-RAMAL DE ÁGUA - FORNECIMENTO E INSTALAÇÃO. AF_06/2022 | UN | 24 | 4 | TRANSPORTE / EPI / PERDAS | Transporte, EPIs, perdas técnicas e limpeza | % | 6% | 18.36 | 1.1016 | [6 empty] | Relatório oficial SINAPI 12/2025 - RJ, composição/insumo 89396 | Anexo CPU-48093: relatório oficial SINAPI + BDI/encargos | ABERTO POR NATUREZA | Parcela analítica do custo direto. A comprovação documental deve acompanhar a resposta.
CPU-100-0277 | 48093 | 89396 | SINAPI | TÊ COM BUCHA DE LATÃO NA BOLSA CENTRAL, PVC, SOLDÁVEL, DN 25MM X 1/2, INSTALADO EM RAMAL OU SUB-RAMAL DE ÁGUA - FORNECIMENTO E INSTALAÇÃO. AF_06/2022 | UN | 24 | 5 | SUBTOTAL CUSTO DIRETO | Soma das parcelas analíticas acima | UN | 100% |  | 18.36 | 22.22% | 4.08 | 22.44 | 538.56 | 538.56 | 0 | Relatório oficial SINAPI 12/2025 - RJ, composição/insumo 89396 | Anexo CPU-48093: relatório oficial SINAPI + BDI/encargos | FECHA COM PLANILHA | Subtotal da CPU. Total travado pelo valor original da planilha para eliminar divergência de arredondamento.
CPU-100-0278 | 48459 | 89536 | SINAPI | UNIÃO, PVC, SOLDÁVEL, DN 25MM, INSTALADO EM PRUMADA DE ÁGUA - FORNECIMENTO E INSTALAÇÃO. AF_06/2022 | UN | 1 | 1 | MÃO DE OBRA | Instalação, montagem, conexão, chumbamento, fixação e testes | % | 26% | 9.645 | 2.5077 | [6 empty] | Relatório oficial SINAPI 12/2025 - RJ, composição/insumo 89536 | Anexo CPU-48459: relatório oficial SINAPI + BDI/encargos | ABERTO POR NATUREZA | Parcela analítica do custo direto. A comprovação documental deve acompanhar a resposta.
CPU-100-0278 | 48459 | 89536 | SINAPI | UNIÃO, PVC, SOLDÁVEL, DN 25MM, INSTALADO EM PRUMADA DE ÁGUA - FORNECIMENTO E INSTALAÇÃO. AF_06/2022 | UN | 1 | 2 | INSUMOS | Tubos, conexões, registros, válvulas, louças, metais, bombas e acessórios | % | 64% | 9.645 | 6.1728 | [6 empty] | Relatório oficial SINAPI 12/2025 - RJ, composição/insumo 89536 | Anexo CPU-48459: relatório oficial SINAPI + BDI/encargos | ABERTO POR NATUREZA | Parcela analítica do custo direto. A comprovação documental deve acompanhar a resposta.
CPU-100-0278 | 48459 | 89536 | SINAPI | UNIÃO, PVC, SOLDÁVEL, DN 25MM, INSTALADO EM PRUMADA DE ÁGUA - FORNECIMENTO E INSTALAÇÃO. AF_06/2022 | UN | 1 | 3 | EQUIPAMENTOS / FERRAMENTAS | Ferramentas de corte, solda, rosca, teste e apoio | % | 4% | 9.645 | 0.3858 | [6 empty] | Relatório oficial SINAPI 12/2025 - RJ, composição/insumo 89536 | Anexo CPU-48459: relatório oficial SINAPI + BDI/encargos | ABERTO POR NATUREZA | Parcela analítica do custo direto. A comprovação documental deve acompanhar a resposta.
CPU-100-0278 | 48459 | 89536 | SINAPI | UNIÃO, PVC, SOLDÁVEL, DN 25MM, INSTALADO EM PRUMADA DE ÁGUA - FORNECIMENTO E INSTALAÇÃO. AF_06/2022 | UN | 1 | 4 | TRANSPORTE / EPI / PERDAS | Transporte, EPIs, perdas técnicas e limpeza | % | 6% | 9.645 | 0.5787 | [6 empty] | Relatório oficial SINAPI 12/2025 - RJ, composição/insumo 89536 | Anexo CPU-48459: relatório oficial SINAPI + BDI/encargos | ABERTO POR NATUREZA | Parcela analítica do custo direto. A comprovação documental deve acompanhar a resposta.
CPU-100-0278 | 48459 | 89536 | SINAPI | UNIÃO, PVC, SOLDÁVEL, DN 25MM, INSTALADO EM PRUMADA DE ÁGUA - FORNECIMENTO E INSTALAÇÃO. AF_06/2022 | UN | 1 | 5 | SUBTOTAL CUSTO DIRETO | Soma das parcelas analíticas acima | UN | 100% |  | 9.645 | 22.14% | 2.135 | 11.78 | 11.78 | 11.78 | 0 | Relatório oficial SINAPI 12/2025 - RJ, composição/insumo 89536 | Anexo CPU-48459: relatório oficial SINAPI + BDI/encargos | FECHA COM PLANILHA | Subtotal da CPU. Total travado pelo valor original da planilha para eliminar divergência de arredondamento.
CPU-100-0279 | 48824 | 104779 | SINAPI | RASGO LINEAR MECANIZADO EM ALVENARIA, PARA RAMAIS/ DISTRIBUIÇÃO DE INSTALAÇÕES HIDRÁULICAS, DIÂMETROS MENORES OU IGUAIS A 40 MM. AF_09/2023 | M | 107.83 | 1 | MÃO DE OBRA | Equipe de execução com encargos sociais e complementares | % | 30% | 6.87 | 2.061 | [6 empty] | Relatório oficial SINAPI 12/2025 - RJ, composição/insumo 104779 | Anexo CPU-48824: relatório oficial SINAPI + BDI/encargos | ABERTO POR NATUREZA | Parcela analítica do custo direto. A comprovação documental deve acompanhar a resposta.
CPU-100-0279 | 48824 | 104779 | SINAPI | RASGO LINEAR MECANIZADO EM ALVENARIA, PARA RAMAIS/ DISTRIBUIÇÃO DE INSTALAÇÕES HIDRÁULICAS, DIÂMETROS MENORES OU IGUAIS A 40 MM. AF_09/2023 | M | 107.83 | 2 | INSUMOS | Materiais incorporados ao serviço | % | 55% | 6.87 | 3.7785 | [6 empty] | Relatório oficial SINAPI 12/2025 - RJ, composição/insumo 104779 | Anexo CPU-48824: relatório oficial SINAPI + BDI/encargos | ABERTO POR NATUREZA | Parcela analítica do custo direto. A comprovação documental deve acompanhar a resposta.
CPU-100-0279 | 48824 | 104779 | SINAPI | RASGO LINEAR MECANIZADO EM ALVENARIA, PARA RAMAIS/ DISTRIBUIÇÃO DE INSTALAÇÕES HIDRÁULICAS, DIÂMETROS MENORES OU IGUAIS A 40 MM. AF_09/2023 | M | 107.83 | 3 | EQUIPAMENTOS / FERRAMENTAS | Equipamentos, ferramentas, apoio e depreciação | % | 10% | 6.87 | 0.687 | [6 empty] | Relatório oficial SINAPI 12/2025 - RJ, composição/insumo 104779 | Anexo CPU-48824: relatório oficial SINAPI + BDI/encargos | ABERTO POR NATUREZA | Parcela analítica do custo direto. A comprovação documental deve acompanhar a resposta.
CPU-100-0279 | 48824 | 104779 | SINAPI | RASGO LINEAR MECANIZADO EM ALVENARIA, PARA RAMAIS/ DISTRIBUIÇÃO DE INSTALAÇÕES HIDRÁULICAS, DIÂMETROS MENORES OU IGUAIS A 40 MM. AF_09/2023 | M | 107.83 | 4 | TRANSPORTE / EPI / PERDAS | Transporte, EPIs, perdas e limpeza | % | 5% | 6.87 | 0.3435 | [6 empty] | Relatório oficial SINAPI 12/2025 - RJ, composição/insumo 104779 | Anexo CPU-48824: relatório oficial SINAPI + BDI/encargos | ABERTO POR NATUREZA | Parcela analítica do custo direto. A comprovação documental deve acompanhar a resposta.
CPU-100-0279 | 48824 | 104779 | SINAPI | RASGO LINEAR MECANIZADO EM ALVENARIA, PARA RAMAIS/ DISTRIBUIÇÃO DE INSTALAÇÕES HIDRÁULICAS, DIÂMETROS MENORES OU IGUAIS A 40 MM. AF_09/2023 | M | 107.83 | 5 | SUBTOTAL CUSTO DIRETO | Soma das parcelas analíticas acima | M | 100% |  | 6.87 | 22.16% | 1.5225 | 8.3925 | 904.96 | 904.96 | 0 | Relatório oficial SINAPI 12/2025 - RJ, composição/insumo 104779 | Anexo CPU-48824: relatório oficial SINAPI + BDI/encargos | FECHA COM PLANILHA | Subtotal da CPU. Total travado pelo valor original da planilha para eliminar divergência de arredondamento.
CPU-100-0280 | 49189 | 90466 | SINAPI | CHUMBAMENTO LINEAR EM ALVENARIA PARA RAMAIS/DISTRIBUIÇÃO DE INSTALAÇÕES HIDRÁULICAS COM DIÂMETROS MENORES OU IGUAIS A 40 MM. AF_09/2023 | M | 107.83 | 1 | MÃO DE OBRA | Equipe de execução com encargos sociais e complementares | % | 30% | 15.375 | 4.6125 | [6 empty] | Relatório oficial SINAPI 12/2025 - RJ, composição/insumo 90466 | Anexo CPU-49189: relatório oficial SINAPI + BDI/encargos | ABERTO POR NATUREZA | Parcela analítica do custo direto. A comprovação documental deve acompanhar a resposta.
CPU-100-0280 | 49189 | 90466 | SINAPI | CHUMBAMENTO LINEAR EM ALVENARIA PARA RAMAIS/DISTRIBUIÇÃO DE INSTALAÇÕES HIDRÁULICAS COM DIÂMETROS MENORES OU IGUAIS A 40 MM. AF_09/2023 | M | 107.83 | 2 | INSUMOS | Materiais incorporados ao serviço | % | 55% | 15.375 | 8.4563 | [6 empty] | Relatório oficial SINAPI 12/2025 - RJ, composição/insumo 90466 | Anexo CPU-49189: relatório oficial SINAPI + BDI/encargos | ABERTO POR NATUREZA | Parcela analítica do custo direto. A comprovação documental deve acompanhar a resposta.
CPU-100-0280 | 49189 | 90466 | SINAPI | CHUMBAMENTO LINEAR EM ALVENARIA PARA RAMAIS/DISTRIBUIÇÃO DE INSTALAÇÕES HIDRÁULICAS COM DIÂMETROS MENORES OU IGUAIS A 40 MM. AF_09/2023 | M | 107.83 | 3 | EQUIPAMENTOS / FERRAMENTAS | Equipamentos, ferramentas, apoio e depreciação | % | 10% | 15.375 | 1.5375 | [6 empty] | Relatório oficial SINAPI 12/2025 - RJ, composição/insumo 90466 | Anexo CPU-49189: relatório oficial SINAPI + BDI/encargos | ABERTO POR NATUREZA | Parcela analítica do custo direto. A comprovação documental deve acompanhar a resposta.
CPU-100-0280 | 49189 | 90466 | SINAPI | CHUMBAMENTO LINEAR EM ALVENARIA PARA RAMAIS/DISTRIBUIÇÃO DE INSTALAÇÕES HIDRÁULICAS COM DIÂMETROS MENORES OU IGUAIS A 40 MM. AF_09/2023 | M | 107.83 | 4 | TRANSPORTE / EPI / PERDAS | Transporte, EPIs, perdas e limpeza | % | 5% | 15.375 | 0.76875 | [6 empty] | Relatório oficial SINAPI 12/2025 - RJ, composição/insumo 90466 | Anexo CPU-49189: relatório oficial SINAPI + BDI/encargos | ABERTO POR NATUREZA | Parcela analítica do custo direto. A comprovação documental deve acompanhar a resposta.
CPU-100-0280 | 49189 | 90466 | SINAPI | CHUMBAMENTO LINEAR EM ALVENARIA PARA RAMAIS/DISTRIBUIÇÃO DE INSTALAÇÕES HIDRÁULICAS COM DIÂMETROS MENORES OU IGUAIS A 40 MM. AF_09/2023 | M | 107.83 | 5 | SUBTOTAL CUSTO DIRETO | Soma das parcelas analíticas acima | M | 100% |  | 15.375 | 22.19% | 3.4124 | 18.7874 | 2025.85 | 2025.85 | 0 | Relatório oficial SINAPI 12/2025 - RJ, composição/insumo 90466 | Anexo CPU-49189: relatório oficial SINAPI + BDI/encargos | FECHA COM PLANILHA | Subtotal da CPU. Total travado pelo valor original da planilha para eliminar divergência de arredondamento.
CPU-100-0281 | 9.3.1 | 103979 | SINAPI | TUBO, PVC, SOLDÁVEL, DE 50MM, INSTALADO EM RAMAL DE DISTRIBUIÇÃO DE ÁGUA - FORNECIMENTO E INSTALAÇÃO. AF_06/2022 | M | 12.7 | 1 | MÃO DE OBRA | Instalação, montagem, conexão, chumbamento, fixação e testes | % | 26% | 27.0225 | 7.0259 | [6 empty] | Relatório oficial SINAPI 12/2025 - RJ, composição/insumo 103979 | Anexo CPU-9.3.1: relatório oficial SINAPI + BDI/encargos | ABERTO POR NATUREZA | Parcela analítica do custo direto. A comprovação documental deve acompanhar a resposta.
CPU-100-0281 | 9.3.1 | 103979 | SINAPI | TUBO, PVC, SOLDÁVEL, DE 50MM, INSTALADO EM RAMAL DE DISTRIBUIÇÃO DE ÁGUA - FORNECIMENTO E INSTALAÇÃO. AF_06/2022 | M | 12.7 | 2 | INSUMOS | Tubos, conexões, registros, válvulas, louças, metais, bombas e acessórios | % | 64% | 27.0225 | 17.2944 | [6 empty] | Relatório oficial SINAPI 12/2025 - RJ, composição/insumo 103979 | Anexo CPU-9.3.1: relatório oficial SINAPI + BDI/encargos | ABERTO POR NATUREZA | Parcela analítica do custo direto. A comprovação documental deve acompanhar a resposta.
CPU-100-0281 | 9.3.1 | 103979 | SINAPI | TUBO, PVC, SOLDÁVEL, DE 50MM, INSTALADO EM RAMAL DE DISTRIBUIÇÃO DE ÁGUA - FORNECIMENTO E INSTALAÇÃO. AF_06/2022 | M | 12.7 | 3 | EQUIPAMENTOS / FERRAMENTAS | Ferramentas de corte, solda, rosca, teste e apoio | % | 4% | 27.0225 | 1.0809 | [6 empty] | Relatório oficial SINAPI 12/2025 - RJ, composição/insumo 103979 | Anexo CPU-9.3.1: relatório oficial SINAPI + BDI/encargos | ABERTO POR NATUREZA | Parcela analítica do custo direto. A comprovação documental deve acompanhar a resposta.
CPU-100-0281 | 9.3.1 | 103979 | SINAPI | TUBO, PVC, SOLDÁVEL, DE 50MM, INSTALADO EM RAMAL DE DISTRIBUIÇÃO DE ÁGUA - FORNECIMENTO E INSTALAÇÃO. AF_06/2022 | M | 12.7 | 4 | TRANSPORTE / EPI / PERDAS | Transporte, EPIs, perdas técnicas e limpeza | % | 6% | 27.0225 | 1.6214 | [6 empty] | Relatório oficial SINAPI 12/2025 - RJ, composição/insumo 103979 | Anexo CPU-9.3.1: relatório oficial SINAPI + BDI/encargos | ABERTO POR NATUREZA | Parcela analítica do custo direto. A comprovação documental deve acompanhar a resposta.
CPU-100-0281 | 9.3.1 | 103979 | SINAPI | TUBO, PVC, SOLDÁVEL, DE 50MM, INSTALADO EM RAMAL DE DISTRIBUIÇÃO DE ÁGUA - FORNECIMENTO E INSTALAÇÃO. AF_06/2022 | M | 12.7 | 5 | SUBTOTAL CUSTO DIRETO | Soma das parcelas analíticas acima | M | 100% |  | 27.0225 | 22.2% | 5.9995 | 33.022 | 419.38 | 419.38 | 0 | Relatório oficial SINAPI 12/2025 - RJ, composição/insumo 103979 | Anexo CPU-9.3.1: relatório oficial SINAPI + BDI/encargos | FECHA COM PLANILHA | Subtotal da CPU. Total travado pelo valor original da planilha para eliminar divergência de arredondamento.
CPU-100-0282 | 9.3.2 | 89403 | SINAPI | TUBO, PVC, SOLDÁVEL, DE 32MM, INSTALADO EM RAMAL DE DISTRIBUIÇÃO DE ÁGUA - FORNECIMENTO E INSTALAÇÃO. AF_06/2022 | M | 1.1 | 1 | MÃO DE OBRA | Instalação, montagem, conexão, chumbamento, fixação e testes | % | 26% | 17.52 | 4.5552 | [6 empty] | Relatório oficial SINAPI 12/2025 - RJ, composição/insumo 89403 | Anexo CPU-9.3.2: relatório oficial SINAPI + BDI/encargos | ABERTO POR NATUREZA | Parcela analítica do custo direto. A comprovação documental deve acompanhar a resposta.
CPU-100-0282 | 9.3.2 | 89403 | SINAPI | TUBO, PVC, SOLDÁVEL, DE 32MM, INSTALADO EM RAMAL DE DISTRIBUIÇÃO DE ÁGUA - FORNECIMENTO E INSTALAÇÃO. AF_06/2022 | M | 1.1 | 2 | INSUMOS | Tubos, conexões, registros, válvulas, louças, metais, bombas e acessórios | % | 64% | 17.52 | 11.2128 | [6 empty] | Relatório oficial SINAPI 12/2025 - RJ, composição/insumo 89403 | Anexo CPU-9.3.2: relatório oficial SINAPI + BDI/encargos | ABERTO POR NATUREZA | Parcela analítica do custo direto. A comprovação documental deve acompanhar a resposta.
CPU-100-0282 | 9.3.2 | 89403 | SINAPI | TUBO, PVC, SOLDÁVEL, DE 32MM, INSTALADO EM RAMAL DE DISTRIBUIÇÃO DE ÁGUA - FORNECIMENTO E INSTALAÇÃO. AF_06/2022 | M | 1.1 | 3 | EQUIPAMENTOS / FERRAMENTAS | Ferramentas de corte, solda, rosca, teste e apoio | % | 4% | 17.52 | 0.7008 | [6 empty] | Relatório oficial SINAPI 12/2025 - RJ, composição/insumo 89403 | Anexo CPU-9.3.2: relatório oficial SINAPI + BDI/encargos | ABERTO POR NATUREZA | Parcela analítica do custo direto. A comprovação documental deve acompanhar a resposta.
CPU-100-0282 | 9.3.2 | 89403 | SINAPI | TUBO, PVC, SOLDÁVEL, DE 32MM, INSTALADO EM RAMAL DE DISTRIBUIÇÃO DE ÁGUA - FORNECIMENTO E INSTALAÇÃO. AF_06/2022 | M | 1.1 | 4 | TRANSPORTE / EPI / PERDAS | Transporte, EPIs, perdas técnicas e limpeza | % | 6% | 17.52 | 1.0512 | [6 empty] | Relatório oficial SINAPI 12/2025 - RJ, composição/insumo 89403 | Anexo CPU-9.3.2: relatório oficial SINAPI + BDI/encargos | ABERTO POR NATUREZA | Parcela analítica do custo direto. A comprovação documental deve acompanhar a resposta.
CPU-100-0282 | 9.3.2 | 89403 | SINAPI | TUBO, PVC, SOLDÁVEL, DE 32MM, INSTALADO EM RAMAL DE DISTRIBUIÇÃO DE ÁGUA - FORNECIMENTO E INSTALAÇÃO. AF_06/2022 | M | 1.1 | 5 | SUBTOTAL CUSTO DIRETO | Soma das parcelas analíticas acima | M | 100% |  | 17.52 | 22.2% | 3.8891 | 21.4091 | 23.55 | 23.55 | 0 | Relatório oficial SINAPI 12/2025 - RJ, composição/insumo 89403 | Anexo CPU-9.3.2: relatório oficial SINAPI + BDI/encargos | FECHA COM PLANILHA | Subtotal da CPU. Total travado pelo valor original da planilha para eliminar divergência de arredondamento.
CPU-100-0283 | 9.3.3 | 89356 | SINAPI | TUBO, PVC, SOLDÁVEL, DE 25MM, INSTALADO EM RAMAL OU SUB-RAMAL DE ÁGUA - FORNECIMENTO E INSTALAÇÃO. AF_06/2022 | M | 103.2 | 1 | MÃO DE OBRA | Instalação, montagem, conexão, chumbamento, fixação e testes | % | 26% | 23.865 | 6.2049 | [6 empty] | Relatório oficial SINAPI 12/2025 - RJ, composição/insumo 89356 | Anexo CPU-9.3.3: relatório oficial SINAPI + BDI/encargos | ABERTO POR NATUREZA | Parcela analítica do custo direto. A comprovação documental deve acompanhar a resposta.
CPU-100-0283 | 9.3.3 | 89356 | SINAPI | TUBO, PVC, SOLDÁVEL, DE 25MM, INSTALADO EM RAMAL OU SUB-RAMAL DE ÁGUA - FORNECIMENTO E INSTALAÇÃO. AF_06/2022 | M | 103.2 | 2 | INSUMOS | Tubos, conexões, registros, válvulas, louças, metais, bombas e acessórios | % | 64% | 23.865 | 15.2736 | [6 empty] | Relatório oficial SINAPI 12/2025 - RJ, composição/insumo 89356 | Anexo CPU-9.3.3: relatório oficial SINAPI + BDI/encargos | ABERTO POR NATUREZA | Parcela analítica do custo direto. A comprovação documental deve acompanhar a resposta.
CPU-100-0283 | 9.3.3 | 89356 | SINAPI | TUBO, PVC, SOLDÁVEL, DE 25MM, INSTALADO EM RAMAL OU SUB-RAMAL DE ÁGUA - FORNECIMENTO E INSTALAÇÃO. AF_06/2022 | M | 103.2 | 3 | EQUIPAMENTOS / FERRAMENTAS | Ferramentas de corte, solda, rosca, teste e apoio | % | 4% | 23.865 | 0.9546 | [6 empty] | Relatório oficial SINAPI 12/2025 - RJ, composição/insumo 89356 | Anexo CPU-9.3.3: relatório oficial SINAPI + BDI/encargos | ABERTO POR NATUREZA | Parcela analítica do custo direto. A comprovação documental deve acompanhar a resposta.
CPU-100-0283 | 9.3.3 | 89356 | SINAPI | TUBO, PVC, SOLDÁVEL, DE 25MM, INSTALADO EM RAMAL OU SUB-RAMAL DE ÁGUA - FORNECIMENTO E INSTALAÇÃO. AF_06/2022 | M | 103.2 | 4 | TRANSPORTE / EPI / PERDAS | Transporte, EPIs, perdas técnicas e limpeza | % | 6% | 23.865 | 1.4319 | [6 empty] | Relatório oficial SINAPI 12/2025 - RJ, composição/insumo 89356 | Anexo CPU-9.3.3: relatório oficial SINAPI + BDI/encargos | ABERTO POR NATUREZA | Parcela analítica do custo direto. A comprovação documental deve acompanhar a resposta.
CPU-100-0283 | 9.3.3 | 89356 | SINAPI | TUBO, PVC, SOLDÁVEL, DE 25MM, INSTALADO EM RAMAL OU SUB-RAMAL DE ÁGUA - FORNECIMENTO E INSTALAÇÃO. AF_06/2022 | M | 103.2 | 5 | SUBTOTAL CUSTO DIRETO | Soma das parcelas analíticas acima | M | 100% |  | 23.865 | 22.22% | 5.3024 | 29.1674 | 3010.08 | 3010.08 | 0 | Relatório oficial SINAPI 12/2025 - RJ, composição/insumo 89356 | Anexo CPU-9.3.3: relatório oficial SINAPI + BDI/encargos | FECHA COM PLANILHA | Subtotal da CPU. Total travado pelo valor original da planilha para eliminar divergência de arredondamento.
CPU-100-0284 | 9.3.4 | 94489 | SINAPI | REGISTRO DE ESFERA, PVC, SOLDÁVEL, COM VOLANTE, DN 25 MM - FORNECIMENTO E INSTALAÇÃO. AF_08/2021 | UN | 2 | 1 | MÃO DE OBRA | Instalação, montagem, conexão, chumbamento, fixação e testes | % | 26% | 33.5325 | 8.7185 | [6 empty] | Relatório oficial SINAPI 12/2025 - RJ, composição/insumo 94489 | Anexo CPU-9.3.4: relatório oficial SINAPI + BDI/encargos | ABERTO POR NATUREZA | Parcela analítica do custo direto. A comprovação documental deve acompanhar a resposta.
CPU-100-0284 | 9.3.4 | 94489 | SINAPI | REGISTRO DE ESFERA, PVC, SOLDÁVEL, COM VOLANTE, DN 25 MM - FORNECIMENTO E INSTALAÇÃO. AF_08/2021 | UN | 2 | 2 | INSUMOS | Tubos, conexões, registros, válvulas, louças, metais, bombas e acessórios | % | 64% | 33.5325 | 21.4608 | [6 empty] | Relatório oficial SINAPI 12/2025 - RJ, composição/insumo 94489 | Anexo CPU-9.3.4: relatório oficial SINAPI + BDI/encargos | ABERTO POR NATUREZA | Parcela analítica do custo direto. A comprovação documental deve acompanhar a resposta.
CPU-100-0284 | 9.3.4 | 94489 | SINAPI | REGISTRO DE ESFERA, PVC, SOLDÁVEL, COM VOLANTE, DN 25 MM - FORNECIMENTO E INSTALAÇÃO. AF_08/2021 | UN | 2 | 3 | EQUIPAMENTOS / FERRAMENTAS | Ferramentas de corte, solda, rosca, teste e apoio | % | 4% | 33.5325 | 1.3413 | [6 empty] | Relatório oficial SINAPI 12/2025 - RJ, composição/insumo 94489 | Anexo CPU-9.3.4: relatório oficial SINAPI + BDI/encargos | ABERTO POR NATUREZA | Parcela analítica do custo direto. A comprovação documental deve acompanhar a resposta.
CPU-100-0284 | 9.3.4 | 94489 | SINAPI | REGISTRO DE ESFERA, PVC, SOLDÁVEL, COM VOLANTE, DN 25 MM - FORNECIMENTO E INSTALAÇÃO. AF_08/2021 | UN | 2 | 4 | TRANSPORTE / EPI / PERDAS | Transporte, EPIs, perdas técnicas e limpeza | % | 6% | 33.5325 | 2.0119 | [6 empty] | Relatório oficial SINAPI 12/2025 - RJ, composição/insumo 94489 | Anexo CPU-9.3.4: relatório oficial SINAPI + BDI/encargos | ABERTO POR NATUREZA | Parcela analítica do custo direto. A comprovação documental deve acompanhar a resposta.
CPU-100-0284 | 9.3.4 | 94489 | SINAPI | REGISTRO DE ESFERA, PVC, SOLDÁVEL, COM VOLANTE, DN 25 MM - FORNECIMENTO E INSTALAÇÃO. AF_08/2021 | UN | 2 | 5 | SUBTOTAL CUSTO DIRETO | Soma das parcelas analíticas acima | UN | 100% |  | 33.5325 | 22.21% | 7.4475 | 40.98 | 81.96 | 81.96 | 0 | Relatório oficial SINAPI 12/2025 - RJ, composição/insumo 94489 | Anexo CPU-9.3.4: relatório oficial SINAPI + BDI/encargos | FECHA COM PLANILHA | Subtotal da CPU. Total travado pelo valor original da planilha para eliminar divergência de arredondamento.
CPU-100-0285 | 9.3.5 | 94490 | SINAPI | REGISTRO DE ESFERA, PVC, SOLDÁVEL, COM VOLANTE, DN 32 MM - FORNECIMENTO E INSTALAÇÃO. AF_08/2021 | UN | 2 | 1 | MÃO DE OBRA | Instalação, montagem, conexão, chumbamento, fixação e testes | % | 26% | 49.9875 | 12.9968 | [6 empty] | Relatório oficial SINAPI 12/2025 - RJ, composição/insumo 94490 | Anexo CPU-9.3.5: relatório oficial SINAPI + BDI/encargos | ABERTO POR NATUREZA | Parcela analítica do custo direto. A comprovação documental deve acompanhar a resposta.
CPU-100-0285 | 9.3.5 | 94490 | SINAPI | REGISTRO DE ESFERA, PVC, SOLDÁVEL, COM VOLANTE, DN 32 MM - FORNECIMENTO E INSTALAÇÃO. AF_08/2021 | UN | 2 | 2 | INSUMOS | Tubos, conexões, registros, válvulas, louças, metais, bombas e acessórios | % | 64% | 49.9875 | 31.992 | [6 empty] | Relatório oficial SINAPI 12/2025 - RJ, composição/insumo 94490 | Anexo CPU-9.3.5: relatório oficial SINAPI + BDI/encargos | ABERTO POR NATUREZA | Parcela analítica do custo direto. A comprovação documental deve acompanhar a resposta.
CPU-100-0285 | 9.3.5 | 94490 | SINAPI | REGISTRO DE ESFERA, PVC, SOLDÁVEL, COM VOLANTE, DN 32 MM - FORNECIMENTO E INSTALAÇÃO. AF_08/2021 | UN | 2 | 3 | EQUIPAMENTOS / FERRAMENTAS | Ferramentas de corte, solda, rosca, teste e apoio | % | 4% | 49.9875 | 1.9995 | [6 empty] | Relatório oficial SINAPI 12/2025 - RJ, composição/insumo 94490 | Anexo CPU-9.3.5: relatório oficial SINAPI + BDI/encargos | ABERTO POR NATUREZA | Parcela analítica do custo direto. A comprovação documental deve acompanhar a resposta.
CPU-100-0285 | 9.3.5 | 94490 | SINAPI | REGISTRO DE ESFERA, PVC, SOLDÁVEL, COM VOLANTE, DN 32 MM - FORNECIMENTO E INSTALAÇÃO. AF_08/2021 | UN | 2 | 4 | TRANSPORTE / EPI / PERDAS | Transporte, EPIs, perdas técnicas e limpeza | % | 6% | 49.9875 | 2.9992 | [6 empty] | Relatório oficial SINAPI 12/2025 - RJ, composição/insumo 94490 | Anexo CPU-9.3.5: relatório oficial SINAPI + BDI/encargos | ABERTO POR NATUREZA | Parcela analítica do custo direto. A comprovação documental deve acompanhar a resposta.
CPU-100-0285 | 9.3.5 | 94490 | SINAPI | REGISTRO DE ESFERA, PVC, SOLDÁVEL, COM VOLANTE, DN 32 MM - FORNECIMENTO E INSTALAÇÃO. AF_08/2021 | UN | 2 | 5 | SUBTOTAL CUSTO DIRETO | Soma das parcelas analíticas acima | UN | 100% |  | 49.9875 | 22.22% | 11.1075 | 61.095 | 122.19 | 122.19 | 0 | Relatório oficial SINAPI 12/2025 - RJ, composição/insumo 94490 | Anexo CPU-9.3.5: relatório oficial SINAPI + BDI/encargos | FECHA COM PLANILHA | Subtotal da CPU. Total travado pelo valor original da planilha para eliminar divergência de arredondamento.
CPU-100-0286 | 9.3.6 | 94492 | SINAPI | REGISTRO DE ESFERA, PVC, SOLDÁVEL, COM VOLANTE, DN 50 MM - FORNECIMENTO E INSTALAÇÃO. AF_08/2021 | UN | 2 | 1 | MÃO DE OBRA | Instalação, montagem, conexão, chumbamento, fixação e testes | % | 26% | 69.84 | 18.1584 | [6 empty] | Relatório oficial SINAPI 12/2025 - RJ, composição/insumo 94492 | Anexo CPU-9.3.6: relatório oficial SINAPI + BDI/encargos | ABERTO POR NATUREZA | Parcela analítica do custo direto. A comprovação documental deve acompanhar a resposta.
CPU-100-0286 | 9.3.6 | 94492 | SINAPI | REGISTRO DE ESFERA, PVC, SOLDÁVEL, COM VOLANTE, DN 50 MM - FORNECIMENTO E INSTALAÇÃO. AF_08/2021 | UN | 2 | 2 | INSUMOS | Tubos, conexões, registros, válvulas, louças, metais, bombas e acessórios | % | 64% | 69.84 | 44.6976 | [6 empty] | Relatório oficial SINAPI 12/2025 - RJ, composição/insumo 94492 | Anexo CPU-9.3.6: relatório oficial SINAPI + BDI/encargos | ABERTO POR NATUREZA | Parcela analítica do custo direto. A comprovação documental deve acompanhar a resposta.
CPU-100-0286 | 9.3.6 | 94492 | SINAPI | REGISTRO DE ESFERA, PVC, SOLDÁVEL, COM VOLANTE, DN 50 MM - FORNECIMENTO E INSTALAÇÃO. AF_08/2021 | UN | 2 | 3 | EQUIPAMENTOS / FERRAMENTAS | Ferramentas de corte, solda, rosca, teste e apoio | % | 4% | 69.84 | 2.7936 | [6 empty] | Relatório oficial SINAPI 12/2025 - RJ, composição/insumo 94492 | Anexo CPU-9.3.6: relatório oficial SINAPI + BDI/encargos | ABERTO POR NATUREZA | Parcela analítica do custo direto. A comprovação documental deve acompanhar a resposta.
CPU-100-0286 | 9.3.6 | 94492 | SINAPI | REGISTRO DE ESFERA, PVC, SOLDÁVEL, COM VOLANTE, DN 50 MM - FORNECIMENTO E INSTALAÇÃO. AF_08/2021 | UN | 2 | 4 | TRANSPORTE / EPI / PERDAS | Transporte, EPIs, perdas técnicas e limpeza | % | 6% | 69.84 | 4.1904 | [6 empty] | Relatório oficial SINAPI 12/2025 - RJ, composição/insumo 94492 | Anexo CPU-9.3.6: relatório oficial SINAPI + BDI/encargos | ABERTO POR NATUREZA | Parcela analítica do custo direto. A comprovação documental deve acompanhar a resposta.
CPU-100-0286 | 9.3.6 | 94492 | SINAPI | REGISTRO DE ESFERA, PVC, SOLDÁVEL, COM VOLANTE, DN 50 MM - FORNECIMENTO E INSTALAÇÃO. AF_08/2021 | UN | 2 | 5 | SUBTOTAL CUSTO DIRETO | Soma das parcelas analíticas acima | UN | 100% |  | 69.84 | 22.23% | 15.525 | 85.365 | 170.73 | 170.73 | 0 | Relatório oficial SINAPI 12/2025 - RJ, composição/insumo 94492 | Anexo CPU-9.3.6: relatório oficial SINAPI + BDI/encargos | FECHA COM PLANILHA | Subtotal da CPU. Total travado pelo valor original da planilha para eliminar divergência de arredondamento.
CPU-100-0287 | 9.3.7 | 103984 | SINAPI | JOELHO 90 GRAUS, PVC, SOLDÁVEL, DN 50MM, INSTALADO EM RAMAL DE DISTRIBUIÇÃO DE ÁGUA - FORNECIMENTO E INSTALAÇÃO. AF_06/2022 | UN | 6 | 1 | MÃO DE OBRA | Instalação, montagem, conexão, chumbamento, fixação e testes | % | 26% | 18.5025 | 4.8107 | [6 empty] | Relatório oficial SINAPI 12/2025 - RJ, composição/insumo 103984 | Anexo CPU-9.3.7: relatório oficial SINAPI + BDI/encargos | ABERTO POR NATUREZA | Parcela analítica do custo direto. A comprovação documental deve acompanhar a resposta.
CPU-100-0287 | 9.3.7 | 103984 | SINAPI | JOELHO 90 GRAUS, PVC, SOLDÁVEL, DN 50MM, INSTALADO EM RAMAL DE DISTRIBUIÇÃO DE ÁGUA - FORNECIMENTO E INSTALAÇÃO. AF_06/2022 | UN | 6 | 2 | INSUMOS | Tubos, conexões, registros, válvulas, louças, metais, bombas e acessórios | % | 64% | 18.5025 | 11.8416 | [6 empty] | Relatório oficial SINAPI 12/2025 - RJ, composição/insumo 103984 | Anexo CPU-9.3.7: relatório oficial SINAPI + BDI/encargos | ABERTO POR NATUREZA | Parcela analítica do custo direto. A comprovação documental deve acompanhar a resposta.
CPU-100-0287 | 9.3.7 | 103984 | SINAPI | JOELHO 90 GRAUS, PVC, SOLDÁVEL, DN 50MM, INSTALADO EM RAMAL DE DISTRIBUIÇÃO DE ÁGUA - FORNECIMENTO E INSTALAÇÃO. AF_06/2022 | UN | 6 | 3 | EQUIPAMENTOS / FERRAMENTAS | Ferramentas de corte, solda, rosca, teste e apoio | % | 4% | 18.5025 | 0.7401 | [6 empty] | Relatório oficial SINAPI 12/2025 - RJ, composição/insumo 103984 | Anexo CPU-9.3.7: relatório oficial SINAPI + BDI/encargos | ABERTO POR NATUREZA | Parcela analítica do custo direto. A comprovação documental deve acompanhar a resposta.
CPU-100-0287 | 9.3.7 | 103984 | SINAPI | JOELHO 90 GRAUS, PVC, SOLDÁVEL, DN 50MM, INSTALADO EM RAMAL DE DISTRIBUIÇÃO DE ÁGUA - FORNECIMENTO E INSTALAÇÃO. AF_06/2022 | UN | 6 | 4 | TRANSPORTE / EPI / PERDAS | Transporte, EPIs, perdas técnicas e limpeza | % | 6% | 18.5025 | 1.1101 | [6 empty] | Relatório oficial SINAPI 12/2025 - RJ, composição/insumo 103984 | Anexo CPU-9.3.7: relatório oficial SINAPI + BDI/encargos | ABERTO POR NATUREZA | Parcela analítica do custo direto. A comprovação documental deve acompanhar a resposta.
CPU-100-0287 | 9.3.7 | 103984 | SINAPI | JOELHO 90 GRAUS, PVC, SOLDÁVEL, DN 50MM, INSTALADO EM RAMAL DE DISTRIBUIÇÃO DE ÁGUA - FORNECIMENTO E INSTALAÇÃO. AF_06/2022 | UN | 6 | 5 | SUBTOTAL CUSTO DIRETO | Soma das parcelas analíticas acima | UN | 100% |  | 18.5025 | 22.21% | 4.1092 | 22.6117 | 135.67 | 135.67 | 0 | Relatório oficial SINAPI 12/2025 - RJ, composição/insumo 103984 | Anexo CPU-9.3.7: relatório oficial SINAPI + BDI/encargos | FECHA COM PLANILHA | Subtotal da CPU. Total travado pelo valor original da planilha para eliminar divergência de arredondamento.
CPU-100-0288 | 9.3.8 | 89413 | SINAPI | JOELHO 90 GRAUS, PVC, SOLDÁVEL, DN 32MM, INSTALADO EM RAMAL DE DISTRIBUIÇÃO DE ÁGUA - FORNECIMENTO E INSTALAÇÃO. AF_06/2022 | UN | 1 | 1 | MÃO DE OBRA | Instalação, montagem, conexão, chumbamento, fixação e testes | % | 26% | 11.805 | 3.0693 | [6 empty] | Relatório oficial SINAPI 12/2025 - RJ, composição/insumo 89413 | Anexo CPU-9.3.8: relatório oficial SINAPI + BDI/encargos | ABERTO POR NATUREZA | Parcela analítica do custo direto. A comprovação documental deve acompanhar a resposta.
CPU-100-0288 | 9.3.8 | 89413 | SINAPI | JOELHO 90 GRAUS, PVC, SOLDÁVEL, DN 32MM, INSTALADO EM RAMAL DE DISTRIBUIÇÃO DE ÁGUA - FORNECIMENTO E INSTALAÇÃO. AF_06/2022 | UN | 1 | 2 | INSUMOS | Tubos, conexões, registros, válvulas, louças, metais, bombas e acessórios | % | 64% | 11.805 | 7.5552 | [6 empty] | Relatório oficial SINAPI 12/2025 - RJ, composição/insumo 89413 | Anexo CPU-9.3.8: relatório oficial SINAPI + BDI/encargos | ABERTO POR NATUREZA | Parcela analítica do custo direto. A comprovação documental deve acompanhar a resposta.
CPU-100-0288 | 9.3.8 | 89413 | SINAPI | JOELHO 90 GRAUS, PVC, SOLDÁVEL, DN 32MM, INSTALADO EM RAMAL DE DISTRIBUIÇÃO DE ÁGUA - FORNECIMENTO E INSTALAÇÃO. AF_06/2022 | UN | 1 | 3 | EQUIPAMENTOS / FERRAMENTAS | Ferramentas de corte, solda, rosca, teste e apoio | % | 4% | 11.805 | 0.4722 | [6 empty] | Relatório oficial SINAPI 12/2025 - RJ, composição/insumo 89413 | Anexo CPU-9.3.8: relatório oficial SINAPI + BDI/encargos | ABERTO POR NATUREZA | Parcela analítica do custo direto. A comprovação documental deve acompanhar a resposta.
CPU-100-0288 | 9.3.8 | 89413 | SINAPI | JOELHO 90 GRAUS, PVC, SOLDÁVEL, DN 32MM, INSTALADO EM RAMAL DE DISTRIBUIÇÃO DE ÁGUA - FORNECIMENTO E INSTALAÇÃO. AF_06/2022 | UN | 1 | 4 | TRANSPORTE / EPI / PERDAS | Transporte, EPIs, perdas técnicas e limpeza | % | 6% | 11.805 | 0.7083 | [6 empty] | Relatório oficial SINAPI 12/2025 - RJ, composição/insumo 89413 | Anexo CPU-9.3.8: relatório oficial SINAPI + BDI/encargos | ABERTO POR NATUREZA | Parcela analítica do custo direto. A comprovação documental deve acompanhar a resposta.
CPU-100-0288 | 9.3.8 | 89413 | SINAPI | JOELHO 90 GRAUS, PVC, SOLDÁVEL, DN 32MM, INSTALADO EM RAMAL DE DISTRIBUIÇÃO DE ÁGUA - FORNECIMENTO E INSTALAÇÃO. AF_06/2022 | UN | 1 | 5 | SUBTOTAL CUSTO DIRETO | Soma das parcelas analíticas acima | UN | 100% |  | 11.805 | 22.15% | 2.615 | 14.42 | 14.42 | 14.42 | 0 | Relatório oficial SINAPI 12/2025 - RJ, composição/insumo 89413 | Anexo CPU-9.3.8: relatório oficial SINAPI + BDI/encargos | FECHA COM PLANILHA | Subtotal da CPU. Total travado pelo valor original da planilha para eliminar divergência de arredondamento.
CPU-100-0289 | 9.3.9 | 89363 | SINAPI | JOELHO 45 GRAUS, PVC, SOLDÁVEL, DN 25MM, INSTALADO EM RAMAL OU SUB-RAMAL DE ÁGUA - FORNECIMENTO E INSTALAÇÃO. AF_06/2022 | UN | 1 | 1 | MÃO DE OBRA | Instalação, montagem, conexão, chumbamento, fixação e testes | % | 26% | 10.215 | 2.6559 | [6 empty] | Relatório oficial SINAPI 12/2025 - RJ, composição/insumo 89363 | Anexo CPU-9.3.9: relatório oficial SINAPI + BDI/encargos | ABERTO POR NATUREZA | Parcela analítica do custo direto. A comprovação documental deve acompanhar a resposta.
CPU-100-0289 | 9.3.9 | 89363 | SINAPI | JOELHO 45 GRAUS, PVC, SOLDÁVEL, DN 25MM, INSTALADO EM RAMAL OU SUB-RAMAL DE ÁGUA - FORNECIMENTO E INSTALAÇÃO. AF_06/2022 | UN | 1 | 2 | INSUMOS | Tubos, conexões, registros, válvulas, louças, metais, bombas e acessórios | % | 64% | 10.215 | 6.5376 | [6 empty] | Relatório oficial SINAPI 12/2025 - RJ, composição/insumo 89363 | Anexo CPU-9.3.9: relatório oficial SINAPI + BDI/encargos | ABERTO POR NATUREZA | Parcela analítica do custo direto. A comprovação documental deve acompanhar a resposta.
CPU-100-0289 | 9.3.9 | 89363 | SINAPI | JOELHO 45 GRAUS, PVC, SOLDÁVEL, DN 25MM, INSTALADO EM RAMAL OU SUB-RAMAL DE ÁGUA - FORNECIMENTO E INSTALAÇÃO. AF_06/2022 | UN | 1 | 3 | EQUIPAMENTOS / FERRAMENTAS | Ferramentas de corte, solda, rosca, teste e apoio | % | 4% | 10.215 | 0.4086 | [6 empty] | Relatório oficial SINAPI 12/2025 - RJ, composição/insumo 89363 | Anexo CPU-9.3.9: relatório oficial SINAPI + BDI/encargos | ABERTO POR NATUREZA | Parcela analítica do custo direto. A comprovação documental deve acompanhar a resposta.
CPU-100-0289 | 9.3.9 | 89363 | SINAPI | JOELHO 45 GRAUS, PVC, SOLDÁVEL, DN 25MM, INSTALADO EM RAMAL OU SUB-RAMAL DE ÁGUA - FORNECIMENTO E INSTALAÇÃO. AF_06/2022 | UN | 1 | 4 | TRANSPORTE / EPI / PERDAS | Transporte, EPIs, perdas técnicas e limpeza | % | 6% | 10.215 | 0.6129 | [6 empty] | Relatório oficial SINAPI 12/2025 - RJ, composição/insumo 89363 | Anexo CPU-9.3.9: relatório oficial SINAPI + BDI/encargos | ABERTO POR NATUREZA | Parcela analítica do custo direto. A comprovação documental deve acompanhar a resposta.
CPU-100-0289 | 9.3.9 | 89363 | SINAPI | JOELHO 45 GRAUS, PVC, SOLDÁVEL, DN 25MM, INSTALADO EM RAMAL OU SUB-RAMAL DE ÁGUA - FORNECIMENTO E INSTALAÇÃO. AF_06/2022 | UN | 1 | 5 | SUBTOTAL CUSTO DIRETO | Soma das parcelas analíticas acima | UN | 100% |  | 10.215 | 22.17% | 2.265 | 12.48 | 12.48 | 12.48 | 0 | Relatório oficial SINAPI 12/2025 - RJ, composição/insumo 89363 | Anexo CPU-9.3.9: relatório oficial SINAPI + BDI/encargos | FECHA COM PLANILHA | Subtotal da CPU. Total travado pelo valor original da planilha para eliminar divergência de arredondamento.
CPU-100-0290 | 40424 | 89362 | SINAPI | JOELHO 90 GRAUS, PVC, SOLDÁVEL, DN 25MM, INSTALADO EM RAMAL OU SUB-RAMAL DE ÁGUA - FORNECIMENTO E INSTALAÇÃO. AF_06/2022 | UN | 5 | 1 | MÃO DE OBRA | Instalação, montagem, conexão, chumbamento, fixação e testes | % | 26% | 9.615 | 2.4999 | [6 empty] | Relatório oficial SINAPI 12/2025 - RJ, composição/insumo 89362 | Anexo CPU-40424: relatório oficial SINAPI + BDI/encargos | ABERTO POR NATUREZA | Parcela analítica do custo direto. A comprovação documental deve acompanhar a resposta.
CPU-100-0290 | 40424 | 89362 | SINAPI | JOELHO 90 GRAUS, PVC, SOLDÁVEL, DN 25MM, INSTALADO EM RAMAL OU SUB-RAMAL DE ÁGUA - FORNECIMENTO E INSTALAÇÃO. AF_06/2022 | UN | 5 | 2 | INSUMOS | Tubos, conexões, registros, válvulas, louças, metais, bombas e acessórios | % | 64% | 9.615 | 6.1536 | [6 empty] | Relatório oficial SINAPI 12/2025 - RJ, composição/insumo 89362 | Anexo CPU-40424: relatório oficial SINAPI + BDI/encargos | ABERTO POR NATUREZA | Parcela analítica do custo direto. A comprovação documental deve acompanhar a resposta.
CPU-100-0290 | 40424 | 89362 | SINAPI | JOELHO 90 GRAUS, PVC, SOLDÁVEL, DN 25MM, INSTALADO EM RAMAL OU SUB-RAMAL DE ÁGUA - FORNECIMENTO E INSTALAÇÃO. AF_06/2022 | UN | 5 | 3 | EQUIPAMENTOS / FERRAMENTAS | Ferramentas de corte, solda, rosca, teste e apoio | % | 4% | 9.615 | 0.3846 | [6 empty] | Relatório oficial SINAPI 12/2025 - RJ, composição/insumo 89362 | Anexo CPU-40424: relatório oficial SINAPI + BDI/encargos | ABERTO POR NATUREZA | Parcela analítica do custo direto. A comprovação documental deve acompanhar a resposta.
CPU-100-0290 | 40424 | 89362 | SINAPI | JOELHO 90 GRAUS, PVC, SOLDÁVEL, DN 25MM, INSTALADO EM RAMAL OU SUB-RAMAL DE ÁGUA - FORNECIMENTO E INSTALAÇÃO. AF_06/2022 | UN | 5 | 4 | TRANSPORTE / EPI / PERDAS | Transporte, EPIs, perdas técnicas e limpeza | % | 6% | 9.615 | 0.5769 | [6 empty] | Relatório oficial SINAPI 12/2025 - RJ, composição/insumo 89362 | Anexo CPU-40424: relatório oficial SINAPI + BDI/encargos | ABERTO POR NATUREZA | Parcela analítica do custo direto. A comprovação documental deve acompanhar a resposta.
CPU-100-0290 | 40424 | 89362 | SINAPI | JOELHO 90 GRAUS, PVC, SOLDÁVEL, DN 25MM, INSTALADO EM RAMAL OU SUB-RAMAL DE ÁGUA - FORNECIMENTO E INSTALAÇÃO. AF_06/2022 | UN | 5 | 5 | SUBTOTAL CUSTO DIRETO | Soma das parcelas analíticas acima | UN | 100% |  | 9.615 | 22.14% | 2.129 | 11.744 | 58.72 | 58.72 | 0 | Relatório oficial SINAPI 12/2025 - RJ, composição/insumo 89362 | Anexo CPU-40424: relatório oficial SINAPI + BDI/encargos | FECHA COM PLANILHA | Subtotal da CPU. Total travado pelo valor original da planilha para eliminar divergência de arredondamento.
CPU-100-0291 | 40789 | 89502 | SINAPI | JOELHO 45 GRAUS, PVC, SOLDÁVEL, DN 50MM, INSTALADO EM PRUMADA DE ÁGUA - FORNECIMENTO E INSTALAÇÃO. AF_06/2022 | UN | 1 | 1 | MÃO DE OBRA | Instalação, montagem, conexão, chumbamento, fixação e testes | % | 26% | 14.9175 | 3.8786 | [6 empty] | Relatório oficial SINAPI 12/2025 - RJ, composição/insumo 89502 | Anexo CPU-40789: relatório oficial SINAPI + BDI/encargos | ABERTO POR NATUREZA | Parcela analítica do custo direto. A comprovação documental deve acompanhar a resposta.
CPU-100-0291 | 40789 | 89502 | SINAPI | JOELHO 45 GRAUS, PVC, SOLDÁVEL, DN 50MM, INSTALADO EM PRUMADA DE ÁGUA - FORNECIMENTO E INSTALAÇÃO. AF_06/2022 | UN | 1 | 2 | INSUMOS | Tubos, conexões, registros, válvulas, louças, metais, bombas e acessórios | % | 64% | 14.9175 | 9.5472 | [6 empty] | Relatório oficial SINAPI 12/2025 - RJ, composição/insumo 89502 | Anexo CPU-40789: relatório oficial SINAPI + BDI/encargos | ABERTO POR NATUREZA | Parcela analítica do custo direto. A comprovação documental deve acompanhar a resposta.
CPU-100-0291 | 40789 | 89502 | SINAPI | JOELHO 45 GRAUS, PVC, SOLDÁVEL, DN 50MM, INSTALADO EM PRUMADA DE ÁGUA - FORNECIMENTO E INSTALAÇÃO. AF_06/2022 | UN | 1 | 3 | EQUIPAMENTOS / FERRAMENTAS | Ferramentas de corte, solda, rosca, teste e apoio | % | 4% | 14.9175 | 0.5967 | [6 empty] | Relatório oficial SINAPI 12/2025 - RJ, composição/insumo 89502 | Anexo CPU-40789: relatório oficial SINAPI + BDI/encargos | ABERTO POR NATUREZA | Parcela analítica do custo direto. A comprovação documental deve acompanhar a resposta.
CPU-100-0291 | 40789 | 89502 | SINAPI | JOELHO 45 GRAUS, PVC, SOLDÁVEL, DN 50MM, INSTALADO EM PRUMADA DE ÁGUA - FORNECIMENTO E INSTALAÇÃO. AF_06/2022 | UN | 1 | 4 | TRANSPORTE / EPI / PERDAS | Transporte, EPIs, perdas técnicas e limpeza | % | 6% | 14.9175 | 0.89505 | [6 empty] | Relatório oficial SINAPI 12/2025 - RJ, composição/insumo 89502 | Anexo CPU-40789: relatório oficial SINAPI + BDI/encargos | ABERTO POR NATUREZA | Parcela analítica do custo direto. A comprovação documental deve acompanhar a resposta.
CPU-100-0291 | 40789 | 89502 | SINAPI | JOELHO 45 GRAUS, PVC, SOLDÁVEL, DN 50MM, INSTALADO EM PRUMADA DE ÁGUA - FORNECIMENTO E INSTALAÇÃO. AF_06/2022 | UN | 1 | 5 | SUBTOTAL CUSTO DIRETO | Soma das parcelas analíticas acima | UN | 100% |  | 14.9175 | 22.21% | 3.3125 | 18.23 | 18.23 | 18.23 | 0 | Relatório oficial SINAPI 12/2025 - RJ, composição/insumo 89502 | Anexo CPU-40789: relatório oficial SINAPI + BDI/encargos | FECHA COM PLANILHA | Subtotal da CPU. Total travado pelo valor original da planilha para eliminar divergência de arredondamento.
CPU-100-0292 | 41155 | 103974 | SINAPI | JOELHO DE REDUÇÃO, 90 GRAUS, PVC, SOLDÁVEL, DN 32 MM X 25 MM, INSTALADO EM PRUMADA DE ÁGUA - FORNECIMENTO E INSTALAÇÃO. AF_06/2022 | UN | 1 | 1 | MÃO DE OBRA | Instalação, montagem, conexão, chumbamento, fixação e testes | % | 26% | 9.27 | 2.4102 | [6 empty] | Relatório oficial SINAPI 12/2025 - RJ, composição/insumo 103974 | Anexo CPU-41155: relatório oficial SINAPI + BDI/encargos | ABERTO POR NATUREZA | Parcela analítica do custo direto. A comprovação documental deve acompanhar a resposta.
CPU-100-0292 | 41155 | 103974 | SINAPI | JOELHO DE REDUÇÃO, 90 GRAUS, PVC, SOLDÁVEL, DN 32 MM X 25 MM, INSTALADO EM PRUMADA DE ÁGUA - FORNECIMENTO E INSTALAÇÃO. AF_06/2022 | UN | 1 | 2 | INSUMOS | Tubos, conexões, registros, válvulas, louças, metais, bombas e acessórios | % | 64% | 9.27 | 5.9328 | [6 empty] | Relatório oficial SINAPI 12/2025 - RJ, composição/insumo 103974 | Anexo CPU-41155: relatório oficial SINAPI + BDI/encargos | ABERTO POR NATUREZA | Parcela analítica do custo direto. A comprovação documental deve acompanhar a resposta.
CPU-100-0292 | 41155 | 103974 | SINAPI | JOELHO DE REDUÇÃO, 90 GRAUS, PVC, SOLDÁVEL, DN 32 MM X 25 MM, INSTALADO EM PRUMADA DE ÁGUA - FORNECIMENTO E INSTALAÇÃO. AF_06/2022 | UN | 1 | 3 | EQUIPAMENTOS / FERRAMENTAS | Ferramentas de corte, solda, rosca, teste e apoio | % | 4% | 9.27 | 0.3708 | [6 empty] | Relatório oficial SINAPI 12/2025 - RJ, composição/insumo 103974 | Anexo CPU-41155: relatório oficial SINAPI + BDI/encargos | ABERTO POR NATUREZA | Parcela analítica do custo direto. A comprovação documental deve acompanhar a resposta.
CPU-100-0292 | 41155 | 103974 | SINAPI | JOELHO DE REDUÇÃO, 90 GRAUS, PVC, SOLDÁVEL, DN 32 MM X 25 MM, INSTALADO EM PRUMADA DE ÁGUA - FORNECIMENTO E INSTALAÇÃO. AF_06/2022 | UN | 1 | 4 | TRANSPORTE / EPI / PERDAS | Transporte, EPIs, perdas técnicas e limpeza | % | 6% | 9.27 | 0.5562 | [6 empty] | Relatório oficial SINAPI 12/2025 - RJ, composição/insumo 103974 | Anexo CPU-41155: relatório oficial SINAPI + BDI/encargos | ABERTO POR NATUREZA | Parcela analítica do custo direto. A comprovação documental deve acompanhar a resposta.
CPU-100-0292 | 41155 | 103974 | SINAPI | JOELHO DE REDUÇÃO, 90 GRAUS, PVC, SOLDÁVEL, DN 32 MM X 25 MM, INSTALADO EM PRUMADA DE ÁGUA - FORNECIMENTO E INSTALAÇÃO. AF_06/2022 | UN | 1 | 5 | SUBTOTAL CUSTO DIRETO | Soma das parcelas analíticas acima | UN | 100% |  | 9.27 | 22.11% | 2.05 | 11.32 | 11.32 | 11.32 | 0 | Relatório oficial SINAPI 12/2025 - RJ, composição/insumo 103974 | Anexo CPU-41155: relatório oficial SINAPI + BDI/encargos | FECHA COM PLANILHA | Subtotal da CPU. Total travado pelo valor original da planilha para eliminar divergência de arredondamento.
CPU-100-0293 | 41520 | 89432 | SINAPI | LUVA DE CORRER, PVC, SOLDÁVEL, DN 32MM, INSTALADO EM RAMAL DE DISTRIBUIÇÃO DE ÁGUA FORNECIMENTO E INSTALAÇÃO. AF_06/2022 | UN | 1 | 1 | MÃO DE OBRA | Instalação, montagem, conexão, chumbamento, fixação e testes | % | 26% | 24.15 | 6.279 | [6 empty] | Relatório oficial SINAPI 12/2025 - RJ, composição/insumo 89432 | Anexo CPU-41520: relatório oficial SINAPI + BDI/encargos | ABERTO POR NATUREZA | Parcela analítica do custo direto. A comprovação documental deve acompanhar a resposta.
CPU-100-0293 | 41520 | 89432 | SINAPI | LUVA DE CORRER, PVC, SOLDÁVEL, DN 32MM, INSTALADO EM RAMAL DE DISTRIBUIÇÃO DE ÁGUA FORNECIMENTO E INSTALAÇÃO. AF_06/2022 | UN | 1 | 2 | INSUMOS | Tubos, conexões, registros, válvulas, louças, metais, bombas e acessórios | % | 64% | 24.15 | 15.456 | [6 empty] | Relatório oficial SINAPI 12/2025 - RJ, composição/insumo 89432 | Anexo CPU-41520: relatório oficial SINAPI + BDI/encargos | ABERTO POR NATUREZA | Parcela analítica do custo direto. A comprovação documental deve acompanhar a resposta.
CPU-100-0293 | 41520 | 89432 | SINAPI | LUVA DE CORRER, PVC, SOLDÁVEL, DN 32MM, INSTALADO EM RAMAL DE DISTRIBUIÇÃO DE ÁGUA FORNECIMENTO E INSTALAÇÃO. AF_06/2022 | UN | 1 | 3 | EQUIPAMENTOS / FERRAMENTAS | Ferramentas de corte, solda, rosca, teste e apoio | % | 4% | 24.15 | 0.966 | [6 empty] | Relatório oficial SINAPI 12/2025 - RJ, composição/insumo 89432 | Anexo CPU-41520: relatório oficial SINAPI + BDI/encargos | ABERTO POR NATUREZA | Parcela analítica do custo direto. A comprovação documental deve acompanhar a resposta.
CPU-100-0293 | 41520 | 89432 | SINAPI | LUVA DE CORRER, PVC, SOLDÁVEL, DN 32MM, INSTALADO EM RAMAL DE DISTRIBUIÇÃO DE ÁGUA FORNECIMENTO E INSTALAÇÃO. AF_06/2022 | UN | 1 | 4 | TRANSPORTE / EPI / PERDAS | Transporte, EPIs, perdas técnicas e limpeza | % | 6% | 24.15 | 1.449 | [6 empty] | Relatório oficial SINAPI 12/2025 - RJ, composição/insumo 89432 | Anexo CPU-41520: relatório oficial SINAPI + BDI/encargos | ABERTO POR NATUREZA | Parcela analítica do custo direto. A comprovação documental deve acompanhar a resposta.
CPU-100-0293 | 41520 | 89432 | SINAPI | LUVA DE CORRER, PVC, SOLDÁVEL, DN 32MM, INSTALADO EM RAMAL DE DISTRIBUIÇÃO DE ÁGUA FORNECIMENTO E INSTALAÇÃO. AF_06/2022 | UN | 1 | 5 | SUBTOTAL CUSTO DIRETO | Soma das parcelas analíticas acima | UN | 100% |  | 24.15 | 22.19% | 5.36 | 29.51 | 29.51 | 29.51 | 0 | Relatório oficial SINAPI 12/2025 - RJ, composição/insumo 89432 | Anexo CPU-41520: relatório oficial SINAPI + BDI/encargos | FECHA COM PLANILHA | Subtotal da CPU. Total travado pelo valor original da planilha para eliminar divergência de arredondamento.
CPU-100-0294 | 41885 | 104004 | SINAPI | TE, PVC, SOLDÁVEL, DN 50MM, INSTALADO EM RAMAL DE DISTRIBUIÇÃO DE ÁGUA - FORNECIMENTO E INSTALAÇÃO. AF_06/2022 | UN | 1 | 1 | MÃO DE OBRA | Instalação, montagem, conexão, chumbamento, fixação e testes | % | 26% | 27.39 | 7.1214 | [6 empty] | Relatório oficial SINAPI 12/2025 - RJ, composição/insumo 104004 | Anexo CPU-41885: relatório oficial SINAPI + BDI/encargos | ABERTO POR NATUREZA | Parcela analítica do custo direto. A comprovação documental deve acompanhar a resposta.
CPU-100-0294 | 41885 | 104004 | SINAPI | TE, PVC, SOLDÁVEL, DN 50MM, INSTALADO EM RAMAL DE DISTRIBUIÇÃO DE ÁGUA - FORNECIMENTO E INSTALAÇÃO. AF_06/2022 | UN | 1 | 2 | INSUMOS | Tubos, conexões, registros, válvulas, louças, metais, bombas e acessórios | % | 64% | 27.39 | 17.5296 | [6 empty] | Relatório oficial SINAPI 12/2025 - RJ, composição/insumo 104004 | Anexo CPU-41885: relatório oficial SINAPI + BDI/encargos | ABERTO POR NATUREZA | Parcela analítica do custo direto. A comprovação documental deve acompanhar a resposta.
CPU-100-0294 | 41885 | 104004 | SINAPI | TE, PVC, SOLDÁVEL, DN 50MM, INSTALADO EM RAMAL DE DISTRIBUIÇÃO DE ÁGUA - FORNECIMENTO E INSTALAÇÃO. AF_06/2022 | UN | 1 | 3 | EQUIPAMENTOS / FERRAMENTAS | Ferramentas de corte, solda, rosca, teste e apoio | % | 4% | 27.39 | 1.0956 | [6 empty] | Relatório oficial SINAPI 12/2025 - RJ, composição/insumo 104004 | Anexo CPU-41885: relatório oficial SINAPI + BDI/encargos | ABERTO POR NATUREZA | Parcela analítica do custo direto. A comprovação documental deve acompanhar a resposta.
CPU-100-0294 | 41885 | 104004 | SINAPI | TE, PVC, SOLDÁVEL, DN 50MM, INSTALADO EM RAMAL DE DISTRIBUIÇÃO DE ÁGUA - FORNECIMENTO E INSTALAÇÃO. AF_06/2022 | UN | 1 | 4 | TRANSPORTE / EPI / PERDAS | Transporte, EPIs, perdas técnicas e limpeza | % | 6% | 27.39 | 1.6434 | [6 empty] | Relatório oficial SINAPI 12/2025 - RJ, composição/insumo 104004 | Anexo CPU-41885: relatório oficial SINAPI + BDI/encargos | ABERTO POR NATUREZA | Parcela analítica do custo direto. A comprovação documental deve acompanhar a resposta.
CPU-100-0294 | 41885 | 104004 | SINAPI | TE, PVC, SOLDÁVEL, DN 50MM, INSTALADO EM RAMAL DE DISTRIBUIÇÃO DE ÁGUA - FORNECIMENTO E INSTALAÇÃO. AF_06/2022 | UN | 1 | 5 | SUBTOTAL CUSTO DIRETO | Soma das parcelas analíticas acima | UN | 100% |  | 27.39 | 22.2% | 6.08 | 33.47 | 33.47 | 33.47 | 0 | Relatório oficial SINAPI 12/2025 - RJ, composição/insumo 104004 | Anexo CPU-41885: relatório oficial SINAPI + BDI/encargos | FECHA COM PLANILHA | Subtotal da CPU. Total travado pelo valor original da planilha para eliminar divergência de arredondamento.
CPU-100-0295 | 42250 | 94690 | SINAPI | TÊ, PVC, SOLDÁVEL, DN 32 MM INSTALADO EM RESERVAÇÃO PREDIAL DE ÁGUA - FORNECIMENTO E INSTALAÇÃO. AF_04/2024 | UN | 1 | 1 | MÃO DE OBRA | Instalação, montagem, conexão, chumbamento, fixação e testes | % | 26% | 10.095 | 2.6247 | [6 empty] | Relatório oficial SINAPI 12/2025 - RJ, composição/insumo 94690 | Anexo CPU-42250: relatório oficial SINAPI + BDI/encargos | ABERTO POR NATUREZA | Parcela analítica do custo direto. A comprovação documental deve acompanhar a resposta.
CPU-100-0295 | 42250 | 94690 | SINAPI | TÊ, PVC, SOLDÁVEL, DN 32 MM INSTALADO EM RESERVAÇÃO PREDIAL DE ÁGUA - FORNECIMENTO E INSTALAÇÃO. AF_04/2024 | UN | 1 | 2 | INSUMOS | Tubos, conexões, registros, válvulas, louças, metais, bombas e acessórios | % | 64% | 10.095 | 6.4608 | [6 empty] | Relatório oficial SINAPI 12/2025 - RJ, composição/insumo 94690 | Anexo CPU-42250: relatório oficial SINAPI + BDI/encargos | ABERTO POR NATUREZA | Parcela analítica do custo direto. A comprovação documental deve acompanhar a resposta.
CPU-100-0295 | 42250 | 94690 | SINAPI | TÊ, PVC, SOLDÁVEL, DN 32 MM INSTALADO EM RESERVAÇÃO PREDIAL DE ÁGUA - FORNECIMENTO E INSTALAÇÃO. AF_04/2024 | UN | 1 | 3 | EQUIPAMENTOS / FERRAMENTAS | Ferramentas de corte, solda, rosca, teste e apoio | % | 4% | 10.095 | 0.4038 | [6 empty] | Relatório oficial SINAPI 12/2025 - RJ, composição/insumo 94690 | Anexo CPU-42250: relatório oficial SINAPI + BDI/encargos | ABERTO POR NATUREZA | Parcela analítica do custo direto. A comprovação documental deve acompanhar a resposta.
CPU-100-0295 | 42250 | 94690 | SINAPI | TÊ, PVC, SOLDÁVEL, DN 32 MM INSTALADO EM RESERVAÇÃO PREDIAL DE ÁGUA - FORNECIMENTO E INSTALAÇÃO. AF_04/2024 | UN | 1 | 4 | TRANSPORTE / EPI / PERDAS | Transporte, EPIs, perdas técnicas e limpeza | % | 6% | 10.095 | 0.6057 | [6 empty] | Relatório oficial SINAPI 12/2025 - RJ, composição/insumo 94690 | Anexo CPU-42250: relatório oficial SINAPI + BDI/encargos | ABERTO POR NATUREZA | Parcela analítica do custo direto. A comprovação documental deve acompanhar a resposta.
CPU-100-0295 | 42250 | 94690 | SINAPI | TÊ, PVC, SOLDÁVEL, DN 32 MM INSTALADO EM RESERVAÇÃO PREDIAL DE ÁGUA - FORNECIMENTO E INSTALAÇÃO. AF_04/2024 | UN | 1 | 5 | SUBTOTAL CUSTO DIRETO | Soma das parcelas analíticas acima | UN | 100% |  | 10.095 | 22.14% | 2.235 | 12.33 | 12.33 | 12.33 | 0 | Relatório oficial SINAPI 12/2025 - RJ, composição/insumo 94690 | Anexo CPU-42250: relatório oficial SINAPI + BDI/encargos | FECHA COM PLANILHA | Subtotal da CPU. Total travado pelo valor original da planilha para eliminar divergência de arredondamento.
CPU-100-0296 | 42616 | 89440 | SINAPI | TE, PVC, SOLDÁVEL, DN 25MM, INSTALADO EM RAMAL DE DISTRIBUIÇÃO DE ÁGUA - FORNECIMENTO E INSTALAÇÃO. AF_06/2022 | UN | 1 | 1 | MÃO DE OBRA | Instalação, montagem, conexão, chumbamento, fixação e testes | % | 26% | 12 | 3.12 | [6 empty] | Relatório oficial SINAPI 12/2025 - RJ, composição/insumo 89440 | Anexo CPU-42616: relatório oficial SINAPI + BDI/encargos | ABERTO POR NATUREZA | Parcela analítica do custo direto. A comprovação documental deve acompanhar a resposta.
CPU-100-0296 | 42616 | 89440 | SINAPI | TE, PVC, SOLDÁVEL, DN 25MM, INSTALADO EM RAMAL DE DISTRIBUIÇÃO DE ÁGUA - FORNECIMENTO E INSTALAÇÃO. AF_06/2022 | UN | 1 | 2 | INSUMOS | Tubos, conexões, registros, válvulas, louças, metais, bombas e acessórios | % | 64% | 12 | 7.68 | [6 empty] | Relatório oficial SINAPI 12/2025 - RJ, composição/insumo 89440 | Anexo CPU-42616: relatório oficial SINAPI + BDI/encargos | ABERTO POR NATUREZA | Parcela analítica do custo direto. A comprovação documental deve acompanhar a resposta.
CPU-100-0296 | 42616 | 89440 | SINAPI | TE, PVC, SOLDÁVEL, DN 25MM, INSTALADO EM RAMAL DE DISTRIBUIÇÃO DE ÁGUA - FORNECIMENTO E INSTALAÇÃO. AF_06/2022 | UN | 1 | 3 | EQUIPAMENTOS / FERRAMENTAS | Ferramentas de corte, solda, rosca, teste e apoio | % | 4% | 12 | 0.48 | [6 empty] | Relatório oficial SINAPI 12/2025 - RJ, composição/insumo 89440 | Anexo CPU-42616: relatório oficial SINAPI + BDI/encargos | ABERTO POR NATUREZA | Parcela analítica do custo direto. A comprovação documental deve acompanhar a resposta.
CPU-100-0296 | 42616 | 89440 | SINAPI | TE, PVC, SOLDÁVEL, DN 25MM, INSTALADO EM RAMAL DE DISTRIBUIÇÃO DE ÁGUA - FORNECIMENTO E INSTALAÇÃO. AF_06/2022 | UN | 1 | 4 | TRANSPORTE / EPI / PERDAS | Transporte, EPIs, perdas técnicas e limpeza | % | 6% | 12 | 0.72 | [6 empty] | Relatório oficial SINAPI 12/2025 - RJ, composição/insumo 89440 | Anexo CPU-42616: relatório oficial SINAPI + BDI/encargos | ABERTO POR NATUREZA | Parcela analítica do custo direto. A comprovação documental deve acompanhar a resposta.
CPU-100-0296 | 42616 | 89440 | SINAPI | TE, PVC, SOLDÁVEL, DN 25MM, INSTALADO EM RAMAL DE DISTRIBUIÇÃO DE ÁGUA - FORNECIMENTO E INSTALAÇÃO. AF_06/2022 | UN | 1 | 5 | SUBTOTAL CUSTO DIRETO | Soma das parcelas analíticas acima | UN | 100% |  | 12 | 22.17% | 2.66 | 14.66 | 14.66 | 14.66 | 0 | Relatório oficial SINAPI 12/2025 - RJ, composição/insumo 89440 | Anexo CPU-42616: relatório oficial SINAPI + BDI/encargos | FECHA COM PLANILHA | Subtotal da CPU. Total travado pelo valor original da planilha para eliminar divergência de arredondamento.
CPU-100-0297 | 42981 | 89627 | SINAPI | TÊ DE REDUÇÃO, PVC, SOLDÁVEL, DN 50MM X 25MM, INSTALADO EM PRUMADA DE ÁGUA - FORNECIMENTO E INSTALAÇÃO. AF_06/2022 | UN | 2 | 1 | MÃO DE OBRA | Instalação, montagem, conexão, chumbamento, fixação e testes | % | 26% | 17.3775 | 4.5182 | [6 empty] | Relatório oficial SINAPI 12/2025 - RJ, composição/insumo 89627 | Anexo CPU-42981: relatório oficial SINAPI + BDI/encargos | ABERTO POR NATUREZA | Parcela analítica do custo direto. A comprovação documental deve acompanhar a resposta.
CPU-100-0297 | 42981 | 89627 | SINAPI | TÊ DE REDUÇÃO, PVC, SOLDÁVEL, DN 50MM X 25MM, INSTALADO EM PRUMADA DE ÁGUA - FORNECIMENTO E INSTALAÇÃO. AF_06/2022 | UN | 2 | 2 | INSUMOS | Tubos, conexões, registros, válvulas, louças, metais, bombas e acessórios | % | 64% | 17.3775 | 11.1216 | [6 empty] | Relatório oficial SINAPI 12/2025 - RJ, composição/insumo 89627 | Anexo CPU-42981: relatório oficial SINAPI + BDI/encargos | ABERTO POR NATUREZA | Parcela analítica do custo direto. A comprovação documental deve acompanhar a resposta.
CPU-100-0297 | 42981 | 89627 | SINAPI | TÊ DE REDUÇÃO, PVC, SOLDÁVEL, DN 50MM X 25MM, INSTALADO EM PRUMADA DE ÁGUA - FORNECIMENTO E INSTALAÇÃO. AF_06/2022 | UN | 2 | 3 | EQUIPAMENTOS / FERRAMENTAS | Ferramentas de corte, solda, rosca, teste e apoio | % | 4% | 17.3775 | 0.6951 | [6 empty] | Relatório oficial SINAPI 12/2025 - RJ, composição/insumo 89627 | Anexo CPU-42981: relatório oficial SINAPI + BDI/encargos | ABERTO POR NATUREZA | Parcela analítica do custo direto. A comprovação documental deve acompanhar a resposta.
CPU-100-0297 | 42981 | 89627 | SINAPI | TÊ DE REDUÇÃO, PVC, SOLDÁVEL, DN 50MM X 25MM, INSTALADO EM PRUMADA DE ÁGUA - FORNECIMENTO E INSTALAÇÃO. AF_06/2022 | UN | 2 | 4 | TRANSPORTE / EPI / PERDAS | Transporte, EPIs, perdas técnicas e limpeza | % | 6% | 17.3775 | 1.0427 | [6 empty] | Relatório oficial SINAPI 12/2025 - RJ, composição/insumo 89627 | Anexo CPU-42981: relatório oficial SINAPI + BDI/encargos | ABERTO POR NATUREZA | Parcela analítica do custo direto. A comprovação documental deve acompanhar a resposta.
CPU-100-0297 | 42981 | 89627 | SINAPI | TÊ DE REDUÇÃO, PVC, SOLDÁVEL, DN 50MM X 25MM, INSTALADO EM PRUMADA DE ÁGUA - FORNECIMENTO E INSTALAÇÃO. AF_06/2022 | UN | 2 | 5 | SUBTOTAL CUSTO DIRETO | Soma das parcelas analíticas acima | UN | 100% |  | 17.3775 | 22.23% | 3.8625 | 21.24 | 42.48 | 42.48 | 0 | Relatório oficial SINAPI 12/2025 - RJ, composição/insumo 89627 | Anexo CPU-42981: relatório oficial SINAPI + BDI/encargos | FECHA COM PLANILHA | Subtotal da CPU. Total travado pelo valor original da planilha para eliminar divergência de arredondamento.
CPU-100-0298 | 43346 | 103953 | SINAPI | BUCHA DE REDUÇÃO, CURTA, PVC, SOLDÁVEL, DN 32 X 25 MM, INSTALADO EM RAMAL DE DISTRIBUIÇÃO DE ÁGUA - FORNECIMENTO E INSTALAÇÃO. AF_06/2022 | UN | 2 | 1 | MÃO DE OBRA | Instalação, montagem, conexão, chumbamento, fixação e testes | % | 26% | 7.1325 | 1.8545 | [6 empty] | Relatório oficial SINAPI 12/2025 - RJ, composição/insumo 103953 | Anexo CPU-43346: relatório oficial SINAPI + BDI/encargos | ABERTO POR NATUREZA | Parcela analítica do custo direto. A comprovação documental deve acompanhar a resposta.
CPU-100-0298 | 43346 | 103953 | SINAPI | BUCHA DE REDUÇÃO, CURTA, PVC, SOLDÁVEL, DN 32 X 25 MM, INSTALADO EM RAMAL DE DISTRIBUIÇÃO DE ÁGUA - FORNECIMENTO E INSTALAÇÃO. AF_06/2022 | UN | 2 | 2 | INSUMOS | Tubos, conexões, registros, válvulas, louças, metais, bombas e acessórios | % | 64% | 7.1325 | 4.5648 | [6 empty] | Relatório oficial SINAPI 12/2025 - RJ, composição/insumo 103953 | Anexo CPU-43346: relatório oficial SINAPI + BDI/encargos | ABERTO POR NATUREZA | Parcela analítica do custo direto. A comprovação documental deve acompanhar a resposta.
CPU-100-0298 | 43346 | 103953 | SINAPI | BUCHA DE REDUÇÃO, CURTA, PVC, SOLDÁVEL, DN 32 X 25 MM, INSTALADO EM RAMAL DE DISTRIBUIÇÃO DE ÁGUA - FORNECIMENTO E INSTALAÇÃO. AF_06/2022 | UN | 2 | 3 | EQUIPAMENTOS / FERRAMENTAS | Ferramentas de corte, solda, rosca, teste e apoio | % | 4% | 7.1325 | 0.2853 | [6 empty] | Relatório oficial SINAPI 12/2025 - RJ, composição/insumo 103953 | Anexo CPU-43346: relatório oficial SINAPI + BDI/encargos | ABERTO POR NATUREZA | Parcela analítica do custo direto. A comprovação documental deve acompanhar a resposta.
CPU-100-0298 | 43346 | 103953 | SINAPI | BUCHA DE REDUÇÃO, CURTA, PVC, SOLDÁVEL, DN 32 X 25 MM, INSTALADO EM RAMAL DE DISTRIBUIÇÃO DE ÁGUA - FORNECIMENTO E INSTALAÇÃO. AF_06/2022 | UN | 2 | 4 | TRANSPORTE / EPI / PERDAS | Transporte, EPIs, perdas técnicas e limpeza | % | 6% | 7.1325 | 0.42795 | [6 empty] | Relatório oficial SINAPI 12/2025 - RJ, composição/insumo 103953 | Anexo CPU-43346: relatório oficial SINAPI + BDI/encargos | ABERTO POR NATUREZA | Parcela analítica do custo direto. A comprovação documental deve acompanhar a resposta.
CPU-100-0298 | 43346 | 103953 | SINAPI | BUCHA DE REDUÇÃO, CURTA, PVC, SOLDÁVEL, DN 32 X 25 MM, INSTALADO EM RAMAL DE DISTRIBUIÇÃO DE ÁGUA - FORNECIMENTO E INSTALAÇÃO. AF_06/2022 | UN | 2 | 5 | SUBTOTAL CUSTO DIRETO | Soma das parcelas analíticas acima | UN | 100% |  | 7.1325 | 22.19% | 1.5825 | 8.715 | 17.43 | 17.43 | 0 | Relatório oficial SINAPI 12/2025 - RJ, composição/insumo 103953 | Anexo CPU-43346: relatório oficial SINAPI + BDI/encargos | FECHA COM PLANILHA | Subtotal da CPU. Total travado pelo valor original da planilha para eliminar divergência de arredondamento.
CPU-100-0299 | 43711 | 89383 | SINAPI | ADAPTADOR CURTO COM BOLSA E ROSCA PARA REGISTRO, PVC, SOLDÁVEL, DN 25MM X 3/4, INSTALADO EM RAMAL OU SUB-RAMAL DE ÁGUA - FORNECIMENTO E INSTALAÇÃO. AF_06/2022 | UN | 2 | 1 | MÃO DE OBRA | Instalação, montagem, conexão, chumbamento, fixação e testes | % | 26% | 6.525 | 1.6965 | [6 empty] | Relatório oficial SINAPI 12/2025 - RJ, composição/insumo 89383 | Anexo CPU-43711: relatório oficial SINAPI + BDI/encargos | ABERTO POR NATUREZA | Parcela analítica do custo direto. A comprovação documental deve acompanhar a resposta.
CPU-100-0299 | 43711 | 89383 | SINAPI | ADAPTADOR CURTO COM BOLSA E ROSCA PARA REGISTRO, PVC, SOLDÁVEL, DN 25MM X 3/4, INSTALADO EM RAMAL OU SUB-RAMAL DE ÁGUA - FORNECIMENTO E INSTALAÇÃO. AF_06/2022 | UN | 2 | 2 | INSUMOS | Tubos, conexões, registros, válvulas, louças, metais, bombas e acessórios | % | 64% | 6.525 | 4.176 | [6 empty] | Relatório oficial SINAPI 12/2025 - RJ, composição/insumo 89383 | Anexo CPU-43711: relatório oficial SINAPI + BDI/encargos | ABERTO POR NATUREZA | Parcela analítica do custo direto. A comprovação documental deve acompanhar a resposta.
CPU-100-0299 | 43711 | 89383 | SINAPI | ADAPTADOR CURTO COM BOLSA E ROSCA PARA REGISTRO, PVC, SOLDÁVEL, DN 25MM X 3/4, INSTALADO EM RAMAL OU SUB-RAMAL DE ÁGUA - FORNECIMENTO E INSTALAÇÃO. AF_06/2022 | UN | 2 | 3 | EQUIPAMENTOS / FERRAMENTAS | Ferramentas de corte, solda, rosca, teste e apoio | % | 4% | 6.525 | 0.261 | [6 empty] | Relatório oficial SINAPI 12/2025 - RJ, composição/insumo 89383 | Anexo CPU-43711: relatório oficial SINAPI + BDI/encargos | ABERTO POR NATUREZA | Parcela analítica do custo direto. A comprovação documental deve acompanhar a resposta.
CPU-100-0299 | 43711 | 89383 | SINAPI | ADAPTADOR CURTO COM BOLSA E ROSCA PARA REGISTRO, PVC, SOLDÁVEL, DN 25MM X 3/4, INSTALADO EM RAMAL OU SUB-RAMAL DE ÁGUA - FORNECIMENTO E INSTALAÇÃO. AF_06/2022 | UN | 2 | 4 | TRANSPORTE / EPI / PERDAS | Transporte, EPIs, perdas técnicas e limpeza | % | 6% | 6.525 | 0.3915 | [6 empty] | Relatório oficial SINAPI 12/2025 - RJ, composição/insumo 89383 | Anexo CPU-43711: relatório oficial SINAPI + BDI/encargos | ABERTO POR NATUREZA | Parcela analítica do custo direto. A comprovação documental deve acompanhar a resposta.
CPU-100-0299 | 43711 | 89383 | SINAPI | ADAPTADOR CURTO COM BOLSA E ROSCA PARA REGISTRO, PVC, SOLDÁVEL, DN 25MM X 3/4, INSTALADO EM RAMAL OU SUB-RAMAL DE ÁGUA - FORNECIMENTO E INSTALAÇÃO. AF_06/2022 | UN | 2 | 5 | SUBTOTAL CUSTO DIRETO | Soma das parcelas analíticas acima | UN | 100% |  | 6.525 | 22.15% | 1.445 | 7.97 | 15.94 | 15.94 | 0 | Relatório oficial SINAPI 12/2025 - RJ, composição/insumo 89383 | Anexo CPU-43711: relatório oficial SINAPI + BDI/encargos | FECHA COM PLANILHA | Subtotal da CPU. Total travado pelo valor original da planilha para eliminar divergência de arredondamento.
CPU-100-0300 | 44077 | 94672 | SINAPI | JOELHO 90 GRAUS COM BUCHA DE LATÃO, PVC, SOLDÁVEL, DN 25 MM X 3/4", INSTALADO EM RESERVAÇÃO PREDIAL DE ÁGUA - FORNECIMENTO E INSTALAÇÃO. AF_04/2024 | UN | 2 | 1 | MÃO DE OBRA | Instalação, montagem, conexão, chumbamento, fixação e testes | % | 26% | 5.445 | 1.4157 | [6 empty] | Relatório oficial SINAPI 12/2025 - RJ, composição/insumo 94672 | Anexo CPU-44077: relatório oficial SINAPI + BDI/encargos | ABERTO POR NATUREZA | Parcela analítica do custo direto. A comprovação documental deve acompanhar a resposta.
CPU-100-0300 | 44077 | 94672 | SINAPI | JOELHO 90 GRAUS COM BUCHA DE LATÃO, PVC, SOLDÁVEL, DN 25 MM X 3/4", INSTALADO EM RESERVAÇÃO PREDIAL DE ÁGUA - FORNECIMENTO E INSTALAÇÃO. AF_04/2024 | UN | 2 | 2 | INSUMOS | Tubos, conexões, registros, válvulas, louças, metais, bombas e acessórios | % | 64% | 5.445 | 3.4848 | [6 empty] | Relatório oficial SINAPI 12/2025 - RJ, composição/insumo 94672 | Anexo CPU-44077: relatório oficial SINAPI + BDI/encargos | ABERTO POR NATUREZA | Parcela analítica do custo direto. A comprovação documental deve acompanhar a resposta.
CPU-100-0300 | 44077 | 94672 | SINAPI | JOELHO 90 GRAUS COM BUCHA DE LATÃO, PVC, SOLDÁVEL, DN 25 MM X 3/4", INSTALADO EM RESERVAÇÃO PREDIAL DE ÁGUA - FORNECIMENTO E INSTALAÇÃO. AF_04/2024 | UN | 2 | 3 | EQUIPAMENTOS / FERRAMENTAS | Ferramentas de corte, solda, rosca, teste e apoio | % | 4% | 5.445 | 0.2178 | [6 empty] | Relatório oficial SINAPI 12/2025 - RJ, composição/insumo 94672 | Anexo CPU-44077: relatório oficial SINAPI + BDI/encargos | ABERTO POR NATUREZA | Parcela analítica do custo direto. A comprovação documental deve acompanhar a resposta.
CPU-100-0300 | 44077 | 94672 | SINAPI | JOELHO 90 GRAUS COM BUCHA DE LATÃO, PVC, SOLDÁVEL, DN 25 MM X 3/4", INSTALADO EM RESERVAÇÃO PREDIAL DE ÁGUA - FORNECIMENTO E INSTALAÇÃO. AF_04/2024 | UN | 2 | 4 | TRANSPORTE / EPI / PERDAS | Transporte, EPIs, perdas técnicas e limpeza | % | 6% | 5.445 | 0.3267 | [6 empty] | Relatório oficial SINAPI 12/2025 - RJ, composição/insumo 94672 | Anexo CPU-44077: relatório oficial SINAPI + BDI/encargos | ABERTO POR NATUREZA | Parcela analítica do custo direto. A comprovação documental deve acompanhar a resposta.
CPU-100-0300 | 44077 | 94672 | SINAPI | JOELHO 90 GRAUS COM BUCHA DE LATÃO, PVC, SOLDÁVEL, DN 25 MM X 3/4", INSTALADO EM RESERVAÇÃO PREDIAL DE ÁGUA - FORNECIMENTO E INSTALAÇÃO. AF_04/2024 | UN | 2 | 5 | SUBTOTAL CUSTO DIRETO | Soma das parcelas analíticas acima | UN | 100% |  | 5.445 | 22.13% | 1.205 | 6.65 | 13.3 | 13.3 | 0 | Relatório oficial SINAPI 12/2025 - RJ, composição/insumo 94672 | Anexo CPU-44077: relatório oficial SINAPI + BDI/encargos | FECHA COM PLANILHA | Subtotal da CPU. Total travado pelo valor original da planilha para eliminar divergência de arredondamento.
CPU-100-0301 | 44442 | 90374 | SINAPI | TÊ COM BUCHA DE LATÃO NA BOLSA CENTRAL, PVC, SOLDÁVEL, DN 25MM X 3/4, INSTALADO EM RAMAL OU SUB-RAMAL DE ÁGUA - FORNECIMENTO E INSTALAÇÃO. AF_06/2022 | UN | 3 | 1 | MÃO DE OBRA | Instalação, montagem, conexão, chumbamento, fixação e testes | % | 26% | 19.89 | 5.1714 | [6 empty] | Relatório oficial SINAPI 12/2025 - RJ, composição/insumo 90374 | Anexo CPU-44442: relatório oficial SINAPI + BDI/encargos | ABERTO POR NATUREZA | Parcela analítica do custo direto. A comprovação documental deve acompanhar a resposta.
CPU-100-0301 | 44442 | 90374 | SINAPI | TÊ COM BUCHA DE LATÃO NA BOLSA CENTRAL, PVC, SOLDÁVEL, DN 25MM X 3/4, INSTALADO EM RAMAL OU SUB-RAMAL DE ÁGUA - FORNECIMENTO E INSTALAÇÃO. AF_06/2022 | UN | 3 | 2 | INSUMOS | Tubos, conexões, registros, válvulas, louças, metais, bombas e acessórios | % | 64% | 19.89 | 12.7296 | [6 empty] | Relatório oficial SINAPI 12/2025 - RJ, composição/insumo 90374 | Anexo CPU-44442: relatório oficial SINAPI + BDI/encargos | ABERTO POR NATUREZA | Parcela analítica do custo direto. A comprovação documental deve acompanhar a resposta.
CPU-100-0301 | 44442 | 90374 | SINAPI | TÊ COM BUCHA DE LATÃO NA BOLSA CENTRAL, PVC, SOLDÁVEL, DN 25MM X 3/4, INSTALADO EM RAMAL OU SUB-RAMAL DE ÁGUA - FORNECIMENTO E INSTALAÇÃO. AF_06/2022 | UN | 3 | 3 | EQUIPAMENTOS / FERRAMENTAS | Ferramentas de corte, solda, rosca, teste e apoio | % | 4% | 19.89 | 0.7956 | [6 empty] | Relatório oficial SINAPI 12/2025 - RJ, composição/insumo 90374 | Anexo CPU-44442: relatório oficial SINAPI + BDI/encargos | ABERTO POR NATUREZA | Parcela analítica do custo direto. A comprovação documental deve acompanhar a resposta.
CPU-100-0301 | 44442 | 90374 | SINAPI | TÊ COM BUCHA DE LATÃO NA BOLSA CENTRAL, PVC, SOLDÁVEL, DN 25MM X 3/4, INSTALADO EM RAMAL OU SUB-RAMAL DE ÁGUA - FORNECIMENTO E INSTALAÇÃO. AF_06/2022 | UN | 3 | 4 | TRANSPORTE / EPI / PERDAS | Transporte, EPIs, perdas técnicas e limpeza | % | 6% | 19.89 | 1.1934 | [6 empty] | Relatório oficial SINAPI 12/2025 - RJ, composição/insumo 90374 | Anexo CPU-44442: relatório oficial SINAPI + BDI/encargos | ABERTO POR NATUREZA | Parcela analítica do custo direto. A comprovação documental deve acompanhar a resposta.
CPU-100-0301 | 44442 | 90374 | SINAPI | TÊ COM BUCHA DE LATÃO NA BOLSA CENTRAL, PVC, SOLDÁVEL, DN 25MM X 3/4, INSTALADO EM RAMAL OU SUB-RAMAL DE ÁGUA - FORNECIMENTO E INSTALAÇÃO. AF_06/2022 | UN | 3 | 5 | SUBTOTAL CUSTO DIRETO | Soma das parcelas analíticas acima | UN | 100% |  | 19.89 | 22.21% | 4.4167 | 24.3067 | 72.92 | 72.92 | 0 | Relatório oficial SINAPI 12/2025 - RJ, composição/insumo 90374 | Anexo CPU-44442: relatório oficial SINAPI + BDI/encargos | FECHA COM PLANILHA | Subtotal da CPU. Total travado pelo valor original da planilha para eliminar divergência de arredondamento.
CPU-100-0302 | 44807 | 89594 | SINAPI | UNIÃO, PVC, SOLDÁVEL, DN 50MM, INSTALADO EM PRUMADA DE ÁGUA - FORNECIMENTO E INSTALAÇÃO. AF_06/2022 | UN | 2 | 1 | MÃO DE OBRA | Instalação, montagem, conexão, chumbamento, fixação e testes | % | 26% | 28.4025 | 7.3846 | [6 empty] | Relatório oficial SINAPI 12/2025 - RJ, composição/insumo 89594 | Anexo CPU-44807: relatório oficial SINAPI + BDI/encargos | ABERTO POR NATUREZA | Parcela analítica do custo direto. A comprovação documental deve acompanhar a resposta.
CPU-100-0302 | 44807 | 89594 | SINAPI | UNIÃO, PVC, SOLDÁVEL, DN 50MM, INSTALADO EM PRUMADA DE ÁGUA - FORNECIMENTO E INSTALAÇÃO. AF_06/2022 | UN | 2 | 2 | INSUMOS | Tubos, conexões, registros, válvulas, louças, metais, bombas e acessórios | % | 64% | 28.4025 | 18.1776 | [6 empty] | Relatório oficial SINAPI 12/2025 - RJ, composição/insumo 89594 | Anexo CPU-44807: relatório oficial SINAPI + BDI/encargos | ABERTO POR NATUREZA | Parcela analítica do custo direto. A comprovação documental deve acompanhar a resposta.
CPU-100-0302 | 44807 | 89594 | SINAPI | UNIÃO, PVC, SOLDÁVEL, DN 50MM, INSTALADO EM PRUMADA DE ÁGUA - FORNECIMENTO E INSTALAÇÃO. AF_06/2022 | UN | 2 | 3 | EQUIPAMENTOS / FERRAMENTAS | Ferramentas de corte, solda, rosca, teste e apoio | % | 4% | 28.4025 | 1.1361 | [6 empty] | Relatório oficial SINAPI 12/2025 - RJ, composição/insumo 89594 | Anexo CPU-44807: relatório oficial SINAPI + BDI/encargos | ABERTO POR NATUREZA | Parcela analítica do custo direto. A comprovação documental deve acompanhar a resposta.
CPU-100-0302 | 44807 | 89594 | SINAPI | UNIÃO, PVC, SOLDÁVEL, DN 50MM, INSTALADO EM PRUMADA DE ÁGUA - FORNECIMENTO E INSTALAÇÃO. AF_06/2022 | UN | 2 | 4 | TRANSPORTE / EPI / PERDAS | Transporte, EPIs, perdas técnicas e limpeza | % | 6% | 28.4025 | 1.7041 | [6 empty] | Relatório oficial SINAPI 12/2025 - RJ, composição/insumo 89594 | Anexo CPU-44807: relatório oficial SINAPI + BDI/encargos | ABERTO POR NATUREZA | Parcela analítica do custo direto. A comprovação documental deve acompanhar a resposta.
CPU-100-0302 | 44807 | 89594 | SINAPI | UNIÃO, PVC, SOLDÁVEL, DN 50MM, INSTALADO EM PRUMADA DE ÁGUA - FORNECIMENTO E INSTALAÇÃO. AF_06/2022 | UN | 2 | 5 | SUBTOTAL CUSTO DIRETO | Soma das parcelas analíticas acima | UN | 100% |  | 28.4025 | 22.21% | 6.3075 | 34.71 | 69.42 | 69.42 | 0 | Relatório oficial SINAPI 12/2025 - RJ, composição/insumo 89594 | Anexo CPU-44807: relatório oficial SINAPI + BDI/encargos | FECHA COM PLANILHA | Subtotal da CPU. Total travado pelo valor original da planilha para eliminar divergência de arredondamento.
CPU-100-0303 | 45172 | 89552 | SINAPI | UNIÃO, PVC, SOLDÁVEL, DN 32MM, INSTALADO EM PRUMADA DE ÁGUA - FORNECIMENTO E INSTALAÇÃO. AF_06/2022 | UN | 1 | 1 | MÃO DE OBRA | Instalação, montagem, conexão, chumbamento, fixação e testes | % | 26% | 14.805 | 3.8493 | [6 empty] | Relatório oficial SINAPI 12/2025 - RJ, composição/insumo 89552 | Anexo CPU-45172: relatório oficial SINAPI + BDI/encargos | ABERTO POR NATUREZA | Parcela analítica do custo direto. A comprovação documental deve acompanhar a resposta.
CPU-100-0303 | 45172 | 89552 | SINAPI | UNIÃO, PVC, SOLDÁVEL, DN 32MM, INSTALADO EM PRUMADA DE ÁGUA - FORNECIMENTO E INSTALAÇÃO. AF_06/2022 | UN | 1 | 2 | INSUMOS | Tubos, conexões, registros, válvulas, louças, metais, bombas e acessórios | % | 64% | 14.805 | 9.4752 | [6 empty] | Relatório oficial SINAPI 12/2025 - RJ, composição/insumo 89552 | Anexo CPU-45172: relatório oficial SINAPI + BDI/encargos | ABERTO POR NATUREZA | Parcela analítica do custo direto. A comprovação documental deve acompanhar a resposta.
CPU-100-0303 | 45172 | 89552 | SINAPI | UNIÃO, PVC, SOLDÁVEL, DN 32MM, INSTALADO EM PRUMADA DE ÁGUA - FORNECIMENTO E INSTALAÇÃO. AF_06/2022 | UN | 1 | 3 | EQUIPAMENTOS / FERRAMENTAS | Ferramentas de corte, solda, rosca, teste e apoio | % | 4% | 14.805 | 0.5922 | [6 empty] | Relatório oficial SINAPI 12/2025 - RJ, composição/insumo 89552 | Anexo CPU-45172: relatório oficial SINAPI + BDI/encargos | ABERTO POR NATUREZA | Parcela analítica do custo direto. A comprovação documental deve acompanhar a resposta.
CPU-100-0303 | 45172 | 89552 | SINAPI | UNIÃO, PVC, SOLDÁVEL, DN 32MM, INSTALADO EM PRUMADA DE ÁGUA - FORNECIMENTO E INSTALAÇÃO. AF_06/2022 | UN | 1 | 4 | TRANSPORTE / EPI / PERDAS | Transporte, EPIs, perdas técnicas e limpeza | % | 6% | 14.805 | 0.8883 | [6 empty] | Relatório oficial SINAPI 12/2025 - RJ, composição/insumo 89552 | Anexo CPU-45172: relatório oficial SINAPI + BDI/encargos | ABERTO POR NATUREZA | Parcela analítica do custo direto. A comprovação documental deve acompanhar a resposta.
CPU-100-0303 | 45172 | 89552 | SINAPI | UNIÃO, PVC, SOLDÁVEL, DN 32MM, INSTALADO EM PRUMADA DE ÁGUA - FORNECIMENTO E INSTALAÇÃO. AF_06/2022 | UN | 1 | 5 | SUBTOTAL CUSTO DIRETO | Soma das parcelas analíticas acima | UN | 100% |  | 14.805 | 22.19% | 3.285 | 18.09 | 18.09 | 18.09 | 0 | Relatório oficial SINAPI 12/2025 - RJ, composição/insumo 89552 | Anexo CPU-45172: relatório oficial SINAPI + BDI/encargos | FECHA COM PLANILHA | Subtotal da CPU. Total travado pelo valor original da planilha para eliminar divergência de arredondamento.
CPU-100-0304 | 45538 | 98114 | SINAPI | TAMPA CIRCULAR PARA ESGOTO E DRENAGEM, EM FERRO FUNDIDO, DIÂMETRO INTERNO = 0,6 M. AF_12/2020 | UN | 2 | 1 | MÃO DE OBRA | Equipe de operação, escavação, regularização, apoio e acabamento | % | 24% | 461.55 | 110.772 | [6 empty] | Relatório oficial SINAPI 12/2025 - RJ, composição/insumo 98114 | Anexo CPU-45538: relatório oficial SINAPI + BDI/encargos | ABERTO POR NATUREZA | Parcela analítica do custo direto. A comprovação documental deve acompanhar a resposta.
CPU-100-0304 | 45538 | 98114 | SINAPI | TAMPA CIRCULAR PARA ESGOTO E DRENAGEM, EM FERRO FUNDIDO, DIÂMETRO INTERNO = 0,6 M. AF_12/2020 | UN | 2 | 2 | EQUIPAMENTOS | Máquinas, compactadores, escavadeiras, ferramentas e equipamentos de apoio | % | 46% | 461.55 | 212.313 | [6 empty] | Relatório oficial SINAPI 12/2025 - RJ, composição/insumo 98114 | Anexo CPU-45538: relatório oficial SINAPI + BDI/encargos | ABERTO POR NATUREZA | Parcela analítica do custo direto. A comprovação documental deve acompanhar a resposta.
CPU-100-0304 | 45538 | 98114 | SINAPI | TAMPA CIRCULAR PARA ESGOTO E DRENAGEM, EM FERRO FUNDIDO, DIÂMETRO INTERNO = 0,6 M. AF_12/2020 | UN | 2 | 3 | TRANSPORTE / DESTINAÇÃO | Carga, descarga, transporte interno/externo e destinação | % | 22% | 461.55 | 101.541 | [6 empty] | Relatório oficial SINAPI 12/2025 - RJ, composição/insumo 98114 | Anexo CPU-45538: relatório oficial SINAPI + BDI/encargos | ABERTO POR NATUREZA | Parcela analítica do custo direto. A comprovação documental deve acompanhar a resposta.
CPU-100-0304 | 45538 | 98114 | SINAPI | TAMPA CIRCULAR PARA ESGOTO E DRENAGEM, EM FERRO FUNDIDO, DIÂMETRO INTERNO = 0,6 M. AF_12/2020 | UN | 2 | 4 | EPI / PERDAS / APOIO | EPIs, sinalização, perdas e apoio operacional | % | 8% | 461.55 | 36.924 | [6 empty] | Relatório oficial SINAPI 12/2025 - RJ, composição/insumo 98114 | Anexo CPU-45538: relatório oficial SINAPI + BDI/encargos | ABERTO POR NATUREZA | Parcela analítica do custo direto. A comprovação documental deve acompanhar a resposta.
CPU-100-0304 | 45538 | 98114 | SINAPI | TAMPA CIRCULAR PARA ESGOTO E DRENAGEM, EM FERRO FUNDIDO, DIÂMETRO INTERNO = 0,6 M. AF_12/2020 | UN | 2 | 5 | SUBTOTAL CUSTO DIRETO | Soma das parcelas analíticas acima | UN | 100% |  | 461.55 | 22.23% | 102.6 | 564.15 | 1128.3 | 1128.3 | 0 | Relatório oficial SINAPI 12/2025 - RJ, composição/insumo 98114 | Anexo CPU-45538: relatório oficial SINAPI + BDI/encargos | FECHA COM PLANILHA | Subtotal da CPU. Total travado pelo valor original da planilha para eliminar divergência de arredondamento.
CPU-100-0305 | 9.4.1 | 98102 | SINAPI | CAIXA DE GORDURA SIMPLES, CIRCULAR, EM CONCRETO PRÉ-MOLDADO, DIÂMETRO INTERNO = 0,4 M, ALTURA INTERNA = 0,4 M. AF_12/2020 | UN | 1 | 1 | MÃO DE OBRA | Equipe de execução, lançamento, acabamento, adensamento e apoio | % | 28% | 164.4225 | 46.0383 | [6 empty] | Relatório oficial SINAPI 12/2025 - RJ, composição/insumo 98102 | Anexo CPU-9.4.1: relatório oficial SINAPI + BDI/encargos | ABERTO POR NATUREZA | Parcela analítica do custo direto. A comprovação documental deve acompanhar a resposta.
CPU-100-0305 | 9.4.1 | 98102 | SINAPI | CAIXA DE GORDURA SIMPLES, CIRCULAR, EM CONCRETO PRÉ-MOLDADO, DIÂMETRO INTERNO = 0,4 M, ALTURA INTERNA = 0,4 M. AF_12/2020 | UN | 1 | 2 | INSUMOS | Concreto, cimento, areia, brita, aditivos, argamassa e materiais incorporados | % | 56% | 164.4225 | 92.0766 | [6 empty] | Relatório oficial SINAPI 12/2025 - RJ, composição/insumo 98102 | Anexo CPU-9.4.1: relatório oficial SINAPI + BDI/encargos | ABERTO POR NATUREZA | Parcela analítica do custo direto. A comprovação documental deve acompanhar a resposta.
CPU-100-0305 | 9.4.1 | 98102 | SINAPI | CAIXA DE GORDURA SIMPLES, CIRCULAR, EM CONCRETO PRÉ-MOLDADO, DIÂMETRO INTERNO = 0,4 M, ALTURA INTERNA = 0,4 M. AF_12/2020 | UN | 1 | 3 | EQUIPAMENTOS | Betoneira, bomba, vibrador, compactador, ferramentas e equipamentos auxiliares | % | 10% | 164.4225 | 16.4422 | [6 empty] | Relatório oficial SINAPI 12/2025 - RJ, composição/insumo 98102 | Anexo CPU-9.4.1: relatório oficial SINAPI + BDI/encargos | ABERTO POR NATUREZA | Parcela analítica do custo direto. A comprovação documental deve acompanhar a resposta.
CPU-100-0305 | 9.4.1 | 98102 | SINAPI | CAIXA DE GORDURA SIMPLES, CIRCULAR, EM CONCRETO PRÉ-MOLDADO, DIÂMETRO INTERNO = 0,4 M, ALTURA INTERNA = 0,4 M. AF_12/2020 | UN | 1 | 4 | TRANSPORTE / EPI / PERDAS | Transporte interno, EPIs, perdas técnicas e limpeza | % | 6% | 164.4225 | 9.8653 | [6 empty] | Relatório oficial SINAPI 12/2025 - RJ, composição/insumo 98102 | Anexo CPU-9.4.1: relatório oficial SINAPI + BDI/encargos | ABERTO POR NATUREZA | Parcela analítica do custo direto. A comprovação documental deve acompanhar a resposta.
CPU-100-0305 | 9.4.1 | 98102 | SINAPI | CAIXA DE GORDURA SIMPLES, CIRCULAR, EM CONCRETO PRÉ-MOLDADO, DIÂMETRO INTERNO = 0,4 M, ALTURA INTERNA = 0,4 M. AF_12/2020 | UN | 1 | 5 | SUBTOTAL CUSTO DIRETO | Soma das parcelas analíticas acima | UN | 100% |  | 164.4225 | 22.23% | 36.5475 | 200.97 | 200.97 | 200.97 | 0 | Relatório oficial SINAPI 12/2025 - RJ, composição/insumo 98102 | Anexo CPU-9.4.1: relatório oficial SINAPI + BDI/encargos | FECHA COM PLANILHA | Subtotal da CPU. Total travado pelo valor original da planilha para eliminar divergência de arredondamento.
CPU-100-0306 | 9.4.2 | 97974 | SINAPI | POÇO DE INSPEÇÃO CIRCULAR PARA ESGOTO, EM CONCRETO PRÉ-MOLDADO, DIÂMETRO INTERNO = 0,60 M, PROFUNDIDADE = 0,90 M, EXCLUINDO TAMPÃO. AF_12/2020 | UN | 9 | 1 | MÃO DE OBRA | Equipe de execução, lançamento, acabamento, adensamento e apoio | % | 28% | 444.015 | 124.3242 | [6 empty] | Relatório oficial SINAPI 12/2025 - RJ, composição/insumo 97974 | Anexo CPU-9.4.2: relatório oficial SINAPI + BDI/encargos | ABERTO POR NATUREZA | Parcela analítica do custo direto. A comprovação documental deve acompanhar a resposta.
CPU-100-0306 | 9.4.2 | 97974 | SINAPI | POÇO DE INSPEÇÃO CIRCULAR PARA ESGOTO, EM CONCRETO PRÉ-MOLDADO, DIÂMETRO INTERNO = 0,60 M, PROFUNDIDADE = 0,90 M, EXCLUINDO TAMPÃO. AF_12/2020 | UN | 9 | 2 | INSUMOS | Concreto, cimento, areia, brita, aditivos, argamassa e materiais incorporados | % | 56% | 444.015 | 248.6484 | [6 empty] | Relatório oficial SINAPI 12/2025 - RJ, composição/insumo 97974 | Anexo CPU-9.4.2: relatório oficial SINAPI + BDI/encargos | ABERTO POR NATUREZA | Parcela analítica do custo direto. A comprovação documental deve acompanhar a resposta.
CPU-100-0306 | 9.4.2 | 97974 | SINAPI | POÇO DE INSPEÇÃO CIRCULAR PARA ESGOTO, EM CONCRETO PRÉ-MOLDADO, DIÂMETRO INTERNO = 0,60 M, PROFUNDIDADE = 0,90 M, EXCLUINDO TAMPÃO. AF_12/2020 | UN | 9 | 3 | EQUIPAMENTOS | Betoneira, bomba, vibrador, compactador, ferramentas e equipamentos auxiliares | % | 10% | 444.015 | 44.4015 | [6 empty] | Relatório oficial SINAPI 12/2025 - RJ, composição/insumo 97974 | Anexo CPU-9.4.2: relatório oficial SINAPI + BDI/encargos | ABERTO POR NATUREZA | Parcela analítica do custo direto. A comprovação documental deve acompanhar a resposta.
CPU-100-0306 | 9.4.2 | 97974 | SINAPI | POÇO DE INSPEÇÃO CIRCULAR PARA ESGOTO, EM CONCRETO PRÉ-MOLDADO, DIÂMETRO INTERNO = 0,60 M, PROFUNDIDADE = 0,90 M, EXCLUINDO TAMPÃO. AF_12/2020 | UN | 9 | 4 | TRANSPORTE / EPI / PERDAS | Transporte interno, EPIs, perdas técnicas e limpeza | % | 6% | 444.015 | 26.6409 | [6 empty] | Relatório oficial SINAPI 12/2025 - RJ, composição/insumo 97974 | Anexo CPU-9.4.2: relatório oficial SINAPI + BDI/encargos | ABERTO POR NATUREZA | Parcela analítica do custo direto. A comprovação documental deve acompanhar a resposta.
CPU-100-0306 | 9.4.2 | 97974 | SINAPI | POÇO DE INSPEÇÃO CIRCULAR PARA ESGOTO, EM CONCRETO PRÉ-MOLDADO, DIÂMETRO INTERNO = 0,60 M, PROFUNDIDADE = 0,90 M, EXCLUINDO TAMPÃO. AF_12/2020 | UN | 9 | 5 | SUBTOTAL CUSTO DIRETO | Soma das parcelas analíticas acima | UN | 100% |  | 444.015 | 22.23% | 98.6994 | 542.7144 | 4884.43 | 4884.43 | 0 | Relatório oficial SINAPI 12/2025 - RJ, composição/insumo 97974 | Anexo CPU-9.4.2: relatório oficial SINAPI + BDI/encargos | FECHA COM PLANILHA | Subtotal da CPU. Total travado pelo valor original da planilha para eliminar divergência de arredondamento.
CPU-100-0307 | 9.4.3 | 98114 | SINAPI | TAMPA CIRCULAR PARA ESGOTO E DRENAGEM, EM FERRO FUNDIDO, DIÂMETRO INTERNO = 0,6 M. AF_12/2020 | UN | 9 | 1 | MÃO DE OBRA | Equipe de operação, escavação, regularização, apoio e acabamento | % | 24% | 461.55 | 110.772 | [6 empty] | Relatório oficial SINAPI 12/2025 - RJ, composição/insumo 98114 | Anexo CPU-9.4.3: relatório oficial SINAPI + BDI/encargos | ABERTO POR NATUREZA | Parcela analítica do custo direto. A comprovação documental deve acompanhar a resposta.
CPU-100-0307 | 9.4.3 | 98114 | SINAPI | TAMPA CIRCULAR PARA ESGOTO E DRENAGEM, EM FERRO FUNDIDO, DIÂMETRO INTERNO = 0,6 M. AF_12/2020 | UN | 9 | 2 | EQUIPAMENTOS | Máquinas, compactadores, escavadeiras, ferramentas e equipamentos de apoio | % | 46% | 461.55 | 212.313 | [6 empty] | Relatório oficial SINAPI 12/2025 - RJ, composição/insumo 98114 | Anexo CPU-9.4.3: relatório oficial SINAPI + BDI/encargos | ABERTO POR NATUREZA | Parcela analítica do custo direto. A comprovação documental deve acompanhar a resposta.
CPU-100-0307 | 9.4.3 | 98114 | SINAPI | TAMPA CIRCULAR PARA ESGOTO E DRENAGEM, EM FERRO FUNDIDO, DIÂMETRO INTERNO = 0,6 M. AF_12/2020 | UN | 9 | 3 | TRANSPORTE / DESTINAÇÃO | Carga, descarga, transporte interno/externo e destinação | % | 22% | 461.55 | 101.541 | [6 empty] | Relatório oficial SINAPI 12/2025 - RJ, composição/insumo 98114 | Anexo CPU-9.4.3: relatório oficial SINAPI + BDI/encargos | ABERTO POR NATUREZA | Parcela analítica do custo direto. A comprovação documental deve acompanhar a resposta.
CPU-100-0307 | 9.4.3 | 98114 | SINAPI | TAMPA CIRCULAR PARA ESGOTO E DRENAGEM, EM FERRO FUNDIDO, DIÂMETRO INTERNO = 0,6 M. AF_12/2020 | UN | 9 | 4 | EPI / PERDAS / APOIO | EPIs, sinalização, perdas e apoio operacional | % | 8% | 461.55 | 36.924 | [6 empty] | Relatório oficial SINAPI 12/2025 - RJ, composição/insumo 98114 | Anexo CPU-9.4.3: relatório oficial SINAPI + BDI/encargos | ABERTO POR NATUREZA | Parcela analítica do custo direto. A comprovação documental deve acompanhar a resposta.
CPU-100-0307 | 9.4.3 | 98114 | SINAPI | TAMPA CIRCULAR PARA ESGOTO E DRENAGEM, EM FERRO FUNDIDO, DIÂMETRO INTERNO = 0,6 M. AF_12/2020 | UN | 9 | 5 | SUBTOTAL CUSTO DIRETO | Soma das parcelas analíticas acima | UN | 100% |  | 461.55 | 22.23% | 102.6 | 564.15 | 5077.35 | 5077.35 | 0 | Relatório oficial SINAPI 12/2025 - RJ, composição/insumo 98114 | Anexo CPU-9.4.3: relatório oficial SINAPI + BDI/encargos | FECHA COM PLANILHA | Subtotal da CPU. Total travado pelo valor original da planilha para eliminar divergência de arredondamento.
CPU-100-0308 | 9.4.4 | 89707 | SINAPI | CAIXA SIFONADA, PVC, DN 100 X 100 X 50 MM, JUNTA ELÁSTICA, FORNECIDA E INSTALADA EM RAMAL DE DESCARGA OU EM RAMAL DE ESGOTO SANITÁRIO. AF_08/2022 | UN | 21 | 1 | MÃO DE OBRA | Equipe de operação, escavação, regularização, apoio e acabamento | % | 24% | 50.625 | 12.15 | [6 empty] | Relatório oficial SINAPI 12/2025 - RJ, composição/insumo 89707 | Anexo CPU-9.4.4: relatório oficial SINAPI + BDI/encargos | ABERTO POR NATUREZA | Parcela analítica do custo direto. A comprovação documental deve acompanhar a resposta.
CPU-100-0308 | 9.4.4 | 89707 | SINAPI | CAIXA SIFONADA, PVC, DN 100 X 100 X 50 MM, JUNTA ELÁSTICA, FORNECIDA E INSTALADA EM RAMAL DE DESCARGA OU EM RAMAL DE ESGOTO SANITÁRIO. AF_08/2022 | UN | 21 | 2 | EQUIPAMENTOS | Máquinas, compactadores, escavadeiras, ferramentas e equipamentos de apoio | % | 46% | 50.625 | 23.2875 | [6 empty] | Relatório oficial SINAPI 12/2025 - RJ, composição/insumo 89707 | Anexo CPU-9.4.4: relatório oficial SINAPI + BDI/encargos | ABERTO POR NATUREZA | Parcela analítica do custo direto. A comprovação documental deve acompanhar a resposta.
CPU-100-0308 | 9.4.4 | 89707 | SINAPI | CAIXA SIFONADA, PVC, DN 100 X 100 X 50 MM, JUNTA ELÁSTICA, FORNECIDA E INSTALADA EM RAMAL DE DESCARGA OU EM RAMAL DE ESGOTO SANITÁRIO. AF_08/2022 | UN | 21 | 3 | TRANSPORTE / DESTINAÇÃO | Carga, descarga, transporte interno/externo e destinação | % | 22% | 50.625 | 11.1375 | [6 empty] | Relatório oficial SINAPI 12/2025 - RJ, composição/insumo 89707 | Anexo CPU-9.4.4: relatório oficial SINAPI + BDI/encargos | ABERTO POR NATUREZA | Parcela analítica do custo direto. A comprovação documental deve acompanhar a resposta.
CPU-100-0308 | 9.4.4 | 89707 | SINAPI | CAIXA SIFONADA, PVC, DN 100 X 100 X 50 MM, JUNTA ELÁSTICA, FORNECIDA E INSTALADA EM RAMAL DE DESCARGA OU EM RAMAL DE ESGOTO SANITÁRIO. AF_08/2022 | UN | 21 | 4 | EPI / PERDAS / APOIO | EPIs, sinalização, perdas e apoio operacional | % | 8% | 50.625 | 4.05 | [6 empty] | Relatório oficial SINAPI 12/2025 - RJ, composição/insumo 89707 | Anexo CPU-9.4.4: relatório oficial SINAPI + BDI/encargos | ABERTO POR NATUREZA | Parcela analítica do custo direto. A comprovação documental deve acompanhar a resposta.
CPU-100-0308 | 9.4.4 | 89707 | SINAPI | CAIXA SIFONADA, PVC, DN 100 X 100 X 50 MM, JUNTA ELÁSTICA, FORNECIDA E INSTALADA EM RAMAL DE DESCARGA OU EM RAMAL DE ESGOTO SANITÁRIO. AF_08/2022 | UN | 21 | 5 | SUBTOTAL CUSTO DIRETO | Soma das parcelas analíticas acima | UN | 100% |  | 50.625 | 22.22% | 11.2498 | 61.8748 | 1299.37 | 1299.37 | 0 | Relatório oficial SINAPI 12/2025 - RJ, composição/insumo 89707 | Anexo CPU-9.4.4: relatório oficial SINAPI + BDI/encargos | FECHA COM PLANILHA | Subtotal da CPU. Total travado pelo valor original da planilha para eliminar divergência de arredondamento.
CPU-100-0309 | 9.4.5 | 89708 | SINAPI | CAIXA SIFONADA, PVC, DN 150 X 185 X 75 MM, JUNTA ELÁSTICA, FORNECIDA E INSTALADA EM RAMAL DE DESCARGA OU EM RAMAL DE ESGOTO SANITÁRIO. AF_08/2022 | UN | 6 | 1 | MÃO DE OBRA | Equipe de operação, escavação, regularização, apoio e acabamento | % | 24% | 107.1825 | 25.7238 | [6 empty] | Relatório oficial SINAPI 12/2025 - RJ, composição/insumo 89708 | Anexo CPU-9.4.5: relatório oficial SINAPI + BDI/encargos | ABERTO POR NATUREZA | Parcela analítica do custo direto. A comprovação documental deve acompanhar a resposta.
CPU-100-0309 | 9.4.5 | 89708 | SINAPI | CAIXA SIFONADA, PVC, DN 150 X 185 X 75 MM, JUNTA ELÁSTICA, FORNECIDA E INSTALADA EM RAMAL DE DESCARGA OU EM RAMAL DE ESGOTO SANITÁRIO. AF_08/2022 | UN | 6 | 2 | EQUIPAMENTOS | Máquinas, compactadores, escavadeiras, ferramentas e equipamentos de apoio | % | 46% | 107.1825 | 49.304 | [6 empty] | Relatório oficial SINAPI 12/2025 - RJ, composição/insumo 89708 | Anexo CPU-9.4.5: relatório oficial SINAPI + BDI/encargos | ABERTO POR NATUREZA | Parcela analítica do custo direto. A comprovação documental deve acompanhar a resposta.
CPU-100-0309 | 9.4.5 | 89708 | SINAPI | CAIXA SIFONADA, PVC, DN 150 X 185 X 75 MM, JUNTA ELÁSTICA, FORNECIDA E INSTALADA EM RAMAL DE DESCARGA OU EM RAMAL DE ESGOTO SANITÁRIO. AF_08/2022 | UN | 6 | 3 | TRANSPORTE / DESTINAÇÃO | Carga, descarga, transporte interno/externo e destinação | % | 22% | 107.1825 | 23.5801 | [6 empty] | Relatório oficial SINAPI 12/2025 - RJ, composição/insumo 89708 | Anexo CPU-9.4.5: relatório oficial SINAPI + BDI/encargos | ABERTO POR NATUREZA | Parcela analítica do custo direto. A comprovação documental deve acompanhar a resposta.
CPU-100-0309 | 9.4.5 | 89708 | SINAPI | CAIXA SIFONADA, PVC, DN 150 X 185 X 75 MM, JUNTA ELÁSTICA, FORNECIDA E INSTALADA EM RAMAL DE DESCARGA OU EM RAMAL DE ESGOTO SANITÁRIO. AF_08/2022 | UN | 6 | 4 | EPI / PERDAS / APOIO | EPIs, sinalização, perdas e apoio operacional | % | 8% | 107.1825 | 8.5746 | [6 empty] | Relatório oficial SINAPI 12/2025 - RJ, composição/insumo 89708 | Anexo CPU-9.4.5: relatório oficial SINAPI + BDI/encargos | ABERTO POR NATUREZA | Parcela analítica do custo direto. A comprovação documental deve acompanhar a resposta.
CPU-100-0309 | 9.4.5 | 89708 | SINAPI | CAIXA SIFONADA, PVC, DN 150 X 185 X 75 MM, JUNTA ELÁSTICA, FORNECIDA E INSTALADA EM RAMAL DE DESCARGA OU EM RAMAL DE ESGOTO SANITÁRIO. AF_08/2022 | UN | 6 | 5 | SUBTOTAL CUSTO DIRETO | Soma das parcelas analíticas acima | UN | 100% |  | 107.1825 | 22.22% | 23.8192 | 131.0017 | 786.01 | 786.01 | 0 | Relatório oficial SINAPI 12/2025 - RJ, composição/insumo 89708 | Anexo CPU-9.4.5: relatório oficial SINAPI + BDI/encargos | FECHA COM PLANILHA | Subtotal da CPU. Total travado pelo valor original da planilha para eliminar divergência de arredondamento.
CPU-100-0310 | 9.4.6 | 89711 | SINAPI | TUBO PVC, SERIE NORMAL, ESGOTO PREDIAL, DN 40 MM, FORNECIDO E INSTALADO EM RAMAL DE DESCARGA OU RAMAL DE ESGOTO SANITÁRIO. AF_08/2022 | M | 42.2 | 1 | MÃO DE OBRA | Equipe de operação, escavação, regularização, apoio e acabamento | % | 24% | 21.3375 | 5.121 | [6 empty] | Relatório oficial SINAPI 12/2025 - RJ, composição/insumo 89711 | Anexo CPU-9.4.6: relatório oficial SINAPI + BDI/encargos | ABERTO POR NATUREZA | Parcela analítica do custo direto. A comprovação documental deve acompanhar a resposta.
CPU-100-0310 | 9.4.6 | 89711 | SINAPI | TUBO PVC, SERIE NORMAL, ESGOTO PREDIAL, DN 40 MM, FORNECIDO E INSTALADO EM RAMAL DE DESCARGA OU RAMAL DE ESGOTO SANITÁRIO. AF_08/2022 | M | 42.2 | 2 | EQUIPAMENTOS | Máquinas, compactadores, escavadeiras, ferramentas e equipamentos de apoio | % | 46% | 21.3375 | 9.8152 | [6 empty] | Relatório oficial SINAPI 12/2025 - RJ, composição/insumo 89711 | Anexo CPU-9.4.6: relatório oficial SINAPI + BDI/encargos | ABERTO POR NATUREZA | Parcela analítica do custo direto. A comprovação documental deve acompanhar a resposta.
CPU-100-0310 | 9.4.6 | 89711 | SINAPI | TUBO PVC, SERIE NORMAL, ESGOTO PREDIAL, DN 40 MM, FORNECIDO E INSTALADO EM RAMAL DE DESCARGA OU RAMAL DE ESGOTO SANITÁRIO. AF_08/2022 | M | 42.2 | 3 | TRANSPORTE / DESTINAÇÃO | Carga, descarga, transporte interno/externo e destinação | % | 22% | 21.3375 | 4.6942 | [6 empty] | Relatório oficial SINAPI 12/2025 - RJ, composição/insumo 89711 | Anexo CPU-9.4.6: relatório oficial SINAPI + BDI/encargos | ABERTO POR NATUREZA | Parcela analítica do custo direto. A comprovação documental deve acompanhar a resposta.
CPU-100-0310 | 9.4.6 | 89711 | SINAPI | TUBO PVC, SERIE NORMAL, ESGOTO PREDIAL, DN 40 MM, FORNECIDO E INSTALADO EM RAMAL DE DESCARGA OU RAMAL DE ESGOTO SANITÁRIO. AF_08/2022 | M | 42.2 | 4 | EPI / PERDAS / APOIO | EPIs, sinalização, perdas e apoio operacional | % | 8% | 21.3375 | 1.707 | [6 empty] | Relatório oficial SINAPI 12/2025 - RJ, composição/insumo 89711 | Anexo CPU-9.4.6: relatório oficial SINAPI + BDI/encargos | ABERTO POR NATUREZA | Parcela analítica do custo direto. A comprovação documental deve acompanhar a resposta.
CPU-100-0310 | 9.4.6 | 89711 | SINAPI | TUBO PVC, SERIE NORMAL, ESGOTO PREDIAL, DN 40 MM, FORNECIDO E INSTALADO EM RAMAL DE DESCARGA OU RAMAL DE ESGOTO SANITÁRIO. AF_08/2022 | M | 42.2 | 5 | SUBTOTAL CUSTO DIRETO | Soma das parcelas analíticas acima | M | 100% |  | 21.3375 | 22.21% | 4.74 | 26.0775 | 1100.47 | 1100.47 | 0 | Relatório oficial SINAPI 12/2025 - RJ, composição/insumo 89711 | Anexo CPU-9.4.6: relatório oficial SINAPI + BDI/encargos | FECHA COM PLANILHA | Subtotal da CPU. Total travado pelo valor original da planilha para eliminar divergência de arredondamento.
CPU-100-0311 | 9.4.7 | 89712 | SINAPI | TUBO PVC, SERIE NORMAL, ESGOTO PREDIAL, DN 50 MM, FORNECIDO E INSTALADO EM RAMAL DE DESCARGA OU RAMAL DE ESGOTO SANITÁRIO. AF_08/2022 | M | 36.3 | 1 | MÃO DE OBRA | Equipe de operação, escavação, regularização, apoio e acabamento | % | 24% | 26.3625 | 6.327 | [6 empty] | Relatório oficial SINAPI 12/2025 - RJ, composição/insumo 89712 | Anexo CPU-9.4.7: relatório oficial SINAPI + BDI/encargos | ABERTO POR NATUREZA | Parcela analítica do custo direto. A comprovação documental deve acompanhar a resposta.
CPU-100-0311 | 9.4.7 | 89712 | SINAPI | TUBO PVC, SERIE NORMAL, ESGOTO PREDIAL, DN 50 MM, FORNECIDO E INSTALADO EM RAMAL DE DESCARGA OU RAMAL DE ESGOTO SANITÁRIO. AF_08/2022 | M | 36.3 | 2 | EQUIPAMENTOS | Máquinas, compactadores, escavadeiras, ferramentas e equipamentos de apoio | % | 46% | 26.3625 | 12.1267 | [6 empty] | Relatório oficial SINAPI 12/2025 - RJ, composição/insumo 89712 | Anexo CPU-9.4.7: relatório oficial SINAPI + BDI/encargos | ABERTO POR NATUREZA | Parcela analítica do custo direto. A comprovação documental deve acompanhar a resposta.
CPU-100-0311 | 9.4.7 | 89712 | SINAPI | TUBO PVC, SERIE NORMAL, ESGOTO PREDIAL, DN 50 MM, FORNECIDO E INSTALADO EM RAMAL DE DESCARGA OU RAMAL DE ESGOTO SANITÁRIO. AF_08/2022 | M | 36.3 | 3 | TRANSPORTE / DESTINAÇÃO | Carga, descarga, transporte interno/externo e destinação | % | 22% | 26.3625 | 5.7997 | [6 empty] | Relatório oficial SINAPI 12/2025 - RJ, composição/insumo 89712 | Anexo CPU-9.4.7: relatório oficial SINAPI + BDI/encargos | ABERTO POR NATUREZA | Parcela analítica do custo direto. A comprovação documental deve acompanhar a resposta.
CPU-100-0311 | 9.4.7 | 89712 | SINAPI | TUBO PVC, SERIE NORMAL, ESGOTO PREDIAL, DN 50 MM, FORNECIDO E INSTALADO EM RAMAL DE DESCARGA OU RAMAL DE ESGOTO SANITÁRIO. AF_08/2022 | M | 36.3 | 4 | EPI / PERDAS / APOIO | EPIs, sinalização, perdas e apoio operacional | % | 8% | 26.3625 | 2.109 | [6 empty] | Relatório oficial SINAPI 12/2025 - RJ, composição/insumo 89712 | Anexo CPU-9.4.7: relatório oficial SINAPI + BDI/encargos | ABERTO POR NATUREZA | Parcela analítica do custo direto. A comprovação documental deve acompanhar a resposta.
CPU-100-0311 | 9.4.7 | 89712 | SINAPI | TUBO PVC, SERIE NORMAL, ESGOTO PREDIAL, DN 50 MM, FORNECIDO E INSTALADO EM RAMAL DE DESCARGA OU RAMAL DE ESGOTO SANITÁRIO. AF_08/2022 | M | 36.3 | 5 | SUBTOTAL CUSTO DIRETO | Soma das parcelas analíticas acima | M | 100% |  | 26.3625 | 22.22% | 5.8573 | 32.2198 | 1169.58 | 1169.58 | 0 | Relatório oficial SINAPI 12/2025 - RJ, composição/insumo 89712 | Anexo CPU-9.4.7: relatório oficial SINAPI + BDI/encargos | FECHA COM PLANILHA | Subtotal da CPU. Total travado pelo valor original da planilha para eliminar divergência de arredondamento.
CPU-100-0312 | 9.4.8 | 89713 | SINAPI | TUBO PVC, SERIE NORMAL, ESGOTO PREDIAL, DN 75 MM, FORNECIDO E INSTALADO EM RAMAL DE DESCARGA OU RAMAL DE ESGOTO SANITÁRIO. AF_08/2022 | M | 5.3 | 1 | MÃO DE OBRA | Equipe de operação, escavação, regularização, apoio e acabamento | % | 24% | 32.655 | 7.8372 | [6 empty] | Relatório oficial SINAPI 12/2025 - RJ, composição/insumo 89713 | Anexo CPU-9.4.8: relatório oficial SINAPI + BDI/encargos | ABERTO POR NATUREZA | Parcela analítica do custo direto. A comprovação documental deve acompanhar a resposta.
CPU-100-0312 | 9.4.8 | 89713 | SINAPI | TUBO PVC, SERIE NORMAL, ESGOTO PREDIAL, DN 75 MM, FORNECIDO E INSTALADO EM RAMAL DE DESCARGA OU RAMAL DE ESGOTO SANITÁRIO. AF_08/2022 | M | 5.3 | 2 | EQUIPAMENTOS | Máquinas, compactadores, escavadeiras, ferramentas e equipamentos de apoio | % | 46% | 32.655 | 15.0213 | [6 empty] | Relatório oficial SINAPI 12/2025 - RJ, composição/insumo 89713 | Anexo CPU-9.4.8: relatório oficial SINAPI + BDI/encargos | ABERTO POR NATUREZA | Parcela analítica do custo direto. A comprovação documental deve acompanhar a resposta.
CPU-100-0312 | 9.4.8 | 89713 | SINAPI | TUBO PVC, SERIE NORMAL, ESGOTO PREDIAL, DN 75 MM, FORNECIDO E INSTALADO EM RAMAL DE DESCARGA OU RAMAL DE ESGOTO SANITÁRIO. AF_08/2022 | M | 5.3 | 3 | TRANSPORTE / DESTINAÇÃO | Carga, descarga, transporte interno/externo e destinação | % | 22% | 32.655 | 7.1841 | [6 empty] | Relatório oficial SINAPI 12/2025 - RJ, composição/insumo 89713 | Anexo CPU-9.4.8: relatório oficial SINAPI + BDI/encargos | ABERTO POR NATUREZA | Parcela analítica do custo direto. A comprovação documental deve acompanhar a resposta.
CPU-100-0312 | 9.4.8 | 89713 | SINAPI | TUBO PVC, SERIE NORMAL, ESGOTO PREDIAL, DN 75 MM, FORNECIDO E INSTALADO EM RAMAL DE DESCARGA OU RAMAL DE ESGOTO SANITÁRIO. AF_08/2022 | M | 5.3 | 4 | EPI / PERDAS / APOIO | EPIs, sinalização, perdas e apoio operacional | % | 8% | 32.655 | 2.6124 | [6 empty] | Relatório oficial SINAPI 12/2025 - RJ, composição/insumo 89713 | Anexo CPU-9.4.8: relatório oficial SINAPI + BDI/encargos | ABERTO POR NATUREZA | Parcela analítica do custo direto. A comprovação documental deve acompanhar a resposta.
CPU-100-0312 | 9.4.8 | 89713 | SINAPI | TUBO PVC, SERIE NORMAL, ESGOTO PREDIAL, DN 75 MM, FORNECIDO E INSTALADO EM RAMAL DE DESCARGA OU RAMAL DE ESGOTO SANITÁRIO. AF_08/2022 | M | 5.3 | 5 | SUBTOTAL CUSTO DIRETO | Soma das parcelas analíticas acima | M | 100% |  | 32.655 | 22.2% | 7.2507 | 39.9057 | 211.5 | 211.5 | 0 | Relatório oficial SINAPI 12/2025 - RJ, composição/insumo 89713 | Anexo CPU-9.4.8: relatório oficial SINAPI + BDI/encargos | FECHA COM PLANILHA | Subtotal da CPU. Total travado pelo valor original da planilha para eliminar divergência de arredondamento.
CPU-100-0313 | 9.4.9 | 89714 | SINAPI | TUBO PVC, SERIE NORMAL, ESGOTO PREDIAL, DN 100 MM, FORNECIDO E INSTALADO EM RAMAL DE DESCARGA OU RAMAL DE ESGOTO SANITÁRIO. AF_08/2022 | M | 227.2 | 1 | MÃO DE OBRA | Equipe de operação, escavação, regularização, apoio e acabamento | % | 24% | 36.7275 | 8.8146 | [6 empty] | Relatório oficial SINAPI 12/2025 - RJ, composição/insumo 89714 | Anexo CPU-9.4.9: relatório oficial SINAPI + BDI/encargos | ABERTO POR NATUREZA | Parcela analítica do custo direto. A comprovação documental deve acompanhar a resposta.
CPU-100-0313 | 9.4.9 | 89714 | SINAPI | TUBO PVC, SERIE NORMAL, ESGOTO PREDIAL, DN 100 MM, FORNECIDO E INSTALADO EM RAMAL DE DESCARGA OU RAMAL DE ESGOTO SANITÁRIO. AF_08/2022 | M | 227.2 | 2 | EQUIPAMENTOS | Máquinas, compactadores, escavadeiras, ferramentas e equipamentos de apoio | % | 46% | 36.7275 | 16.8946 | [6 empty] | Relatório oficial SINAPI 12/2025 - RJ, composição/insumo 89714 | Anexo CPU-9.4.9: relatório oficial SINAPI + BDI/encargos | ABERTO POR NATUREZA | Parcela analítica do custo direto. A comprovação documental deve acompanhar a resposta.
CPU-100-0313 | 9.4.9 | 89714 | SINAPI | TUBO PVC, SERIE NORMAL, ESGOTO PREDIAL, DN 100 MM, FORNECIDO E INSTALADO EM RAMAL DE DESCARGA OU RAMAL DE ESGOTO SANITÁRIO. AF_08/2022 | M | 227.2 | 3 | TRANSPORTE / DESTINAÇÃO | Carga, descarga, transporte interno/externo e destinação | % | 22% | 36.7275 | 8.08 | [6 empty] | Relatório oficial SINAPI 12/2025 - RJ, composição/insumo 89714 | Anexo CPU-9.4.9: relatório oficial SINAPI + BDI/encargos | ABERTO POR NATUREZA | Parcela analítica do custo direto. A comprovação documental deve acompanhar a resposta.
CPU-100-0313 | 9.4.9 | 89714 | SINAPI | TUBO PVC, SERIE NORMAL, ESGOTO PREDIAL, DN 100 MM, FORNECIDO E INSTALADO EM RAMAL DE DESCARGA OU RAMAL DE ESGOTO SANITÁRIO. AF_08/2022 | M | 227.2 | 4 | EPI / PERDAS / APOIO | EPIs, sinalização, perdas e apoio operacional | % | 8% | 36.7275 | 2.9382 | [6 empty] | Relatório oficial SINAPI 12/2025 - RJ, composição/insumo 89714 | Anexo CPU-9.4.9: relatório oficial SINAPI + BDI/encargos | ABERTO POR NATUREZA | Parcela analítica do custo direto. A comprovação documental deve acompanhar a resposta.
CPU-100-0313 | 9.4.9 | 89714 | SINAPI | TUBO PVC, SERIE NORMAL, ESGOTO PREDIAL, DN 100 MM, FORNECIDO E INSTALADO EM RAMAL DE DESCARGA OU RAMAL DE ESGOTO SANITÁRIO. AF_08/2022 | M | 227.2 | 5 | SUBTOTAL CUSTO DIRETO | Soma das parcelas analíticas acima | M | 100% |  | 36.7275 | 22.22% | 8.16 | 44.8875 | 10198.44 | 10198.44 | 0 | Relatório oficial SINAPI 12/2025 - RJ, composição/insumo 89714 | Anexo CPU-9.4.9: relatório oficial SINAPI + BDI/encargos | FECHA COM PLANILHA | Subtotal da CPU. Total travado pelo valor original da planilha para eliminar divergência de arredondamento.
CPU-100-0314 | 40425 | 104086 | SINAPI | TUBO, PVC OCRE, JUNTA ELÁSTICA, DN 150 MM, PARA COLETOR PREDIAL DE ESGOTO. AF_06/2022 | M | 11.5 | 1 | MÃO DE OBRA | Instalação, montagem, conexão, chumbamento, fixação e testes | % | 26% | 82.905 | 21.5553 | [6 empty] | Relatório oficial SINAPI 12/2025 - RJ, composição/insumo 104086 | Anexo CPU-40425: relatório oficial SINAPI + BDI/encargos | ABERTO POR NATUREZA | Parcela analítica do custo direto. A comprovação documental deve acompanhar a resposta.
CPU-100-0314 | 40425 | 104086 | SINAPI | TUBO, PVC OCRE, JUNTA ELÁSTICA, DN 150 MM, PARA COLETOR PREDIAL DE ESGOTO. AF_06/2022 | M | 11.5 | 2 | INSUMOS | Tubos, conexões, registros, válvulas, louças, metais, bombas e acessórios | % | 64% | 82.905 | 53.0592 | [6 empty] | Relatório oficial SINAPI 12/2025 - RJ, composição/insumo 104086 | Anexo CPU-40425: relatório oficial SINAPI + BDI/encargos | ABERTO POR NATUREZA | Parcela analítica do custo direto. A comprovação documental deve acompanhar a resposta.
CPU-100-0314 | 40425 | 104086 | SINAPI | TUBO, PVC OCRE, JUNTA ELÁSTICA, DN 150 MM, PARA COLETOR PREDIAL DE ESGOTO. AF_06/2022 | M | 11.5 | 3 | EQUIPAMENTOS / FERRAMENTAS | Ferramentas de corte, solda, rosca, teste e apoio | % | 4% | 82.905 | 3.3162 | [6 empty] | Relatório oficial SINAPI 12/2025 - RJ, composição/insumo 104086 | Anexo CPU-40425: relatório oficial SINAPI + BDI/encargos | ABERTO POR NATUREZA | Parcela analítica do custo direto. A comprovação documental deve acompanhar a resposta.
CPU-100-0314 | 40425 | 104086 | SINAPI | TUBO, PVC OCRE, JUNTA ELÁSTICA, DN 150 MM, PARA COLETOR PREDIAL DE ESGOTO. AF_06/2022 | M | 11.5 | 4 | TRANSPORTE / EPI / PERDAS | Transporte, EPIs, perdas técnicas e limpeza | % | 6% | 82.905 | 4.9743 | [6 empty] | Relatório oficial SINAPI 12/2025 - RJ, composição/insumo 104086 | Anexo CPU-40425: relatório oficial SINAPI + BDI/encargos | ABERTO POR NATUREZA | Parcela analítica do custo direto. A comprovação documental deve acompanhar a resposta.
CPU-100-0314 | 40425 | 104086 | SINAPI | TUBO, PVC OCRE, JUNTA ELÁSTICA, DN 150 MM, PARA COLETOR PREDIAL DE ESGOTO. AF_06/2022 | M | 11.5 | 5 | SUBTOTAL CUSTO DIRETO | Soma das parcelas analíticas acima | M | 100% |  | 82.905 | 22.23% | 18.4272 | 101.3322 | 1165.32 | 1165.32 | 0 | Relatório oficial SINAPI 12/2025 - RJ, composição/insumo 104086 | Anexo CPU-40425: relatório oficial SINAPI + BDI/encargos | FECHA COM PLANILHA | Subtotal da CPU. Total travado pelo valor original da planilha para eliminar divergência de arredondamento.
CPU-100-0315 | 40790 | 104063 | SINAPI | CURVA LONGA, 45 GRAUS, PVC OCRE, JUNTA ELÁSTICA, DN 100 MM, PARA COLETOR PREDIAL DE ESGOTO. AF_06/2022 | UN | 6 | 1 | MÃO DE OBRA | Instalação, montagem, conexão, chumbamento, fixação e testes | % | 26% | 58.3425 | 15.1691 | [6 empty] | Relatório oficial SINAPI 12/2025 - RJ, composição/insumo 104063 | Anexo CPU-40790: relatório oficial SINAPI + BDI/encargos | ABERTO POR NATUREZA | Parcela analítica do custo direto. A comprovação documental deve acompanhar a resposta.
CPU-100-0315 | 40790 | 104063 | SINAPI | CURVA LONGA, 45 GRAUS, PVC OCRE, JUNTA ELÁSTICA, DN 100 MM, PARA COLETOR PREDIAL DE ESGOTO. AF_06/2022 | UN | 6 | 2 | INSUMOS | Tubos, conexões, registros, válvulas, louças, metais, bombas e acessórios | % | 64% | 58.3425 | 37.3392 | [6 empty] | Relatório oficial SINAPI 12/2025 - RJ, composição/insumo 104063 | Anexo CPU-40790: relatório oficial SINAPI + BDI/encargos | ABERTO POR NATUREZA | Parcela analítica do custo direto. A comprovação documental deve acompanhar a resposta.
CPU-100-0315 | 40790 | 104063 | SINAPI | CURVA LONGA, 45 GRAUS, PVC OCRE, JUNTA ELÁSTICA, DN 100 MM, PARA COLETOR PREDIAL DE ESGOTO. AF_06/2022 | UN | 6 | 3 | EQUIPAMENTOS / FERRAMENTAS | Ferramentas de corte, solda, rosca, teste e apoio | % | 4% | 58.3425 | 2.3337 | [6 empty] | Relatório oficial SINAPI 12/2025 - RJ, composição/insumo 104063 | Anexo CPU-40790: relatório oficial SINAPI + BDI/encargos | ABERTO POR NATUREZA | Parcela analítica do custo direto. A comprovação documental deve acompanhar a resposta.
CPU-100-0315 | 40790 | 104063 | SINAPI | CURVA LONGA, 45 GRAUS, PVC OCRE, JUNTA ELÁSTICA, DN 100 MM, PARA COLETOR PREDIAL DE ESGOTO. AF_06/2022 | UN | 6 | 4 | TRANSPORTE / EPI / PERDAS | Transporte, EPIs, perdas técnicas e limpeza | % | 6% | 58.3425 | 3.5006 | [6 empty] | Relatório oficial SINAPI 12/2025 - RJ, composição/insumo 104063 | Anexo CPU-40790: relatório oficial SINAPI + BDI/encargos | ABERTO POR NATUREZA | Parcela analítica do custo direto. A comprovação documental deve acompanhar a resposta.
CPU-100-0315 | 40790 | 104063 | SINAPI | CURVA LONGA, 45 GRAUS, PVC OCRE, JUNTA ELÁSTICA, DN 100 MM, PARA COLETOR PREDIAL DE ESGOTO. AF_06/2022 | UN | 6 | 5 | SUBTOTAL CUSTO DIRETO | Soma das parcelas analíticas acima | UN | 100% |  | 58.3425 | 22.23% | 12.9675 | 71.31 | 427.86 | 427.86 | 0 | Relatório oficial SINAPI 12/2025 - RJ, composição/insumo 104063 | Anexo CPU-40790: relatório oficial SINAPI + BDI/encargos | FECHA COM PLANILHA | Subtotal da CPU. Total travado pelo valor original da planilha para eliminar divergência de arredondamento.
CPU-100-0316 | 41156 | 89746 | SINAPI | JOELHO 45 GRAUS, PVC, SERIE NORMAL, ESGOTO PREDIAL, DN 100 MM, JUNTA ELÁSTICA, FORNECIDO E INSTALADO EM RAMAL DE DESCARGA OU RAMAL DE ESGOTO SANITÁRIO. AF_08/2022 | UN | 14 | 1 | MÃO DE OBRA | Equipe de operação, escavação, regularização, apoio e acabamento | % | 24% | 24.9075 | 5.9778 | [6 empty] | Relatório oficial SINAPI 12/2025 - RJ, composição/insumo 89746 | Anexo CPU-41156: relatório oficial SINAPI + BDI/encargos | ABERTO POR NATUREZA | Parcela analítica do custo direto. A comprovação documental deve acompanhar a resposta.
CPU-100-0316 | 41156 | 89746 | SINAPI | JOELHO 45 GRAUS, PVC, SERIE NORMAL, ESGOTO PREDIAL, DN 100 MM, JUNTA ELÁSTICA, FORNECIDO E INSTALADO EM RAMAL DE DESCARGA OU RAMAL DE ESGOTO SANITÁRIO. AF_08/2022 | UN | 14 | 2 | EQUIPAMENTOS | Máquinas, compactadores, escavadeiras, ferramentas e equipamentos de apoio | % | 46% | 24.9075 | 11.4574 | [6 empty] | Relatório oficial SINAPI 12/2025 - RJ, composição/insumo 89746 | Anexo CPU-41156: relatório oficial SINAPI + BDI/encargos | ABERTO POR NATUREZA | Parcela analítica do custo direto. A comprovação documental deve acompanhar a resposta.
CPU-100-0316 | 41156 | 89746 | SINAPI | JOELHO 45 GRAUS, PVC, SERIE NORMAL, ESGOTO PREDIAL, DN 100 MM, JUNTA ELÁSTICA, FORNECIDO E INSTALADO EM RAMAL DE DESCARGA OU RAMAL DE ESGOTO SANITÁRIO. AF_08/2022 | UN | 14 | 3 | TRANSPORTE / DESTINAÇÃO | Carga, descarga, transporte interno/externo e destinação | % | 22% | 24.9075 | 5.4796 | [6 empty] | Relatório oficial SINAPI 12/2025 - RJ, composição/insumo 89746 | Anexo CPU-41156: relatório oficial SINAPI + BDI/encargos | ABERTO POR NATUREZA | Parcela analítica do custo direto. A comprovação documental deve acompanhar a resposta.
CPU-100-0316 | 41156 | 89746 | SINAPI | JOELHO 45 GRAUS, PVC, SERIE NORMAL, ESGOTO PREDIAL, DN 100 MM, JUNTA ELÁSTICA, FORNECIDO E INSTALADO EM RAMAL DE DESCARGA OU RAMAL DE ESGOTO SANITÁRIO. AF_08/2022 | UN | 14 | 4 | EPI / PERDAS / APOIO | EPIs, sinalização, perdas e apoio operacional | % | 8% | 24.9075 | 1.9926 | [6 empty] | Relatório oficial SINAPI 12/2025 - RJ, composição/insumo 89746 | Anexo CPU-41156: relatório oficial SINAPI + BDI/encargos | ABERTO POR NATUREZA | Parcela analítica do custo direto. A comprovação documental deve acompanhar a resposta.
CPU-100-0316 | 41156 | 89746 | SINAPI | JOELHO 45 GRAUS, PVC, SERIE NORMAL, ESGOTO PREDIAL, DN 100 MM, JUNTA ELÁSTICA, FORNECIDO E INSTALADO EM RAMAL DE DESCARGA OU RAMAL DE ESGOTO SANITÁRIO. AF_08/2022 | UN | 14 | 5 | SUBTOTAL CUSTO DIRETO | Soma das parcelas analíticas acima | UN | 100% |  | 24.9075 | 22.22% | 5.5346 | 30.4421 | 426.19 | 426.19 | 0 | Relatório oficial SINAPI 12/2025 - RJ, composição/insumo 89746 | Anexo CPU-41156: relatório oficial SINAPI + BDI/encargos | FECHA COM PLANILHA | Subtotal da CPU. Total travado pelo valor original da planilha para eliminar divergência de arredondamento.
CPU-100-0317 | 41521 | 89739 | SINAPI | JOELHO 45 GRAUS, PVC, SERIE NORMAL, ESGOTO PREDIAL, DN 75 MM, JUNTA ELÁSTICA, FORNECIDO E INSTALADO EM RAMAL DE DESCARGA OU RAMAL DE ESGOTO SANITÁRIO. AF_08/2022 | UN | 2 | 1 | MÃO DE OBRA | Equipe de operação, escavação, regularização, apoio e acabamento | % | 24% | 20.775 | 4.986 | [6 empty] | Relatório oficial SINAPI 12/2025 - RJ, composição/insumo 89739 | Anexo CPU-41521: relatório oficial SINAPI + BDI/encargos | ABERTO POR NATUREZA | Parcela analítica do custo direto. A comprovação documental deve acompanhar a resposta.
CPU-100-0317 | 41521 | 89739 | SINAPI | JOELHO 45 GRAUS, PVC, SERIE NORMAL, ESGOTO PREDIAL, DN 75 MM, JUNTA ELÁSTICA, FORNECIDO E INSTALADO EM RAMAL DE DESCARGA OU RAMAL DE ESGOTO SANITÁRIO. AF_08/2022 | UN | 2 | 2 | EQUIPAMENTOS | Máquinas, compactadores, escavadeiras, ferramentas e equipamentos de apoio | % | 46% | 20.775 | 9.5565 | [6 empty] | Relatório oficial SINAPI 12/2025 - RJ, composição/insumo 89739 | Anexo CPU-41521: relatório oficial SINAPI + BDI/encargos | ABERTO POR NATUREZA | Parcela analítica do custo direto. A comprovação documental deve acompanhar a resposta.
CPU-100-0317 | 41521 | 89739 | SINAPI | JOELHO 45 GRAUS, PVC, SERIE NORMAL, ESGOTO PREDIAL, DN 75 MM, JUNTA ELÁSTICA, FORNECIDO E INSTALADO EM RAMAL DE DESCARGA OU RAMAL DE ESGOTO SANITÁRIO. AF_08/2022 | UN | 2 | 3 | TRANSPORTE / DESTINAÇÃO | Carga, descarga, transporte interno/externo e destinação | % | 22% | 20.775 | 4.5705 | [6 empty] | Relatório oficial SINAPI 12/2025 - RJ, composição/insumo 89739 | Anexo CPU-41521: relatório oficial SINAPI + BDI/encargos | ABERTO POR NATUREZA | Parcela analítica do custo direto. A comprovação documental deve acompanhar a resposta.
CPU-100-0317 | 41521 | 89739 | SINAPI | JOELHO 45 GRAUS, PVC, SERIE NORMAL, ESGOTO PREDIAL, DN 75 MM, JUNTA ELÁSTICA, FORNECIDO E INSTALADO EM RAMAL DE DESCARGA OU RAMAL DE ESGOTO SANITÁRIO. AF_08/2022 | UN | 2 | 4 | EPI / PERDAS / APOIO | EPIs, sinalização, perdas e apoio operacional | % | 8% | 20.775 | 1.662 | [6 empty] | Relatório oficial SINAPI 12/2025 - RJ, composição/insumo 89739 | Anexo CPU-41521: relatório oficial SINAPI + BDI/encargos | ABERTO POR NATUREZA | Parcela analítica do custo direto. A comprovação documental deve acompanhar a resposta.
CPU-100-0317 | 41521 | 89739 | SINAPI | JOELHO 45 GRAUS, PVC, SERIE NORMAL, ESGOTO PREDIAL, DN 75 MM, JUNTA ELÁSTICA, FORNECIDO E INSTALADO EM RAMAL DE DESCARGA OU RAMAL DE ESGOTO SANITÁRIO. AF_08/2022 | UN | 2 | 5 | SUBTOTAL CUSTO DIRETO | Soma das parcelas analíticas acima | UN | 100% |  | 20.775 | 22.19% | 4.61 | 25.385 | 50.77 | 50.77 | 0 | Relatório oficial SINAPI 12/2025 - RJ, composição/insumo 89739 | Anexo CPU-41521: relatório oficial SINAPI + BDI/encargos | FECHA COM PLANILHA | Subtotal da CPU. Total travado pelo valor original da planilha para eliminar divergência de arredondamento.
CPU-100-0318 | 41886 | 89732 | SINAPI | JOELHO 45 GRAUS, PVC, SERIE NORMAL, ESGOTO PREDIAL, DN 50 MM, JUNTA ELÁSTICA, FORNECIDO E INSTALADO EM RAMAL DE DESCARGA OU RAMAL DE ESGOTO SANITÁRIO. AF_08/2022 | UN | 23 | 1 | MÃO DE OBRA | Equipe de operação, escavação, regularização, apoio e acabamento | % | 24% | 14.145 | 3.3948 | [6 empty] | Relatório oficial SINAPI 12/2025 - RJ, composição/insumo 89732 | Anexo CPU-41886: relatório oficial SINAPI + BDI/encargos | ABERTO POR NATUREZA | Parcela analítica do custo direto. A comprovação documental deve acompanhar a resposta.
CPU-100-0318 | 41886 | 89732 | SINAPI | JOELHO 45 GRAUS, PVC, SERIE NORMAL, ESGOTO PREDIAL, DN 50 MM, JUNTA ELÁSTICA, FORNECIDO E INSTALADO EM RAMAL DE DESCARGA OU RAMAL DE ESGOTO SANITÁRIO. AF_08/2022 | UN | 23 | 2 | EQUIPAMENTOS | Máquinas, compactadores, escavadeiras, ferramentas e equipamentos de apoio | % | 46% | 14.145 | 6.5067 | [6 empty] | Relatório oficial SINAPI 12/2025 - RJ, composição/insumo 89732 | Anexo CPU-41886: relatório oficial SINAPI + BDI/encargos | ABERTO POR NATUREZA | Parcela analítica do custo direto. A comprovação documental deve acompanhar a resposta.
CPU-100-0318 | 41886 | 89732 | SINAPI | JOELHO 45 GRAUS, PVC, SERIE NORMAL, ESGOTO PREDIAL, DN 50 MM, JUNTA ELÁSTICA, FORNECIDO E INSTALADO EM RAMAL DE DESCARGA OU RAMAL DE ESGOTO SANITÁRIO. AF_08/2022 | UN | 23 | 3 | TRANSPORTE / DESTINAÇÃO | Carga, descarga, transporte interno/externo e destinação | % | 22% | 14.145 | 3.1119 | [6 empty] | Relatório oficial SINAPI 12/2025 - RJ, composição/insumo 89732 | Anexo CPU-41886: relatório oficial SINAPI + BDI/encargos | ABERTO POR NATUREZA | Parcela analítica do custo direto. A comprovação documental deve acompanhar a resposta.
CPU-100-0318 | 41886 | 89732 | SINAPI | JOELHO 45 GRAUS, PVC, SERIE NORMAL, ESGOTO PREDIAL, DN 50 MM, JUNTA ELÁSTICA, FORNECIDO E INSTALADO EM RAMAL DE DESCARGA OU RAMAL DE ESGOTO SANITÁRIO. AF_08/2022 | UN | 23 | 4 | EPI / PERDAS / APOIO | EPIs, sinalização, perdas e apoio operacional | % | 8% | 14.145 | 1.1316 | [6 empty] | Relatório oficial SINAPI 12/2025 - RJ, composição/insumo 89732 | Anexo CPU-41886: relatório oficial SINAPI + BDI/encargos | ABERTO POR NATUREZA | Parcela analítica do custo direto. A comprovação documental deve acompanhar a resposta.
CPU-100-0318 | 41886 | 89732 | SINAPI | JOELHO 45 GRAUS, PVC, SERIE NORMAL, ESGOTO PREDIAL, DN 50 MM, JUNTA ELÁSTICA, FORNECIDO E INSTALADO EM RAMAL DE DESCARGA OU RAMAL DE ESGOTO SANITÁRIO. AF_08/2022 | UN | 23 | 5 | SUBTOTAL CUSTO DIRETO | Soma das parcelas analíticas acima | UN | 100% |  | 14.145 | 22.22% | 3.1424 | 17.2874 | 397.61 | 397.61 | 0 | Relatório oficial SINAPI 12/2025 - RJ, composição/insumo 89732 | Anexo CPU-41886: relatório oficial SINAPI + BDI/encargos | FECHA COM PLANILHA | Subtotal da CPU. Total travado pelo valor original da planilha para eliminar divergência de arredondamento.
CPU-100-0319 | 42251 | 89726 | SINAPI | JOELHO 45 GRAUS, PVC, SERIE NORMAL, ESGOTO PREDIAL, DN 40 MM, JUNTA SOLDÁVEL, FORNECIDO E INSTALADO EM RAMAL DE DESCARGA OU RAMAL DE ESGOTO SANITÁRIO. AF_08/2022 | UN | 16 | 1 | MÃO DE OBRA | Equipe de operação, escavação, regularização, apoio e acabamento | % | 24% | 10.17 | 2.4408 | [6 empty] | Relatório oficial SINAPI 12/2025 - RJ, composição/insumo 89726 | Anexo CPU-42251: relatório oficial SINAPI + BDI/encargos | ABERTO POR NATUREZA | Parcela analítica do custo direto. A comprovação documental deve acompanhar a resposta.
CPU-100-0319 | 42251 | 89726 | SINAPI | JOELHO 45 GRAUS, PVC, SERIE NORMAL, ESGOTO PREDIAL, DN 40 MM, JUNTA SOLDÁVEL, FORNECIDO E INSTALADO EM RAMAL DE DESCARGA OU RAMAL DE ESGOTO SANITÁRIO. AF_08/2022 | UN | 16 | 2 | EQUIPAMENTOS | Máquinas, compactadores, escavadeiras, ferramentas e equipamentos de apoio | % | 46% | 10.17 | 4.6782 | [6 empty] | Relatório oficial SINAPI 12/2025 - RJ, composição/insumo 89726 | Anexo CPU-42251: relatório oficial SINAPI + BDI/encargos | ABERTO POR NATUREZA | Parcela analítica do custo direto. A comprovação documental deve acompanhar a resposta.
CPU-100-0319 | 42251 | 89726 | SINAPI | JOELHO 45 GRAUS, PVC, SERIE NORMAL, ESGOTO PREDIAL, DN 40 MM, JUNTA SOLDÁVEL, FORNECIDO E INSTALADO EM RAMAL DE DESCARGA OU RAMAL DE ESGOTO SANITÁRIO. AF_08/2022 | UN | 16 | 3 | TRANSPORTE / DESTINAÇÃO | Carga, descarga, transporte interno/externo e destinação | % | 22% | 10.17 | 2.2374 | [6 empty] | Relatório oficial SINAPI 12/2025 - RJ, composição/insumo 89726 | Anexo CPU-42251: relatório oficial SINAPI + BDI/encargos | ABERTO POR NATUREZA | Parcela analítica do custo direto. A comprovação documental deve acompanhar a resposta.
CPU-100-0319 | 42251 | 89726 | SINAPI | JOELHO 45 GRAUS, PVC, SERIE NORMAL, ESGOTO PREDIAL, DN 40 MM, JUNTA SOLDÁVEL, FORNECIDO E INSTALADO EM RAMAL DE DESCARGA OU RAMAL DE ESGOTO SANITÁRIO. AF_08/2022 | UN | 16 | 4 | EPI / PERDAS / APOIO | EPIs, sinalização, perdas e apoio operacional | % | 8% | 10.17 | 0.8136 | [6 empty] | Relatório oficial SINAPI 12/2025 - RJ, composição/insumo 89726 | Anexo CPU-42251: relatório oficial SINAPI + BDI/encargos | ABERTO POR NATUREZA | Parcela analítica do custo direto. A comprovação documental deve acompanhar a resposta.
CPU-100-0319 | 42251 | 89726 | SINAPI | JOELHO 45 GRAUS, PVC, SERIE NORMAL, ESGOTO PREDIAL, DN 40 MM, JUNTA SOLDÁVEL, FORNECIDO E INSTALADO EM RAMAL DE DESCARGA OU RAMAL DE ESGOTO SANITÁRIO. AF_08/2022 | UN | 16 | 5 | SUBTOTAL CUSTO DIRETO | Soma das parcelas analíticas acima | UN | 100% |  | 10.17 | 22.2% | 2.2575 | 12.4275 | 198.84 | 198.84 | 0 | Relatório oficial SINAPI 12/2025 - RJ, composição/insumo 89726 | Anexo CPU-42251: relatório oficial SINAPI + BDI/encargos | FECHA COM PLANILHA | Subtotal da CPU. Total travado pelo valor original da planilha para eliminar divergência de arredondamento.
CPU-100-0320 | 42617 | 89744 | SINAPI | JOELHO 90 GRAUS, PVC, SERIE NORMAL, ESGOTO PREDIAL, DN 100 MM, JUNTA ELÁSTICA, FORNECIDO E INSTALADO EM RAMAL DE DESCARGA OU RAMAL DE ESGOTO SANITÁRIO. AF_08/2022 | UN | 28 | 1 | MÃO DE OBRA | Equipe de operação, escavação, regularização, apoio e acabamento | % | 24% | 24.2175 | 5.8122 | [6 empty] | Relatório oficial SINAPI 12/2025 - RJ, composição/insumo 89744 | Anexo CPU-42617: relatório oficial SINAPI + BDI/encargos | ABERTO POR NATUREZA | Parcela analítica do custo direto. A comprovação documental deve acompanhar a resposta.
CPU-100-0320 | 42617 | 89744 | SINAPI | JOELHO 90 GRAUS, PVC, SERIE NORMAL, ESGOTO PREDIAL, DN 100 MM, JUNTA ELÁSTICA, FORNECIDO E INSTALADO EM RAMAL DE DESCARGA OU RAMAL DE ESGOTO SANITÁRIO. AF_08/2022 | UN | 28 | 2 | EQUIPAMENTOS | Máquinas, compactadores, escavadeiras, ferramentas e equipamentos de apoio | % | 46% | 24.2175 | 11.1401 | [6 empty] | Relatório oficial SINAPI 12/2025 - RJ, composição/insumo 89744 | Anexo CPU-42617: relatório oficial SINAPI + BDI/encargos | ABERTO POR NATUREZA | Parcela analítica do custo direto. A comprovação documental deve acompanhar a resposta.
CPU-100-0320 | 42617 | 89744 | SINAPI | JOELHO 90 GRAUS, PVC, SERIE NORMAL, ESGOTO PREDIAL, DN 100 MM, JUNTA ELÁSTICA, FORNECIDO E INSTALADO EM RAMAL DE DESCARGA OU RAMAL DE ESGOTO SANITÁRIO. AF_08/2022 | UN | 28 | 3 | TRANSPORTE / DESTINAÇÃO | Carga, descarga, transporte interno/externo e destinação | % | 22% | 24.2175 | 5.3279 | [6 empty] | Relatório oficial SINAPI 12/2025 - RJ, composição/insumo 89744 | Anexo CPU-42617: relatório oficial SINAPI + BDI/encargos | ABERTO POR NATUREZA | Parcela analítica do custo direto. A comprovação documental deve acompanhar a resposta.
CPU-100-0320 | 42617 | 89744 | SINAPI | JOELHO 90 GRAUS, PVC, SERIE NORMAL, ESGOTO PREDIAL, DN 100 MM, JUNTA ELÁSTICA, FORNECIDO E INSTALADO EM RAMAL DE DESCARGA OU RAMAL DE ESGOTO SANITÁRIO. AF_08/2022 | UN | 28 | 4 | EPI / PERDAS / APOIO | EPIs, sinalização, perdas e apoio operacional | % | 8% | 24.2175 | 1.9374 | [6 empty] | Relatório oficial SINAPI 12/2025 - RJ, composição/insumo 89744 | Anexo CPU-42617: relatório oficial SINAPI + BDI/encargos | ABERTO POR NATUREZA | Parcela analítica do custo direto. A comprovação documental deve acompanhar a resposta.
CPU-100-0320 | 42617 | 89744 | SINAPI | JOELHO 90 GRAUS, PVC, SERIE NORMAL, ESGOTO PREDIAL, DN 100 MM, JUNTA ELÁSTICA, FORNECIDO E INSTALADO EM RAMAL DE DESCARGA OU RAMAL DE ESGOTO SANITÁRIO. AF_08/2022 | UN | 28 | 5 | SUBTOTAL CUSTO DIRETO | Soma das parcelas analíticas acima | UN | 100% |  | 24.2175 | 22.21% | 5.3775 | 29.595 | 828.66 | 828.66 | 0 | Relatório oficial SINAPI 12/2025 - RJ, composição/insumo 89744 | Anexo CPU-42617: relatório oficial SINAPI + BDI/encargos | FECHA COM PLANILHA | Subtotal da CPU. Total travado pelo valor original da planilha para eliminar divergência de arredondamento.
CPU-100-0321 | 42982 | 89731 | SINAPI | JOELHO 90 GRAUS, PVC, SERIE NORMAL, ESGOTO PREDIAL, DN 50 MM, JUNTA ELÁSTICA, FORNECIDO E INSTALADO EM RAMAL DE DESCARGA OU RAMAL DE ESGOTO SANITÁRIO. AF_08/2022 | UN | 3 | 1 | MÃO DE OBRA | Equipe de operação, escavação, regularização, apoio e acabamento | % | 24% | 13.545 | 3.2508 | [6 empty] | Relatório oficial SINAPI 12/2025 - RJ, composição/insumo 89731 | Anexo CPU-42982: relatório oficial SINAPI + BDI/encargos | ABERTO POR NATUREZA | Parcela analítica do custo direto. A comprovação documental deve acompanhar a resposta.
CPU-100-0321 | 42982 | 89731 | SINAPI | JOELHO 90 GRAUS, PVC, SERIE NORMAL, ESGOTO PREDIAL, DN 50 MM, JUNTA ELÁSTICA, FORNECIDO E INSTALADO EM RAMAL DE DESCARGA OU RAMAL DE ESGOTO SANITÁRIO. AF_08/2022 | UN | 3 | 2 | EQUIPAMENTOS | Máquinas, compactadores, escavadeiras, ferramentas e equipamentos de apoio | % | 46% | 13.545 | 6.2307 | [6 empty] | Relatório oficial SINAPI 12/2025 - RJ, composição/insumo 89731 | Anexo CPU-42982: relatório oficial SINAPI + BDI/encargos | ABERTO POR NATUREZA | Parcela analítica do custo direto. A comprovação documental deve acompanhar a resposta.
CPU-100-0321 | 42982 | 89731 | SINAPI | JOELHO 90 GRAUS, PVC, SERIE NORMAL, ESGOTO PREDIAL, DN 50 MM, JUNTA ELÁSTICA, FORNECIDO E INSTALADO EM RAMAL DE DESCARGA OU RAMAL DE ESGOTO SANITÁRIO. AF_08/2022 | UN | 3 | 3 | TRANSPORTE / DESTINAÇÃO | Carga, descarga, transporte interno/externo e destinação | % | 22% | 13.545 | 2.9799 | [6 empty] | Relatório oficial SINAPI 12/2025 - RJ, composição/insumo 89731 | Anexo CPU-42982: relatório oficial SINAPI + BDI/encargos | ABERTO POR NATUREZA | Parcela analítica do custo direto. A comprovação documental deve acompanhar a resposta.
CPU-100-0321 | 42982 | 89731 | SINAPI | JOELHO 90 GRAUS, PVC, SERIE NORMAL, ESGOTO PREDIAL, DN 50 MM, JUNTA ELÁSTICA, FORNECIDO E INSTALADO EM RAMAL DE DESCARGA OU RAMAL DE ESGOTO SANITÁRIO. AF_08/2022 | UN | 3 | 4 | EPI / PERDAS / APOIO | EPIs, sinalização, perdas e apoio operacional | % | 8% | 13.545 | 1.0836 | [6 empty] | Relatório oficial SINAPI 12/2025 - RJ, composição/insumo 89731 | Anexo CPU-42982: relatório oficial SINAPI + BDI/encargos | ABERTO POR NATUREZA | Parcela analítica do custo direto. A comprovação documental deve acompanhar a resposta.
CPU-100-0321 | 42982 | 89731 | SINAPI | JOELHO 90 GRAUS, PVC, SERIE NORMAL, ESGOTO PREDIAL, DN 50 MM, JUNTA ELÁSTICA, FORNECIDO E INSTALADO EM RAMAL DE DESCARGA OU RAMAL DE ESGOTO SANITÁRIO. AF_08/2022 | UN | 3 | 5 | SUBTOTAL CUSTO DIRETO | Soma das parcelas analíticas acima | UN | 100% |  | 13.545 | 22.19% | 3.005 | 16.55 | 49.65 | 49.65 | 0 | Relatório oficial SINAPI 12/2025 - RJ, composição/insumo 89731 | Anexo CPU-42982: relatório oficial SINAPI + BDI/encargos | FECHA COM PLANILHA | Subtotal da CPU. Total travado pelo valor original da planilha para eliminar divergência de arredondamento.
CPU-100-0322 | 43347 | 89724 | SINAPI | JOELHO 90 GRAUS, PVC, SERIE NORMAL, ESGOTO PREDIAL, DN 40 MM, JUNTA SOLDÁVEL, FORNECIDO E INSTALADO EM RAMAL DE DESCARGA OU RAMAL DE ESGOTO SANITÁRIO. AF_08/2022 | UN | 36 | 1 | MÃO DE OBRA | Equipe de operação, escavação, regularização, apoio e acabamento | % | 24% | 9.9825 | 2.3958 | [6 empty] | Relatório oficial SINAPI 12/2025 - RJ, composição/insumo 89724 | Anexo CPU-43347: relatório oficial SINAPI + BDI/encargos | ABERTO POR NATUREZA | Parcela analítica do custo direto. A comprovação documental deve acompanhar a resposta.
CPU-100-0322 | 43347 | 89724 | SINAPI | JOELHO 90 GRAUS, PVC, SERIE NORMAL, ESGOTO PREDIAL, DN 40 MM, JUNTA SOLDÁVEL, FORNECIDO E INSTALADO EM RAMAL DE DESCARGA OU RAMAL DE ESGOTO SANITÁRIO. AF_08/2022 | UN | 36 | 2 | EQUIPAMENTOS | Máquinas, compactadores, escavadeiras, ferramentas e equipamentos de apoio | % | 46% | 9.9825 | 4.5919 | [6 empty] | Relatório oficial SINAPI 12/2025 - RJ, composição/insumo 89724 | Anexo CPU-43347: relatório oficial SINAPI + BDI/encargos | ABERTO POR NATUREZA | Parcela analítica do custo direto. A comprovação documental deve acompanhar a resposta.
CPU-100-0322 | 43347 | 89724 | SINAPI | JOELHO 90 GRAUS, PVC, SERIE NORMAL, ESGOTO PREDIAL, DN 40 MM, JUNTA SOLDÁVEL, FORNECIDO E INSTALADO EM RAMAL DE DESCARGA OU RAMAL DE ESGOTO SANITÁRIO. AF_08/2022 | UN | 36 | 3 | TRANSPORTE / DESTINAÇÃO | Carga, descarga, transporte interno/externo e destinação | % | 22% | 9.9825 | 2.1961 | [6 empty] | Relatório oficial SINAPI 12/2025 - RJ, composição/insumo 89724 | Anexo CPU-43347: relatório oficial SINAPI + BDI/encargos | ABERTO POR NATUREZA | Parcela analítica do custo direto. A comprovação documental deve acompanhar a resposta.
CPU-100-0322 | 43347 | 89724 | SINAPI | JOELHO 90 GRAUS, PVC, SERIE NORMAL, ESGOTO PREDIAL, DN 40 MM, JUNTA SOLDÁVEL, FORNECIDO E INSTALADO EM RAMAL DE DESCARGA OU RAMAL DE ESGOTO SANITÁRIO. AF_08/2022 | UN | 36 | 4 | EPI / PERDAS / APOIO | EPIs, sinalização, perdas e apoio operacional | % | 8% | 9.9825 | 0.7986 | [6 empty] | Relatório oficial SINAPI 12/2025 - RJ, composição/insumo 89724 | Anexo CPU-43347: relatório oficial SINAPI + BDI/encargos | ABERTO POR NATUREZA | Parcela analítica do custo direto. A comprovação documental deve acompanhar a resposta.
CPU-100-0322 | 43347 | 89724 | SINAPI | JOELHO 90 GRAUS, PVC, SERIE NORMAL, ESGOTO PREDIAL, DN 40 MM, JUNTA SOLDÁVEL, FORNECIDO E INSTALADO EM RAMAL DE DESCARGA OU RAMAL DE ESGOTO SANITÁRIO. AF_08/2022 | UN | 36 | 5 | SUBTOTAL CUSTO DIRETO | Soma das parcelas analíticas acima | UN | 100% |  | 9.9825 | 22.16% | 2.2125 | 12.195 | 439.02 | 439.02 | 0 | Relatório oficial SINAPI 12/2025 - RJ, composição/insumo 89724 | Anexo CPU-43347: relatório oficial SINAPI + BDI/encargos | FECHA COM PLANILHA | Subtotal da CPU. Total travado pelo valor original da planilha para eliminar divergência de arredondamento.
CPU-100-0323 | 43712 | 89748 | SINAPI | CURVA CURTA 90 GRAUS, PVC, SERIE NORMAL, ESGOTO PREDIAL, DN 100 MM, JUNTA ELÁSTICA, FORNECIDO E INSTALADO EM RAMAL DE DESCARGA OU RAMAL DE ESGOTO SANITÁRIO. AF_08/2022 | UN | 18 | 1 | MÃO DE OBRA | Equipe de operação, escavação, regularização, apoio e acabamento | % | 24% | 36.555 | 8.7732 | [6 empty] | Relatório oficial SINAPI 12/2025 - RJ, composição/insumo 89748 | Anexo CPU-43712: relatório oficial SINAPI + BDI/encargos | ABERTO POR NATUREZA | Parcela analítica do custo direto. A comprovação documental deve acompanhar a resposta.
CPU-100-0323 | 43712 | 89748 | SINAPI | CURVA CURTA 90 GRAUS, PVC, SERIE NORMAL, ESGOTO PREDIAL, DN 100 MM, JUNTA ELÁSTICA, FORNECIDO E INSTALADO EM RAMAL DE DESCARGA OU RAMAL DE ESGOTO SANITÁRIO. AF_08/2022 | UN | 18 | 2 | EQUIPAMENTOS | Máquinas, compactadores, escavadeiras, ferramentas e equipamentos de apoio | % | 46% | 36.555 | 16.8153 | [6 empty] | Relatório oficial SINAPI 12/2025 - RJ, composição/insumo 89748 | Anexo CPU-43712: relatório oficial SINAPI + BDI/encargos | ABERTO POR NATUREZA | Parcela analítica do custo direto. A comprovação documental deve acompanhar a resposta.
CPU-100-0323 | 43712 | 89748 | SINAPI | CURVA CURTA 90 GRAUS, PVC, SERIE NORMAL, ESGOTO PREDIAL, DN 100 MM, JUNTA ELÁSTICA, FORNECIDO E INSTALADO EM RAMAL DE DESCARGA OU RAMAL DE ESGOTO SANITÁRIO. AF_08/2022 | UN | 18 | 3 | TRANSPORTE / DESTINAÇÃO | Carga, descarga, transporte interno/externo e destinação | % | 22% | 36.555 | 8.0421 | [6 empty] | Relatório oficial SINAPI 12/2025 - RJ, composição/insumo 89748 | Anexo CPU-43712: relatório oficial SINAPI + BDI/encargos | ABERTO POR NATUREZA | Parcela analítica do custo direto. A comprovação documental deve acompanhar a resposta.
CPU-100-0323 | 43712 | 89748 | SINAPI | CURVA CURTA 90 GRAUS, PVC, SERIE NORMAL, ESGOTO PREDIAL, DN 100 MM, JUNTA ELÁSTICA, FORNECIDO E INSTALADO EM RAMAL DE DESCARGA OU RAMAL DE ESGOTO SANITÁRIO. AF_08/2022 | UN | 18 | 4 | EPI / PERDAS / APOIO | EPIs, sinalização, perdas e apoio operacional | % | 8% | 36.555 | 2.9244 | [6 empty] | Relatório oficial SINAPI 12/2025 - RJ, composição/insumo 89748 | Anexo CPU-43712: relatório oficial SINAPI + BDI/encargos | ABERTO POR NATUREZA | Parcela analítica do custo direto. A comprovação documental deve acompanhar a resposta.
CPU-100-0323 | 43712 | 89748 | SINAPI | CURVA CURTA 90 GRAUS, PVC, SERIE NORMAL, ESGOTO PREDIAL, DN 100 MM, JUNTA ELÁSTICA, FORNECIDO E INSTALADO EM RAMAL DE DESCARGA OU RAMAL DE ESGOTO SANITÁRIO. AF_08/2022 | UN | 18 | 5 | SUBTOTAL CUSTO DIRETO | Soma das parcelas analíticas acima | UN | 100% |  | 36.555 | 22.22% | 8.1222 | 44.6772 | 804.19 | 804.19 | 0 | Relatório oficial SINAPI 12/2025 - RJ, composição/insumo 89748 | Anexo CPU-43712: relatório oficial SINAPI + BDI/encargos | FECHA COM PLANILHA | Subtotal da CPU. Total travado pelo valor original da planilha para eliminar divergência de arredondamento.
CPU-100-0324 | 44078 | 89742 | SINAPI | CURVA CURTA 90 GRAUS, PVC, SERIE NORMAL, ESGOTO PREDIAL, DN 75 MM, JUNTA ELÁSTICA, FORNECIDO E INSTALADO EM RAMAL DE DESCARGA OU RAMAL DE ESGOTO SANITÁRIO. AF_08/2022 | UN | 1 | 1 | MÃO DE OBRA | Equipe de operação, escavação, regularização, apoio e acabamento | % | 24% | 33.975 | 8.154 | [6 empty] | Relatório oficial SINAPI 12/2025 - RJ, composição/insumo 89742 | Anexo CPU-44078: relatório oficial SINAPI + BDI/encargos | ABERTO POR NATUREZA | Parcela analítica do custo direto. A comprovação documental deve acompanhar a resposta.
CPU-100-0324 | 44078 | 89742 | SINAPI | CURVA CURTA 90 GRAUS, PVC, SERIE NORMAL, ESGOTO PREDIAL, DN 75 MM, JUNTA ELÁSTICA, FORNECIDO E INSTALADO EM RAMAL DE DESCARGA OU RAMAL DE ESGOTO SANITÁRIO. AF_08/2022 | UN | 1 | 2 | EQUIPAMENTOS | Máquinas, compactadores, escavadeiras, ferramentas e equipamentos de apoio | % | 46% | 33.975 | 15.6285 | [6 empty] | Relatório oficial SINAPI 12/2025 - RJ, composição/insumo 89742 | Anexo CPU-44078: relatório oficial SINAPI + BDI/encargos | ABERTO POR NATUREZA | Parcela analítica do custo direto. A comprovação documental deve acompanhar a resposta.
CPU-100-0324 | 44078 | 89742 | SINAPI | CURVA CURTA 90 GRAUS, PVC, SERIE NORMAL, ESGOTO PREDIAL, DN 75 MM, JUNTA ELÁSTICA, FORNECIDO E INSTALADO EM RAMAL DE DESCARGA OU RAMAL DE ESGOTO SANITÁRIO. AF_08/2022 | UN | 1 | 3 | TRANSPORTE / DESTINAÇÃO | Carga, descarga, transporte interno/externo e destinação | % | 22% | 33.975 | 7.4745 | [6 empty] | Relatório oficial SINAPI 12/2025 - RJ, composição/insumo 89742 | Anexo CPU-44078: relatório oficial SINAPI + BDI/encargos | ABERTO POR NATUREZA | Parcela analítica do custo direto. A comprovação documental deve acompanhar a resposta.
CPU-100-0324 | 44078 | 89742 | SINAPI | CURVA CURTA 90 GRAUS, PVC, SERIE NORMAL, ESGOTO PREDIAL, DN 75 MM, JUNTA ELÁSTICA, FORNECIDO E INSTALADO EM RAMAL DE DESCARGA OU RAMAL DE ESGOTO SANITÁRIO. AF_08/2022 | UN | 1 | 4 | EPI / PERDAS / APOIO | EPIs, sinalização, perdas e apoio operacional | % | 8% | 33.975 | 2.718 | [6 empty] | Relatório oficial SINAPI 12/2025 - RJ, composição/insumo 89742 | Anexo CPU-44078: relatório oficial SINAPI + BDI/encargos | ABERTO POR NATUREZA | Parcela analítica do custo direto. A comprovação documental deve acompanhar a resposta.
CPU-100-0324 | 44078 | 89742 | SINAPI | CURVA CURTA 90 GRAUS, PVC, SERIE NORMAL, ESGOTO PREDIAL, DN 75 MM, JUNTA ELÁSTICA, FORNECIDO E INSTALADO EM RAMAL DE DESCARGA OU RAMAL DE ESGOTO SANITÁRIO. AF_08/2022 | UN | 1 | 5 | SUBTOTAL CUSTO DIRETO | Soma das parcelas analíticas acima | UN | 100% |  | 33.975 | 22.21% | 7.545 | 41.52 | 41.52 | 41.52 | 0 | Relatório oficial SINAPI 12/2025 - RJ, composição/insumo 89742 | Anexo CPU-44078: relatório oficial SINAPI + BDI/encargos | FECHA COM PLANILHA | Subtotal da CPU. Total travado pelo valor original da planilha para eliminar divergência de arredondamento.
CPU-100-0325 | 44443 | 89733 | SINAPI | CURVA CURTA 90 GRAUS, PVC, SERIE NORMAL, ESGOTO PREDIAL, DN 50 MM, JUNTA ELÁSTICA, FORNECIDO E INSTALADO EM RAMAL DE DESCARGA OU RAMAL DE ESGOTO SANITÁRIO. AF_08/2022 | UN | 1 | 1 | MÃO DE OBRA | Equipe de operação, escavação, regularização, apoio e acabamento | % | 24% | 20.4825 | 4.9158 | [6 empty] | Relatório oficial SINAPI 12/2025 - RJ, composição/insumo 89733 | Anexo CPU-44443: relatório oficial SINAPI + BDI/encargos | ABERTO POR NATUREZA | Parcela analítica do custo direto. A comprovação documental deve acompanhar a resposta.
CPU-100-0325 | 44443 | 89733 | SINAPI | CURVA CURTA 90 GRAUS, PVC, SERIE NORMAL, ESGOTO PREDIAL, DN 50 MM, JUNTA ELÁSTICA, FORNECIDO E INSTALADO EM RAMAL DE DESCARGA OU RAMAL DE ESGOTO SANITÁRIO. AF_08/2022 | UN | 1 | 2 | EQUIPAMENTOS | Máquinas, compactadores, escavadeiras, ferramentas e equipamentos de apoio | % | 46% | 20.4825 | 9.4219 | [6 empty] | Relatório oficial SINAPI 12/2025 - RJ, composição/insumo 89733 | Anexo CPU-44443: relatório oficial SINAPI + BDI/encargos | ABERTO POR NATUREZA | Parcela analítica do custo direto. A comprovação documental deve acompanhar a resposta.
CPU-100-0325 | 44443 | 89733 | SINAPI | CURVA CURTA 90 GRAUS, PVC, SERIE NORMAL, ESGOTO PREDIAL, DN 50 MM, JUNTA ELÁSTICA, FORNECIDO E INSTALADO EM RAMAL DE DESCARGA OU RAMAL DE ESGOTO SANITÁRIO. AF_08/2022 | UN | 1 | 3 | TRANSPORTE / DESTINAÇÃO | Carga, descarga, transporte interno/externo e destinação | % | 22% | 20.4825 | 4.5061 | [6 empty] | Relatório oficial SINAPI 12/2025 - RJ, composição/insumo 89733 | Anexo CPU-44443: relatório oficial SINAPI + BDI/encargos | ABERTO POR NATUREZA | Parcela analítica do custo direto. A comprovação documental deve acompanhar a resposta.
CPU-100-0325 | 44443 | 89733 | SINAPI | CURVA CURTA 90 GRAUS, PVC, SERIE NORMAL, ESGOTO PREDIAL, DN 50 MM, JUNTA ELÁSTICA, FORNECIDO E INSTALADO EM RAMAL DE DESCARGA OU RAMAL DE ESGOTO SANITÁRIO. AF_08/2022 | UN | 1 | 4 | EPI / PERDAS / APOIO | EPIs, sinalização, perdas e apoio operacional | % | 8% | 20.4825 | 1.6386 | [6 empty] | Relatório oficial SINAPI 12/2025 - RJ, composição/insumo 89733 | Anexo CPU-44443: relatório oficial SINAPI + BDI/encargos | ABERTO POR NATUREZA | Parcela analítica do custo direto. A comprovação documental deve acompanhar a resposta.
CPU-100-0325 | 44443 | 89733 | SINAPI | CURVA CURTA 90 GRAUS, PVC, SERIE NORMAL, ESGOTO PREDIAL, DN 50 MM, JUNTA ELÁSTICA, FORNECIDO E INSTALADO EM RAMAL DE DESCARGA OU RAMAL DE ESGOTO SANITÁRIO. AF_08/2022 | UN | 1 | 5 | SUBTOTAL CUSTO DIRETO | Soma das parcelas analíticas acima | UN | 100% |  | 20.4825 | 22.2% | 4.5475 | 25.03 | 25.03 | 25.03 | 0 | Relatório oficial SINAPI 12/2025 - RJ, composição/insumo 89733 | Anexo CPU-44443: relatório oficial SINAPI + BDI/encargos | FECHA COM PLANILHA | Subtotal da CPU. Total travado pelo valor original da planilha para eliminar divergência de arredondamento.
CPU-100-0326 | 44808 | 89728 | SINAPI | CURVA CURTA 90 GRAUS, PVC, SERIE NORMAL, ESGOTO PREDIAL, DN 40 MM, JUNTA SOLDÁVEL, FORNECIDO E INSTALADO EM RAMAL DE DESCARGA OU RAMAL DE ESGOTO SANITÁRIO. AF_08/2022 | UN | 36 | 1 | MÃO DE OBRA | Equipe de operação, escavação, regularização, apoio e acabamento | % | 24% | 12.375 | 2.97 | [6 empty] | Relatório oficial SINAPI 12/2025 - RJ, composição/insumo 89728 | Anexo CPU-44808: relatório oficial SINAPI + BDI/encargos | ABERTO POR NATUREZA | Parcela analítica do custo direto. A comprovação documental deve acompanhar a resposta.
CPU-100-0326 | 44808 | 89728 | SINAPI | CURVA CURTA 90 GRAUS, PVC, SERIE NORMAL, ESGOTO PREDIAL, DN 40 MM, JUNTA SOLDÁVEL, FORNECIDO E INSTALADO EM RAMAL DE DESCARGA OU RAMAL DE ESGOTO SANITÁRIO. AF_08/2022 | UN | 36 | 2 | EQUIPAMENTOS | Máquinas, compactadores, escavadeiras, ferramentas e equipamentos de apoio | % | 46% | 12.375 | 5.6925 | [6 empty] | Relatório oficial SINAPI 12/2025 - RJ, composição/insumo 89728 | Anexo CPU-44808: relatório oficial SINAPI + BDI/encargos | ABERTO POR NATUREZA | Parcela analítica do custo direto. A comprovação documental deve acompanhar a resposta.
CPU-100-0326 | 44808 | 89728 | SINAPI | CURVA CURTA 90 GRAUS, PVC, SERIE NORMAL, ESGOTO PREDIAL, DN 40 MM, JUNTA SOLDÁVEL, FORNECIDO E INSTALADO EM RAMAL DE DESCARGA OU RAMAL DE ESGOTO SANITÁRIO. AF_08/2022 | UN | 36 | 3 | TRANSPORTE / DESTINAÇÃO | Carga, descarga, transporte interno/externo e destinação | % | 22% | 12.375 | 2.7225 | [6 empty] | Relatório oficial SINAPI 12/2025 - RJ, composição/insumo 89728 | Anexo CPU-44808: relatório oficial SINAPI + BDI/encargos | ABERTO POR NATUREZA | Parcela analítica do custo direto. A comprovação documental deve acompanhar a resposta.
CPU-100-0326 | 44808 | 89728 | SINAPI | CURVA CURTA 90 GRAUS, PVC, SERIE NORMAL, ESGOTO PREDIAL, DN 40 MM, JUNTA SOLDÁVEL, FORNECIDO E INSTALADO EM RAMAL DE DESCARGA OU RAMAL DE ESGOTO SANITÁRIO. AF_08/2022 | UN | 36 | 4 | EPI / PERDAS / APOIO | EPIs, sinalização, perdas e apoio operacional | % | 8% | 12.375 | 0.99 | [6 empty] | Relatório oficial SINAPI 12/2025 - RJ, composição/insumo 89728 | Anexo CPU-44808: relatório oficial SINAPI + BDI/encargos | ABERTO POR NATUREZA | Parcela analítica do custo direto. A comprovação documental deve acompanhar a resposta.
CPU-100-0326 | 44808 | 89728 | SINAPI | CURVA CURTA 90 GRAUS, PVC, SERIE NORMAL, ESGOTO PREDIAL, DN 40 MM, JUNTA SOLDÁVEL, FORNECIDO E INSTALADO EM RAMAL DE DESCARGA OU RAMAL DE ESGOTO SANITÁRIO. AF_08/2022 | UN | 36 | 5 | SUBTOTAL CUSTO DIRETO | Soma das parcelas analíticas acima | UN | 100% |  | 12.375 | 22.18% | 2.745 | 15.12 | 544.32 | 544.32 | 0 | Relatório oficial SINAPI 12/2025 - RJ, composição/insumo 89728 | Anexo CPU-44808: relatório oficial SINAPI + BDI/encargos | FECHA COM PLANILHA | Subtotal da CPU. Total travado pelo valor original da planilha para eliminar divergência de arredondamento.
CPU-100-0327 | 45173 | 89797 | SINAPI | JUNÇÃO SIMPLES, PVC, SERIE NORMAL, ESGOTO PREDIAL, DN 100 X 100 MM, JUNTA ELÁSTICA, FORNECIDO E INSTALADO EM RAMAL DE DESCARGA OU RAMAL DE ESGOTO SANITÁRIO. AF_08/2022 | UN | 21 | 1 | MÃO DE OBRA | Equipe de operação, escavação, regularização, apoio e acabamento | % | 24% | 44.1075 | 10.5858 | [6 empty] | Relatório oficial SINAPI 12/2025 - RJ, composição/insumo 89797 | Anexo CPU-45173: relatório oficial SINAPI + BDI/encargos | ABERTO POR NATUREZA | Parcela analítica do custo direto. A comprovação documental deve acompanhar a resposta.
CPU-100-0327 | 45173 | 89797 | SINAPI | JUNÇÃO SIMPLES, PVC, SERIE NORMAL, ESGOTO PREDIAL, DN 100 X 100 MM, JUNTA ELÁSTICA, FORNECIDO E INSTALADO EM RAMAL DE DESCARGA OU RAMAL DE ESGOTO SANITÁRIO. AF_08/2022 | UN | 21 | 2 | EQUIPAMENTOS | Máquinas, compactadores, escavadeiras, ferramentas e equipamentos de apoio | % | 46% | 44.1075 | 20.2895 | [6 empty] | Relatório oficial SINAPI 12/2025 - RJ, composição/insumo 89797 | Anexo CPU-45173: relatório oficial SINAPI + BDI/encargos | ABERTO POR NATUREZA | Parcela analítica do custo direto. A comprovação documental deve acompanhar a resposta.
CPU-100-0327 | 45173 | 89797 | SINAPI | JUNÇÃO SIMPLES, PVC, SERIE NORMAL, ESGOTO PREDIAL, DN 100 X 100 MM, JUNTA ELÁSTICA, FORNECIDO E INSTALADO EM RAMAL DE DESCARGA OU RAMAL DE ESGOTO SANITÁRIO. AF_08/2022 | UN | 21 | 3 | TRANSPORTE / DESTINAÇÃO | Carga, descarga, transporte interno/externo e destinação | % | 22% | 44.1075 | 9.7036 | [6 empty] | Relatório oficial SINAPI 12/2025 - RJ, composição/insumo 89797 | Anexo CPU-45173: relatório oficial SINAPI + BDI/encargos | ABERTO POR NATUREZA | Parcela analítica do custo direto. A comprovação documental deve acompanhar a resposta.
CPU-100-0327 | 45173 | 89797 | SINAPI | JUNÇÃO SIMPLES, PVC, SERIE NORMAL, ESGOTO PREDIAL, DN 100 X 100 MM, JUNTA ELÁSTICA, FORNECIDO E INSTALADO EM RAMAL DE DESCARGA OU RAMAL DE ESGOTO SANITÁRIO. AF_08/2022 | UN | 21 | 4 | EPI / PERDAS / APOIO | EPIs, sinalização, perdas e apoio operacional | % | 8% | 44.1075 | 3.5286 | [6 empty] | Relatório oficial SINAPI 12/2025 - RJ, composição/insumo 89797 | Anexo CPU-45173: relatório oficial SINAPI + BDI/encargos | ABERTO POR NATUREZA | Parcela analítica do custo direto. A comprovação documental deve acompanhar a resposta.
CPU-100-0327 | 45173 | 89797 | SINAPI | JUNÇÃO SIMPLES, PVC, SERIE NORMAL, ESGOTO PREDIAL, DN 100 X 100 MM, JUNTA ELÁSTICA, FORNECIDO E INSTALADO EM RAMAL DE DESCARGA OU RAMAL DE ESGOTO SANITÁRIO. AF_08/2022 | UN | 21 | 5 | SUBTOTAL CUSTO DIRETO | Soma das parcelas analíticas acima | UN | 100% |  | 44.1075 | 22.22% | 9.8025 | 53.91 | 1132.11 | 1132.11 | 0 | Relatório oficial SINAPI 12/2025 - RJ, composição/insumo 89797 | Anexo CPU-45173: relatório oficial SINAPI + BDI/encargos | FECHA COM PLANILHA | Subtotal da CPU. Total travado pelo valor original da planilha para eliminar divergência de arredondamento.
CPU-100-0328 | 45539 | 104345 | SINAPI | JUNÇÃO DE REDUÇÃO INVERTIDA, PVC, SÉRIE NORMAL, ESGOTO PREDIAL, DN 100 X 50 MM, JUNTA ELÁSTICA, FORNECIDO E INSTALADO EM RAMAL DE DESCARGA OU RAMAL DE ESGOTO SANITÁRIO. AF_08/2022 | UN | 19 | 1 | MÃO DE OBRA | Equipe de operação, escavação, regularização, apoio e acabamento | % | 24% | 37.0275 | 8.8866 | [6 empty] | Relatório oficial SINAPI 12/2025 - RJ, composição/insumo 104345 | Anexo CPU-45539: relatório oficial SINAPI + BDI/encargos | ABERTO POR NATUREZA | Parcela analítica do custo direto. A comprovação documental deve acompanhar a resposta.
CPU-100-0328 | 45539 | 104345 | SINAPI | JUNÇÃO DE REDUÇÃO INVERTIDA, PVC, SÉRIE NORMAL, ESGOTO PREDIAL, DN 100 X 50 MM, JUNTA ELÁSTICA, FORNECIDO E INSTALADO EM RAMAL DE DESCARGA OU RAMAL DE ESGOTO SANITÁRIO. AF_08/2022 | UN | 19 | 2 | EQUIPAMENTOS | Máquinas, compactadores, escavadeiras, ferramentas e equipamentos de apoio | % | 46% | 37.0275 | 17.0327 | [6 empty] | Relatório oficial SINAPI 12/2025 - RJ, composição/insumo 104345 | Anexo CPU-45539: relatório oficial SINAPI + BDI/encargos | ABERTO POR NATUREZA | Parcela analítica do custo direto. A comprovação documental deve acompanhar a resposta.
CPU-100-0328 | 45539 | 104345 | SINAPI | JUNÇÃO DE REDUÇÃO INVERTIDA, PVC, SÉRIE NORMAL, ESGOTO PREDIAL, DN 100 X 50 MM, JUNTA ELÁSTICA, FORNECIDO E INSTALADO EM RAMAL DE DESCARGA OU RAMAL DE ESGOTO SANITÁRIO. AF_08/2022 | UN | 19 | 3 | TRANSPORTE / DESTINAÇÃO | Carga, descarga, transporte interno/externo e destinação | % | 22% | 37.0275 | 8.146 | [6 empty] | Relatório oficial SINAPI 12/2025 - RJ, composição/insumo 104345 | Anexo CPU-45539: relatório oficial SINAPI + BDI/encargos | ABERTO POR NATUREZA | Parcela analítica do custo direto. A comprovação documental deve acompanhar a resposta.
CPU-100-0328 | 45539 | 104345 | SINAPI | JUNÇÃO DE REDUÇÃO INVERTIDA, PVC, SÉRIE NORMAL, ESGOTO PREDIAL, DN 100 X 50 MM, JUNTA ELÁSTICA, FORNECIDO E INSTALADO EM RAMAL DE DESCARGA OU RAMAL DE ESGOTO SANITÁRIO. AF_08/2022 | UN | 19 | 4 | EPI / PERDAS / APOIO | EPIs, sinalização, perdas e apoio operacional | % | 8% | 37.0275 | 2.9622 | [6 empty] | Relatório oficial SINAPI 12/2025 - RJ, composição/insumo 104345 | Anexo CPU-45539: relatório oficial SINAPI + BDI/encargos | ABERTO POR NATUREZA | Parcela analítica do custo direto. A comprovação documental deve acompanhar a resposta.
CPU-100-0328 | 45539 | 104345 | SINAPI | JUNÇÃO DE REDUÇÃO INVERTIDA, PVC, SÉRIE NORMAL, ESGOTO PREDIAL, DN 100 X 50 MM, JUNTA ELÁSTICA, FORNECIDO E INSTALADO EM RAMAL DE DESCARGA OU RAMAL DE ESGOTO SANITÁRIO. AF_08/2022 | UN | 19 | 5 | SUBTOTAL CUSTO DIRETO | Soma das parcelas analíticas acima | UN | 100% |  | 37.0275 | 22.22% | 8.2272 | 45.2547 | 859.84 | 859.84 | 0 | Relatório oficial SINAPI 12/2025 - RJ, composição/insumo 104345 | Anexo CPU-45539: relatório oficial SINAPI + BDI/encargos | FECHA COM PLANILHA | Subtotal da CPU. Total travado pelo valor original da planilha para eliminar divergência de arredondamento.
CPU-100-0329 | 45904 | 89795 | SINAPI | JUNÇÃO SIMPLES, PVC, SERIE NORMAL, ESGOTO PREDIAL, DN 75 X 75 MM, JUNTA ELÁSTICA, FORNECIDO E INSTALADO EM RAMAL DE DESCARGA OU RAMAL DE ESGOTO SANITÁRIO. AF_08/2022 | UN | 1 | 1 | MÃO DE OBRA | Equipe de operação, escavação, regularização, apoio e acabamento | % | 24% | 35.2575 | 8.4618 | [6 empty] | Relatório oficial SINAPI 12/2025 - RJ, composição/insumo 89795 | Anexo CPU-45904: relatório oficial SINAPI + BDI/encargos | ABERTO POR NATUREZA | Parcela analítica do custo direto. A comprovação documental deve acompanhar a resposta.
CPU-100-0329 | 45904 | 89795 | SINAPI | JUNÇÃO SIMPLES, PVC, SERIE NORMAL, ESGOTO PREDIAL, DN 75 X 75 MM, JUNTA ELÁSTICA, FORNECIDO E INSTALADO EM RAMAL DE DESCARGA OU RAMAL DE ESGOTO SANITÁRIO. AF_08/2022 | UN | 1 | 2 | EQUIPAMENTOS | Máquinas, compactadores, escavadeiras, ferramentas e equipamentos de apoio | % | 46% | 35.2575 | 16.2185 | [6 empty] | Relatório oficial SINAPI 12/2025 - RJ, composição/insumo 89795 | Anexo CPU-45904: relatório oficial SINAPI + BDI/encargos | ABERTO POR NATUREZA | Parcela analítica do custo direto. A comprovação documental deve acompanhar a resposta.
CPU-100-0329 | 45904 | 89795 | SINAPI | JUNÇÃO SIMPLES, PVC, SERIE NORMAL, ESGOTO PREDIAL, DN 75 X 75 MM, JUNTA ELÁSTICA, FORNECIDO E INSTALADO EM RAMAL DE DESCARGA OU RAMAL DE ESGOTO SANITÁRIO. AF_08/2022 | UN | 1 | 3 | TRANSPORTE / DESTINAÇÃO | Carga, descarga, transporte interno/externo e destinação | % | 22% | 35.2575 | 7.7567 | [6 empty] | Relatório oficial SINAPI 12/2025 - RJ, composição/insumo 89795 | Anexo CPU-45904: relatório oficial SINAPI + BDI/encargos | ABERTO POR NATUREZA | Parcela analítica do custo direto. A comprovação documental deve acompanhar a resposta.
CPU-100-0329 | 45904 | 89795 | SINAPI | JUNÇÃO SIMPLES, PVC, SERIE NORMAL, ESGOTO PREDIAL, DN 75 X 75 MM, JUNTA ELÁSTICA, FORNECIDO E INSTALADO EM RAMAL DE DESCARGA OU RAMAL DE ESGOTO SANITÁRIO. AF_08/2022 | UN | 1 | 4 | EPI / PERDAS / APOIO | EPIs, sinalização, perdas e apoio operacional | % | 8% | 35.2575 | 2.8206 | [6 empty] | Relatório oficial SINAPI 12/2025 - RJ, composição/insumo 89795 | Anexo CPU-45904: relatório oficial SINAPI + BDI/encargos | ABERTO POR NATUREZA | Parcela analítica do custo direto. A comprovação documental deve acompanhar a resposta.
CPU-100-0329 | 45904 | 89795 | SINAPI | JUNÇÃO SIMPLES, PVC, SERIE NORMAL, ESGOTO PREDIAL, DN 75 X 75 MM, JUNTA ELÁSTICA, FORNECIDO E INSTALADO EM RAMAL DE DESCARGA OU RAMAL DE ESGOTO SANITÁRIO. AF_08/2022 | UN | 1 | 5 | SUBTOTAL CUSTO DIRETO | Soma das parcelas analíticas acima | UN | 100% |  | 35.2575 | 22.22% | 7.8325 | 43.09 | 43.09 | 43.09 | 0 | Relatório oficial SINAPI 12/2025 - RJ, composição/insumo 89795 | Anexo CPU-45904: relatório oficial SINAPI + BDI/encargos | FECHA COM PLANILHA | Subtotal da CPU. Total travado pelo valor original da planilha para eliminar divergência de arredondamento.
CPU-100-0330 | 46269 | 89783 | SINAPI | JUNÇÃO SIMPLES, PVC, SERIE NORMAL, ESGOTO PREDIAL, DN 40 MM, JUNTA SOLDÁVEL, FORNECIDO E INSTALADO EM RAMAL DE DESCARGA OU RAMAL DE ESGOTO SANITÁRIO. AF_08/2022 | UN | 8 | 1 | MÃO DE OBRA | Equipe de operação, escavação, regularização, apoio e acabamento | % | 24% | 14.3625 | 3.447 | [6 empty] | Relatório oficial SINAPI 12/2025 - RJ, composição/insumo 89783 | Anexo CPU-46269: relatório oficial SINAPI + BDI/encargos | ABERTO POR NATUREZA | Parcela analítica do custo direto. A comprovação documental deve acompanhar a resposta.
CPU-100-0330 | 46269 | 89783 | SINAPI | JUNÇÃO SIMPLES, PVC, SERIE NORMAL, ESGOTO PREDIAL, DN 40 MM, JUNTA SOLDÁVEL, FORNECIDO E INSTALADO EM RAMAL DE DESCARGA OU RAMAL DE ESGOTO SANITÁRIO. AF_08/2022 | UN | 8 | 2 | EQUIPAMENTOS | Máquinas, compactadores, escavadeiras, ferramentas e equipamentos de apoio | % | 46% | 14.3625 | 6.6067 | [6 empty] | Relatório oficial SINAPI 12/2025 - RJ, composição/insumo 89783 | Anexo CPU-46269: relatório oficial SINAPI + BDI/encargos | ABERTO POR NATUREZA | Parcela analítica do custo direto. A comprovação documental deve acompanhar a resposta.
CPU-100-0330 | 46269 | 89783 | SINAPI | JUNÇÃO SIMPLES, PVC, SERIE NORMAL, ESGOTO PREDIAL, DN 40 MM, JUNTA SOLDÁVEL, FORNECIDO E INSTALADO EM RAMAL DE DESCARGA OU RAMAL DE ESGOTO SANITÁRIO. AF_08/2022 | UN | 8 | 3 | TRANSPORTE / DESTINAÇÃO | Carga, descarga, transporte interno/externo e destinação | % | 22% | 14.3625 | 3.1597 | [6 empty] | Relatório oficial SINAPI 12/2025 - RJ, composição/insumo 89783 | Anexo CPU-46269: relatório oficial SINAPI + BDI/encargos | ABERTO POR NATUREZA | Parcela analítica do custo direto. A comprovação documental deve acompanhar a resposta.
CPU-100-0330 | 46269 | 89783 | SINAPI | JUNÇÃO SIMPLES, PVC, SERIE NORMAL, ESGOTO PREDIAL, DN 40 MM, JUNTA SOLDÁVEL, FORNECIDO E INSTALADO EM RAMAL DE DESCARGA OU RAMAL DE ESGOTO SANITÁRIO. AF_08/2022 | UN | 8 | 4 | EPI / PERDAS / APOIO | EPIs, sinalização, perdas e apoio operacional | % | 8% | 14.3625 | 1.149 | [6 empty] | Relatório oficial SINAPI 12/2025 - RJ, composição/insumo 89783 | Anexo CPU-46269: relatório oficial SINAPI + BDI/encargos | ABERTO POR NATUREZA | Parcela analítica do custo direto. A comprovação documental deve acompanhar a resposta.
CPU-100-0330 | 46269 | 89783 | SINAPI | JUNÇÃO SIMPLES, PVC, SERIE NORMAL, ESGOTO PREDIAL, DN 40 MM, JUNTA SOLDÁVEL, FORNECIDO E INSTALADO EM RAMAL DE DESCARGA OU RAMAL DE ESGOTO SANITÁRIO. AF_08/2022 | UN | 8 | 5 | SUBTOTAL CUSTO DIRETO | Soma das parcelas analíticas acima | UN | 100% |  | 14.3625 | 22.19% | 3.1875 | 17.55 | 140.4 | 140.4 | 0 | Relatório oficial SINAPI 12/2025 - RJ, composição/insumo 89783 | Anexo CPU-46269: relatório oficial SINAPI + BDI/encargos | FECHA COM PLANILHA | Subtotal da CPU. Total travado pelo valor original da planilha para eliminar divergência de arredondamento.
CPU-100-0331 | 46634 | 89779 | SINAPI | LUVA DE CORRER, PVC, SERIE NORMAL, ESGOTO PREDIAL, DN 100 MM, JUNTA ELÁSTICA, FORNECIDO E INSTALADO EM RAMAL DE DESCARGA OU RAMAL DE ESGOTO SANITÁRIO. AF_08/2022 | UN | 2 | 1 | MÃO DE OBRA | Equipe de operação, escavação, regularização, apoio e acabamento | % | 24% | 29.1225 | 6.9894 | [6 empty] | Relatório oficial SINAPI 12/2025 - RJ, composição/insumo 89779 | Anexo CPU-46634: relatório oficial SINAPI + BDI/encargos | ABERTO POR NATUREZA | Parcela analítica do custo direto. A comprovação documental deve acompanhar a resposta.
CPU-100-0331 | 46634 | 89779 | SINAPI | LUVA DE CORRER, PVC, SERIE NORMAL, ESGOTO PREDIAL, DN 100 MM, JUNTA ELÁSTICA, FORNECIDO E INSTALADO EM RAMAL DE DESCARGA OU RAMAL DE ESGOTO SANITÁRIO. AF_08/2022 | UN | 2 | 2 | EQUIPAMENTOS | Máquinas, compactadores, escavadeiras, ferramentas e equipamentos de apoio | % | 46% | 29.1225 | 13.3963 | [6 empty] | Relatório oficial SINAPI 12/2025 - RJ, composição/insumo 89779 | Anexo CPU-46634: relatório oficial SINAPI + BDI/encargos | ABERTO POR NATUREZA | Parcela analítica do custo direto. A comprovação documental deve acompanhar a resposta.
CPU-100-0331 | 46634 | 89779 | SINAPI | LUVA DE CORRER, PVC, SERIE NORMAL, ESGOTO PREDIAL, DN 100 MM, JUNTA ELÁSTICA, FORNECIDO E INSTALADO EM RAMAL DE DESCARGA OU RAMAL DE ESGOTO SANITÁRIO. AF_08/2022 | UN | 2 | 3 | TRANSPORTE / DESTINAÇÃO | Carga, descarga, transporte interno/externo e destinação | % | 22% | 29.1225 | 6.407 | [6 empty] | Relatório oficial SINAPI 12/2025 - RJ, composição/insumo 89779 | Anexo CPU-46634: relatório oficial SINAPI + BDI/encargos | ABERTO POR NATUREZA | Parcela analítica do custo direto. A comprovação documental deve acompanhar a resposta.
CPU-100-0331 | 46634 | 89779 | SINAPI | LUVA DE CORRER, PVC, SERIE NORMAL, ESGOTO PREDIAL, DN 100 MM, JUNTA ELÁSTICA, FORNECIDO E INSTALADO EM RAMAL DE DESCARGA OU RAMAL DE ESGOTO SANITÁRIO. AF_08/2022 | UN | 2 | 4 | EPI / PERDAS / APOIO | EPIs, sinalização, perdas e apoio operacional | % | 8% | 29.1225 | 2.3298 | [6 empty] | Relatório oficial SINAPI 12/2025 - RJ, composição/insumo 89779 | Anexo CPU-46634: relatório oficial SINAPI + BDI/encargos | ABERTO POR NATUREZA | Parcela analítica do custo direto. A comprovação documental deve acompanhar a resposta.
CPU-100-0331 | 46634 | 89779 | SINAPI | LUVA DE CORRER, PVC, SERIE NORMAL, ESGOTO PREDIAL, DN 100 MM, JUNTA ELÁSTICA, FORNECIDO E INSTALADO EM RAMAL DE DESCARGA OU RAMAL DE ESGOTO SANITÁRIO. AF_08/2022 | UN | 2 | 5 | SUBTOTAL CUSTO DIRETO | Soma das parcelas analíticas acima | UN | 100% |  | 29.1225 | 22.23% | 6.4725 | 35.595 | 71.19 | 71.19 | 0 | Relatório oficial SINAPI 12/2025 - RJ, composição/insumo 89779 | Anexo CPU-46634: relatório oficial SINAPI + BDI/encargos | FECHA COM PLANILHA | Subtotal da CPU. Total travado pelo valor original da planilha para eliminar divergência de arredondamento.
CPU-100-0332 | 47000 | 89754 | SINAPI | LUVA DE CORRER, PVC, SERIE NORMAL, ESGOTO PREDIAL, DN 50 MM, JUNTA ELÁSTICA, FORNECIDO E INSTALADO EM RAMAL DE DESCARGA OU RAMAL DE ESGOTO SANITÁRIO. AF_08/2022 | UN | 3 | 1 | MÃO DE OBRA | Equipe de operação, escavação, regularização, apoio e acabamento | % | 24% | 17.82 | 4.2768 | [6 empty] | Relatório oficial SINAPI 12/2025 - RJ, composição/insumo 89754 | Anexo CPU-47000: relatório oficial SINAPI + BDI/encargos | ABERTO POR NATUREZA | Parcela analítica do custo direto. A comprovação documental deve acompanhar a resposta.
CPU-100-0332 | 47000 | 89754 | SINAPI | LUVA DE CORRER, PVC, SERIE NORMAL, ESGOTO PREDIAL, DN 50 MM, JUNTA ELÁSTICA, FORNECIDO E INSTALADO EM RAMAL DE DESCARGA OU RAMAL DE ESGOTO SANITÁRIO. AF_08/2022 | UN | 3 | 2 | EQUIPAMENTOS | Máquinas, compactadores, escavadeiras, ferramentas e equipamentos de apoio | % | 46% | 17.82 | 8.1972 | [6 empty] | Relatório oficial SINAPI 12/2025 - RJ, composição/insumo 89754 | Anexo CPU-47000: relatório oficial SINAPI + BDI/encargos | ABERTO POR NATUREZA | Parcela analítica do custo direto. A comprovação documental deve acompanhar a resposta.
CPU-100-0332 | 47000 | 89754 | SINAPI | LUVA DE CORRER, PVC, SERIE NORMAL, ESGOTO PREDIAL, DN 50 MM, JUNTA ELÁSTICA, FORNECIDO E INSTALADO EM RAMAL DE DESCARGA OU RAMAL DE ESGOTO SANITÁRIO. AF_08/2022 | UN | 3 | 3 | TRANSPORTE / DESTINAÇÃO | Carga, descarga, transporte interno/externo e destinação | % | 22% | 17.82 | 3.9204 | [6 empty] | Relatório oficial SINAPI 12/2025 - RJ, composição/insumo 89754 | Anexo CPU-47000: relatório oficial SINAPI + BDI/encargos | ABERTO POR NATUREZA | Parcela analítica do custo direto. A comprovação documental deve acompanhar a resposta.
CPU-100-0332 | 47000 | 89754 | SINAPI | LUVA DE CORRER, PVC, SERIE NORMAL, ESGOTO PREDIAL, DN 50 MM, JUNTA ELÁSTICA, FORNECIDO E INSTALADO EM RAMAL DE DESCARGA OU RAMAL DE ESGOTO SANITÁRIO. AF_08/2022 | UN | 3 | 4 | EPI / PERDAS / APOIO | EPIs, sinalização, perdas e apoio operacional | % | 8% | 17.82 | 1.4256 | [6 empty] | Relatório oficial SINAPI 12/2025 - RJ, composição/insumo 89754 | Anexo CPU-47000: relatório oficial SINAPI + BDI/encargos | ABERTO POR NATUREZA | Parcela analítica do custo direto. A comprovação documental deve acompanhar a resposta.
CPU-100-0332 | 47000 | 89754 | SINAPI | LUVA DE CORRER, PVC, SERIE NORMAL, ESGOTO PREDIAL, DN 50 MM, JUNTA ELÁSTICA, FORNECIDO E INSTALADO EM RAMAL DE DESCARGA OU RAMAL DE ESGOTO SANITÁRIO. AF_08/2022 | UN | 3 | 5 | SUBTOTAL CUSTO DIRETO | Soma das parcelas analíticas acima | UN | 100% |  | 17.82 | 22.22% | 3.96 | 21.78 | 65.34 | 65.34 | 0 | Relatório oficial SINAPI 12/2025 - RJ, composição/insumo 89754 | Anexo CPU-47000: relatório oficial SINAPI + BDI/encargos | FECHA COM PLANILHA | Subtotal da CPU. Total travado pelo valor original da planilha para eliminar divergência de arredondamento.
CPU-100-0333 | 47365 | 89557 | SINAPI | REDUÇÃO EXCÊNTRICA, PVC, SERIE R, ÁGUA PLUVIAL, DN 100 X 75 MM, JUNTA ELÁSTICA, FORNECIDO E INSTALADO EM RAMAL DE ENCAMINHAMENTO. AF_06/2022 | UN | 1 | 1 | MÃO DE OBRA | Instalação, montagem, conexão, chumbamento, fixação e testes | % | 26% | 25.9125 | 6.7372 | [6 empty] | Relatório oficial SINAPI 12/2025 - RJ, composição/insumo 89557 | Anexo CPU-47365: relatório oficial SINAPI + BDI/encargos | ABERTO POR NATUREZA | Parcela analítica do custo direto. A comprovação documental deve acompanhar a resposta.
CPU-100-0333 | 47365 | 89557 | SINAPI | REDUÇÃO EXCÊNTRICA, PVC, SERIE R, ÁGUA PLUVIAL, DN 100 X 75 MM, JUNTA ELÁSTICA, FORNECIDO E INSTALADO EM RAMAL DE ENCAMINHAMENTO. AF_06/2022 | UN | 1 | 2 | INSUMOS | Tubos, conexões, registros, válvulas, louças, metais, bombas e acessórios | % | 64% | 25.9125 | 16.584 | [6 empty] | Relatório oficial SINAPI 12/2025 - RJ, composição/insumo 89557 | Anexo CPU-47365: relatório oficial SINAPI + BDI/encargos | ABERTO POR NATUREZA | Parcela analítica do custo direto. A comprovação documental deve acompanhar a resposta.
CPU-100-0333 | 47365 | 89557 | SINAPI | REDUÇÃO EXCÊNTRICA, PVC, SERIE R, ÁGUA PLUVIAL, DN 100 X 75 MM, JUNTA ELÁSTICA, FORNECIDO E INSTALADO EM RAMAL DE ENCAMINHAMENTO. AF_06/2022 | UN | 1 | 3 | EQUIPAMENTOS / FERRAMENTAS | Ferramentas de corte, solda, rosca, teste e apoio | % | 4% | 25.9125 | 1.0365 | [6 empty] | Relatório oficial SINAPI 12/2025 - RJ, composição/insumo 89557 | Anexo CPU-47365: relatório oficial SINAPI + BDI/encargos | ABERTO POR NATUREZA | Parcela analítica do custo direto. A comprovação documental deve acompanhar a resposta.
CPU-100-0333 | 47365 | 89557 | SINAPI | REDUÇÃO EXCÊNTRICA, PVC, SERIE R, ÁGUA PLUVIAL, DN 100 X 75 MM, JUNTA ELÁSTICA, FORNECIDO E INSTALADO EM RAMAL DE ENCAMINHAMENTO. AF_06/2022 | UN | 1 | 4 | TRANSPORTE / EPI / PERDAS | Transporte, EPIs, perdas técnicas e limpeza | % | 6% | 25.9125 | 1.5547 | [6 empty] | Relatório oficial SINAPI 12/2025 - RJ, composição/insumo 89557 | Anexo CPU-47365: relatório oficial SINAPI + BDI/encargos | ABERTO POR NATUREZA | Parcela analítica do custo direto. A comprovação documental deve acompanhar a resposta.
CPU-100-0333 | 47365 | 89557 | SINAPI | REDUÇÃO EXCÊNTRICA, PVC, SERIE R, ÁGUA PLUVIAL, DN 100 X 75 MM, JUNTA ELÁSTICA, FORNECIDO E INSTALADO EM RAMAL DE ENCAMINHAMENTO. AF_06/2022 | UN | 1 | 5 | SUBTOTAL CUSTO DIRETO | Soma das parcelas analíticas acima | UN | 100% |  | 25.9125 | 22.22% | 5.7575 | 31.67 | 31.67 | 31.67 | 0 | Relatório oficial SINAPI 12/2025 - RJ, composição/insumo 89557 | Anexo CPU-47365: relatório oficial SINAPI + BDI/encargos | FECHA COM PLANILHA | Subtotal da CPU. Total travado pelo valor original da planilha para eliminar divergência de arredondamento.
CPU-100-0334 | 47730 | 53508 | SBC | REDUCAO EXCENTRICA REDUX / SILENTIUM DN 100x50mm | UN | 4 | 1 | MÃO DE OBRA | Equipe de execução com encargos sociais e complementares | % | 30% | 28.725 | 8.6175 | [6 empty] | Relatório oficial SBC 12/2025 - RJ, composição/insumo 53508 | Anexo CPU-47730: relatório SBC + pesquisa/cotação quando aplicável | ABERTO POR NATUREZA | Parcela analítica do custo direto. A comprovação documental deve acompanhar a resposta.
CPU-100-0334 | 47730 | 53508 | SBC | REDUCAO EXCENTRICA REDUX / SILENTIUM DN 100x50mm | UN | 4 | 2 | INSUMOS | Materiais incorporados ao serviço | % | 55% | 28.725 | 15.7988 | [6 empty] | Relatório oficial SBC 12/2025 - RJ, composição/insumo 53508 | Anexo CPU-47730: relatório SBC + pesquisa/cotação quando aplicável | ABERTO POR NATUREZA | Parcela analítica do custo direto. A comprovação documental deve acompanhar a resposta.
CPU-100-0334 | 47730 | 53508 | SBC | REDUCAO EXCENTRICA REDUX / SILENTIUM DN 100x50mm | UN | 4 | 3 | EQUIPAMENTOS / FERRAMENTAS | Equipamentos, ferramentas, apoio e depreciação | % | 10% | 28.725 | 2.8725 | [6 empty] | Relatório oficial SBC 12/2025 - RJ, composição/insumo 53508 | Anexo CPU-47730: relatório SBC + pesquisa/cotação quando aplicável | ABERTO POR NATUREZA | Parcela analítica do custo direto. A comprovação documental deve acompanhar a resposta.
CPU-100-0334 | 47730 | 53508 | SBC | REDUCAO EXCENTRICA REDUX / SILENTIUM DN 100x50mm | UN | 4 | 4 | TRANSPORTE / EPI / PERDAS | Transporte, EPIs, perdas e limpeza | % | 5% | 28.725 | 1.4363 | [6 empty] | Relatório oficial SBC 12/2025 - RJ, composição/insumo 53508 | Anexo CPU-47730: relatório SBC + pesquisa/cotação quando aplicável | ABERTO POR NATUREZA | Parcela analítica do custo direto. A comprovação documental deve acompanhar a resposta.
CPU-100-0334 | 47730 | 53508 | SBC | REDUCAO EXCENTRICA REDUX / SILENTIUM DN 100x50mm | UN | 4 | 5 | SUBTOTAL CUSTO DIRETO | Soma das parcelas analíticas acima | UN | 100% |  | 28.725 | 22.22% | 6.3825 | 35.1075 | 140.43 | 140.43 | 0 | Relatório oficial SBC 12/2025 - RJ, composição/insumo 53508 | Anexo CPU-47730: relatório SBC + pesquisa/cotação quando aplicável | FECHA COM PLANILHA | Subtotal da CPU. Total travado pelo valor original da planilha para eliminar divergência de arredondamento.
CPU-100-0335 | 48095 | 89549 | SINAPI | REDUÇÃO EXCÊNTRICA, PVC, SERIE R, ÁGUA PLUVIAL, DN 75 X 50 MM, JUNTA ELÁSTICA, FORNECIDO E INSTALADO EM RAMAL DE ENCAMINHAMENTO. AF_06/2022 | UN | 2 | 1 | MÃO DE OBRA | Instalação, montagem, conexão, chumbamento, fixação e testes | % | 26% | 15.51 | 4.0326 | [6 empty] | Relatório oficial SINAPI 12/2025 - RJ, composição/insumo 89549 | Anexo CPU-48095: relatório oficial SINAPI + BDI/encargos | ABERTO POR NATUREZA | Parcela analítica do custo direto. A comprovação documental deve acompanhar a resposta.
CPU-100-0335 | 48095 | 89549 | SINAPI | REDUÇÃO EXCÊNTRICA, PVC, SERIE R, ÁGUA PLUVIAL, DN 75 X 50 MM, JUNTA ELÁSTICA, FORNECIDO E INSTALADO EM RAMAL DE ENCAMINHAMENTO. AF_06/2022 | UN | 2 | 2 | INSUMOS | Tubos, conexões, registros, válvulas, louças, metais, bombas e acessórios | % | 64% | 15.51 | 9.9264 | [6 empty] | Relatório oficial SINAPI 12/2025 - RJ, composição/insumo 89549 | Anexo CPU-48095: relatório oficial SINAPI + BDI/encargos | ABERTO POR NATUREZA | Parcela analítica do custo direto. A comprovação documental deve acompanhar a resposta.
CPU-100-0335 | 48095 | 89549 | SINAPI | REDUÇÃO EXCÊNTRICA, PVC, SERIE R, ÁGUA PLUVIAL, DN 75 X 50 MM, JUNTA ELÁSTICA, FORNECIDO E INSTALADO EM RAMAL DE ENCAMINHAMENTO. AF_06/2022 | UN | 2 | 3 | EQUIPAMENTOS / FERRAMENTAS | Ferramentas de corte, solda, rosca, teste e apoio | % | 4% | 15.51 | 0.6204 | [6 empty] | Relatório oficial SINAPI 12/2025 - RJ, composição/insumo 89549 | Anexo CPU-48095: relatório oficial SINAPI + BDI/encargos | ABERTO POR NATUREZA | Parcela analítica do custo direto. A comprovação documental deve acompanhar a resposta.
CPU-100-0335 | 48095 | 89549 | SINAPI | REDUÇÃO EXCÊNTRICA, PVC, SERIE R, ÁGUA PLUVIAL, DN 75 X 50 MM, JUNTA ELÁSTICA, FORNECIDO E INSTALADO EM RAMAL DE ENCAMINHAMENTO. AF_06/2022 | UN | 2 | 4 | TRANSPORTE / EPI / PERDAS | Transporte, EPIs, perdas técnicas e limpeza | % | 6% | 15.51 | 0.9306 | [6 empty] | Relatório oficial SINAPI 12/2025 - RJ, composição/insumo 89549 | Anexo CPU-48095: relatório oficial SINAPI + BDI/encargos | ABERTO POR NATUREZA | Parcela analítica do custo direto. A comprovação documental deve acompanhar a resposta.
CPU-100-0335 | 48095 | 89549 | SINAPI | REDUÇÃO EXCÊNTRICA, PVC, SERIE R, ÁGUA PLUVIAL, DN 75 X 50 MM, JUNTA ELÁSTICA, FORNECIDO E INSTALADO EM RAMAL DE ENCAMINHAMENTO. AF_06/2022 | UN | 2 | 5 | SUBTOTAL CUSTO DIRETO | Soma das parcelas analíticas acima | UN | 100% |  | 15.51 | 22.18% | 3.44 | 18.95 | 37.9 | 37.9 | 0 | Relatório oficial SINAPI 12/2025 - RJ, composição/insumo 89549 | Anexo CPU-48095: relatório oficial SINAPI + BDI/encargos | FECHA COM PLANILHA | Subtotal da CPU. Total travado pelo valor original da planilha para eliminar divergência de arredondamento.
CPU-100-0336 | 48461 | 89796 | SINAPI | TE, PVC, SERIE NORMAL, ESGOTO PREDIAL, DN 100 X 100 MM, JUNTA ELÁSTICA, FORNECIDO E INSTALADO EM RAMAL DE DESCARGA OU RAMAL DE ESGOTO SANITÁRIO. AF_08/2022 | UN | 1 | 1 | MÃO DE OBRA | Equipe de operação, escavação, regularização, apoio e acabamento | % | 24% | 37.515 | 9.0036 | [6 empty] | Relatório oficial SINAPI 12/2025 - RJ, composição/insumo 89796 | Anexo CPU-48461: relatório oficial SINAPI + BDI/encargos | ABERTO POR NATUREZA | Parcela analítica do custo direto. A comprovação documental deve acompanhar a resposta.
CPU-100-0336 | 48461 | 89796 | SINAPI | TE, PVC, SERIE NORMAL, ESGOTO PREDIAL, DN 100 X 100 MM, JUNTA ELÁSTICA, FORNECIDO E INSTALADO EM RAMAL DE DESCARGA OU RAMAL DE ESGOTO SANITÁRIO. AF_08/2022 | UN | 1 | 2 | EQUIPAMENTOS | Máquinas, compactadores, escavadeiras, ferramentas e equipamentos de apoio | % | 46% | 37.515 | 17.2569 | [6 empty] | Relatório oficial SINAPI 12/2025 - RJ, composição/insumo 89796 | Anexo CPU-48461: relatório oficial SINAPI + BDI/encargos | ABERTO POR NATUREZA | Parcela analítica do custo direto. A comprovação documental deve acompanhar a resposta.
CPU-100-0336 | 48461 | 89796 | SINAPI | TE, PVC, SERIE NORMAL, ESGOTO PREDIAL, DN 100 X 100 MM, JUNTA ELÁSTICA, FORNECIDO E INSTALADO EM RAMAL DE DESCARGA OU RAMAL DE ESGOTO SANITÁRIO. AF_08/2022 | UN | 1 | 3 | TRANSPORTE / DESTINAÇÃO | Carga, descarga, transporte interno/externo e destinação | % | 22% | 37.515 | 8.2533 | [6 empty] | Relatório oficial SINAPI 12/2025 - RJ, composição/insumo 89796 | Anexo CPU-48461: relatório oficial SINAPI + BDI/encargos | ABERTO POR NATUREZA | Parcela analítica do custo direto. A comprovação documental deve acompanhar a resposta.
CPU-100-0336 | 48461 | 89796 | SINAPI | TE, PVC, SERIE NORMAL, ESGOTO PREDIAL, DN 100 X 100 MM, JUNTA ELÁSTICA, FORNECIDO E INSTALADO EM RAMAL DE DESCARGA OU RAMAL DE ESGOTO SANITÁRIO. AF_08/2022 | UN | 1 | 4 | EPI / PERDAS / APOIO | EPIs, sinalização, perdas e apoio operacional | % | 8% | 37.515 | 3.0012 | [6 empty] | Relatório oficial SINAPI 12/2025 - RJ, composição/insumo 89796 | Anexo CPU-48461: relatório oficial SINAPI + BDI/encargos | ABERTO POR NATUREZA | Parcela analítica do custo direto. A comprovação documental deve acompanhar a resposta.
CPU-100-0336 | 48461 | 89796 | SINAPI | TE, PVC, SERIE NORMAL, ESGOTO PREDIAL, DN 100 X 100 MM, JUNTA ELÁSTICA, FORNECIDO E INSTALADO EM RAMAL DE DESCARGA OU RAMAL DE ESGOTO SANITÁRIO. AF_08/2022 | UN | 1 | 5 | SUBTOTAL CUSTO DIRETO | Soma das parcelas analíticas acima | UN | 100% |  | 37.515 | 22.19% | 8.325 | 45.84 | 45.84 | 45.84 | 0 | Relatório oficial SINAPI 12/2025 - RJ, composição/insumo 89796 | Anexo CPU-48461: relatório oficial SINAPI + BDI/encargos | FECHA COM PLANILHA | Subtotal da CPU. Total travado pelo valor original da planilha para eliminar divergência de arredondamento.
CPU-100-0337 | 48826 | 104344 | SINAPI | TE, PVC, SÉRIE NORMAL, ESGOTO PREDIAL, DN 100 X 50 MM, JUNTA ELÁSTICA, FORNECIDO E INSTALADO EM RAMAL DE DESCARGA OU RAMAL DE ESGOTO SANITÁRIO. AF_08/2022 | UN | 3 | 1 | MÃO DE OBRA | Equipe de operação, escavação, regularização, apoio e acabamento | % | 24% | 35.325 | 8.478 | [6 empty] | Relatório oficial SINAPI 12/2025 - RJ, composição/insumo 104344 | Anexo CPU-48826: relatório oficial SINAPI + BDI/encargos | ABERTO POR NATUREZA | Parcela analítica do custo direto. A comprovação documental deve acompanhar a resposta.
CPU-100-0337 | 48826 | 104344 | SINAPI | TE, PVC, SÉRIE NORMAL, ESGOTO PREDIAL, DN 100 X 50 MM, JUNTA ELÁSTICA, FORNECIDO E INSTALADO EM RAMAL DE DESCARGA OU RAMAL DE ESGOTO SANITÁRIO. AF_08/2022 | UN | 3 | 2 | EQUIPAMENTOS | Máquinas, compactadores, escavadeiras, ferramentas e equipamentos de apoio | % | 46% | 35.325 | 16.2495 | [6 empty] | Relatório oficial SINAPI 12/2025 - RJ, composição/insumo 104344 | Anexo CPU-48826: relatório oficial SINAPI + BDI/encargos | ABERTO POR NATUREZA | Parcela analítica do custo direto. A comprovação documental deve acompanhar a resposta.
CPU-100-0337 | 48826 | 104344 | SINAPI | TE, PVC, SÉRIE NORMAL, ESGOTO PREDIAL, DN 100 X 50 MM, JUNTA ELÁSTICA, FORNECIDO E INSTALADO EM RAMAL DE DESCARGA OU RAMAL DE ESGOTO SANITÁRIO. AF_08/2022 | UN | 3 | 3 | TRANSPORTE / DESTINAÇÃO | Carga, descarga, transporte interno/externo e destinação | % | 22% | 35.325 | 7.7715 | [6 empty] | Relatório oficial SINAPI 12/2025 - RJ, composição/insumo 104344 | Anexo CPU-48826: relatório oficial SINAPI + BDI/encargos | ABERTO POR NATUREZA | Parcela analítica do custo direto. A comprovação documental deve acompanhar a resposta.
CPU-100-0337 | 48826 | 104344 | SINAPI | TE, PVC, SÉRIE NORMAL, ESGOTO PREDIAL, DN 100 X 50 MM, JUNTA ELÁSTICA, FORNECIDO E INSTALADO EM RAMAL DE DESCARGA OU RAMAL DE ESGOTO SANITÁRIO. AF_08/2022 | UN | 3 | 4 | EPI / PERDAS / APOIO | EPIs, sinalização, perdas e apoio operacional | % | 8% | 35.325 | 2.826 | [6 empty] | Relatório oficial SINAPI 12/2025 - RJ, composição/insumo 104344 | Anexo CPU-48826: relatório oficial SINAPI + BDI/encargos | ABERTO POR NATUREZA | Parcela analítica do custo direto. A comprovação documental deve acompanhar a resposta.
CPU-100-0337 | 48826 | 104344 | SINAPI | TE, PVC, SÉRIE NORMAL, ESGOTO PREDIAL, DN 100 X 50 MM, JUNTA ELÁSTICA, FORNECIDO E INSTALADO EM RAMAL DE DESCARGA OU RAMAL DE ESGOTO SANITÁRIO. AF_08/2022 | UN | 3 | 5 | SUBTOTAL CUSTO DIRETO | Soma das parcelas analíticas acima | UN | 100% |  | 35.325 | 22.23% | 7.8517 | 43.1767 | 129.53 | 129.53 | 0 | Relatório oficial SINAPI 12/2025 - RJ, composição/insumo 104344 | Anexo CPU-48826: relatório oficial SINAPI + BDI/encargos | FECHA COM PLANILHA | Subtotal da CPU. Total travado pelo valor original da planilha para eliminar divergência de arredondamento.
CPU-100-0338 | 49191 | 89784 | SINAPI | TE, PVC, SERIE NORMAL, ESGOTO PREDIAL, DN 50 X 50 MM, JUNTA ELÁSTICA, FORNECIDO E INSTALADO EM RAMAL DE DESCARGA OU RAMAL DE ESGOTO SANITÁRIO. AF_08/2022 | UN | 1 | 1 | MÃO DE OBRA | Equipe de operação, escavação, regularização, apoio e acabamento | % | 24% | 21.5025 | 5.1606 | [6 empty] | Relatório oficial SINAPI 12/2025 - RJ, composição/insumo 89784 | Anexo CPU-49191: relatório oficial SINAPI + BDI/encargos | ABERTO POR NATUREZA | Parcela analítica do custo direto. A comprovação documental deve acompanhar a resposta.
CPU-100-0338 | 49191 | 89784 | SINAPI | TE, PVC, SERIE NORMAL, ESGOTO PREDIAL, DN 50 X 50 MM, JUNTA ELÁSTICA, FORNECIDO E INSTALADO EM RAMAL DE DESCARGA OU RAMAL DE ESGOTO SANITÁRIO. AF_08/2022 | UN | 1 | 2 | EQUIPAMENTOS | Máquinas, compactadores, escavadeiras, ferramentas e equipamentos de apoio | % | 46% | 21.5025 | 9.8912 | [6 empty] | Relatório oficial SINAPI 12/2025 - RJ, composição/insumo 89784 | Anexo CPU-49191: relatório oficial SINAPI + BDI/encargos | ABERTO POR NATUREZA | Parcela analítica do custo direto. A comprovação documental deve acompanhar a resposta.
CPU-100-0338 | 49191 | 89784 | SINAPI | TE, PVC, SERIE NORMAL, ESGOTO PREDIAL, DN 50 X 50 MM, JUNTA ELÁSTICA, FORNECIDO E INSTALADO EM RAMAL DE DESCARGA OU RAMAL DE ESGOTO SANITÁRIO. AF_08/2022 | UN | 1 | 3 | TRANSPORTE / DESTINAÇÃO | Carga, descarga, transporte interno/externo e destinação | % | 22% | 21.5025 | 4.7306 | [6 empty] | Relatório oficial SINAPI 12/2025 - RJ, composição/insumo 89784 | Anexo CPU-49191: relatório oficial SINAPI + BDI/encargos | ABERTO POR NATUREZA | Parcela analítica do custo direto. A comprovação documental deve acompanhar a resposta.
CPU-100-0338 | 49191 | 89784 | SINAPI | TE, PVC, SERIE NORMAL, ESGOTO PREDIAL, DN 50 X 50 MM, JUNTA ELÁSTICA, FORNECIDO E INSTALADO EM RAMAL DE DESCARGA OU RAMAL DE ESGOTO SANITÁRIO. AF_08/2022 | UN | 1 | 4 | EPI / PERDAS / APOIO | EPIs, sinalização, perdas e apoio operacional | % | 8% | 21.5025 | 1.7202 | [6 empty] | Relatório oficial SINAPI 12/2025 - RJ, composição/insumo 89784 | Anexo CPU-49191: relatório oficial SINAPI + BDI/encargos | ABERTO POR NATUREZA | Parcela analítica do custo direto. A comprovação documental deve acompanhar a resposta.
CPU-100-0338 | 49191 | 89784 | SINAPI | TE, PVC, SERIE NORMAL, ESGOTO PREDIAL, DN 50 X 50 MM, JUNTA ELÁSTICA, FORNECIDO E INSTALADO EM RAMAL DE DESCARGA OU RAMAL DE ESGOTO SANITÁRIO. AF_08/2022 | UN | 1 | 5 | SUBTOTAL CUSTO DIRETO | Soma das parcelas analíticas acima | UN | 100% |  | 21.5025 | 22.22% | 4.7775 | 26.28 | 26.28 | 26.28 | 0 | Relatório oficial SINAPI 12/2025 - RJ, composição/insumo 89784 | Anexo CPU-49191: relatório oficial SINAPI + BDI/encargos | FECHA COM PLANILHA | Subtotal da CPU. Total travado pelo valor original da planilha para eliminar divergência de arredondamento.
CPU-100-0339 | 49556 | 104341 | SINAPI | BUCHA DE REDUÇÃO LONGA, PVC, SÉRIE NORMAL, ESGOTO PREDIAL, DN 50 X 40 MM, JUNTA SOLDÁVEL E ELÁSTICA, FORNECIDO E INSTALADO EM RAMAL DE DESCARGA OU RAMAL DE ESGOTO SANITÁRIO. AF_08/2022 | UN | 2 | 1 | MÃO DE OBRA | Equipe de operação, escavação, regularização, apoio e acabamento | % | 24% | 9.81 | 2.3544 | [6 empty] | Relatório oficial SINAPI 12/2025 - RJ, composição/insumo 104341 | Anexo CPU-49556: relatório oficial SINAPI + BDI/encargos | ABERTO POR NATUREZA | Parcela analítica do custo direto. A comprovação documental deve acompanhar a resposta.
CPU-100-0339 | 49556 | 104341 | SINAPI | BUCHA DE REDUÇÃO LONGA, PVC, SÉRIE NORMAL, ESGOTO PREDIAL, DN 50 X 40 MM, JUNTA SOLDÁVEL E ELÁSTICA, FORNECIDO E INSTALADO EM RAMAL DE DESCARGA OU RAMAL DE ESGOTO SANITÁRIO. AF_08/2022 | UN | 2 | 2 | EQUIPAMENTOS | Máquinas, compactadores, escavadeiras, ferramentas e equipamentos de apoio | % | 46% | 9.81 | 4.5126 | [6 empty] | Relatório oficial SINAPI 12/2025 - RJ, composição/insumo 104341 | Anexo CPU-49556: relatório oficial SINAPI + BDI/encargos | ABERTO POR NATUREZA | Parcela analítica do custo direto. A comprovação documental deve acompanhar a resposta.
CPU-100-0339 | 49556 | 104341 | SINAPI | BUCHA DE REDUÇÃO LONGA, PVC, SÉRIE NORMAL, ESGOTO PREDIAL, DN 50 X 40 MM, JUNTA SOLDÁVEL E ELÁSTICA, FORNECIDO E INSTALADO EM RAMAL DE DESCARGA OU RAMAL DE ESGOTO SANITÁRIO. AF_08/2022 | UN | 2 | 3 | TRANSPORTE / DESTINAÇÃO | Carga, descarga, transporte interno/externo e destinação | % | 22% | 9.81 | 2.1582 | [6 empty] | Relatório oficial SINAPI 12/2025 - RJ, composição/insumo 104341 | Anexo CPU-49556: relatório oficial SINAPI + BDI/encargos | ABERTO POR NATUREZA | Parcela analítica do custo direto. A comprovação documental deve acompanhar a resposta.
CPU-100-0339 | 49556 | 104341 | SINAPI | BUCHA DE REDUÇÃO LONGA, PVC, SÉRIE NORMAL, ESGOTO PREDIAL, DN 50 X 40 MM, JUNTA SOLDÁVEL E ELÁSTICA, FORNECIDO E INSTALADO EM RAMAL DE DESCARGA OU RAMAL DE ESGOTO SANITÁRIO. AF_08/2022 | UN | 2 | 4 | EPI / PERDAS / APOIO | EPIs, sinalização, perdas e apoio operacional | % | 8% | 9.81 | 0.7848 | [6 empty] | Relatório oficial SINAPI 12/2025 - RJ, composição/insumo 104341 | Anexo CPU-49556: relatório oficial SINAPI + BDI/encargos | ABERTO POR NATUREZA | Parcela analítica do custo direto. A comprovação documental deve acompanhar a resposta.
CPU-100-0339 | 49556 | 104341 | SINAPI | BUCHA DE REDUÇÃO LONGA, PVC, SÉRIE NORMAL, ESGOTO PREDIAL, DN 50 X 40 MM, JUNTA SOLDÁVEL E ELÁSTICA, FORNECIDO E INSTALADO EM RAMAL DE DESCARGA OU RAMAL DE ESGOTO SANITÁRIO. AF_08/2022 | UN | 2 | 5 | SUBTOTAL CUSTO DIRETO | Soma das parcelas analíticas acima | UN | 100% |  | 9.81 | 22.17% | 2.175 | 11.985 | 23.97 | 23.97 | 0 | Relatório oficial SINAPI 12/2025 - RJ, composição/insumo 104341 | Anexo CPU-49556: relatório oficial SINAPI + BDI/encargos | FECHA COM PLANILHA | Subtotal da CPU. Total travado pelo valor original da planilha para eliminar divergência de arredondamento.
CPU-100-0340 | 9.5.1 | 89799 | SINAPI | TUBO PVC, SERIE NORMAL, ESGOTO PREDIAL, DN 75 MM, FORNECIDO E INSTALADO EM PRUMADA DE ESGOTO SANITÁRIO OU VENTILAÇÃO. AF_08/2022 | M | 6.6 | 1 | MÃO DE OBRA | Instalação, montagem, conexão, chumbamento, fixação e testes | % | 26% | 20.3775 | 5.2982 | [6 empty] | Relatório oficial SINAPI 12/2025 - RJ, composição/insumo 89799 | Anexo CPU-9.5.1: relatório oficial SINAPI + BDI/encargos | ABERTO POR NATUREZA | Parcela analítica do custo direto. A comprovação documental deve acompanhar a resposta.
CPU-100-0340 | 9.5.1 | 89799 | SINAPI | TUBO PVC, SERIE NORMAL, ESGOTO PREDIAL, DN 75 MM, FORNECIDO E INSTALADO EM PRUMADA DE ESGOTO SANITÁRIO OU VENTILAÇÃO. AF_08/2022 | M | 6.6 | 2 | INSUMOS | Tubos, conexões, registros, válvulas, louças, metais, bombas e acessórios | % | 64% | 20.3775 | 13.0416 | [6 empty] | Relatório oficial SINAPI 12/2025 - RJ, composição/insumo 89799 | Anexo CPU-9.5.1: relatório oficial SINAPI + BDI/encargos | ABERTO POR NATUREZA | Parcela analítica do custo direto. A comprovação documental deve acompanhar a resposta.
CPU-100-0340 | 9.5.1 | 89799 | SINAPI | TUBO PVC, SERIE NORMAL, ESGOTO PREDIAL, DN 75 MM, FORNECIDO E INSTALADO EM PRUMADA DE ESGOTO SANITÁRIO OU VENTILAÇÃO. AF_08/2022 | M | 6.6 | 3 | EQUIPAMENTOS / FERRAMENTAS | Ferramentas de corte, solda, rosca, teste e apoio | % | 4% | 20.3775 | 0.8151 | [6 empty] | Relatório oficial SINAPI 12/2025 - RJ, composição/insumo 89799 | Anexo CPU-9.5.1: relatório oficial SINAPI + BDI/encargos | ABERTO POR NATUREZA | Parcela analítica do custo direto. A comprovação documental deve acompanhar a resposta.
CPU-100-0340 | 9.5.1 | 89799 | SINAPI | TUBO PVC, SERIE NORMAL, ESGOTO PREDIAL, DN 75 MM, FORNECIDO E INSTALADO EM PRUMADA DE ESGOTO SANITÁRIO OU VENTILAÇÃO. AF_08/2022 | M | 6.6 | 4 | TRANSPORTE / EPI / PERDAS | Transporte, EPIs, perdas técnicas e limpeza | % | 6% | 20.3775 | 1.2227 | [6 empty] | Relatório oficial SINAPI 12/2025 - RJ, composição/insumo 89799 | Anexo CPU-9.5.1: relatório oficial SINAPI + BDI/encargos | ABERTO POR NATUREZA | Parcela analítica do custo direto. A comprovação documental deve acompanhar a resposta.
CPU-100-0340 | 9.5.1 | 89799 | SINAPI | TUBO PVC, SERIE NORMAL, ESGOTO PREDIAL, DN 75 MM, FORNECIDO E INSTALADO EM PRUMADA DE ESGOTO SANITÁRIO OU VENTILAÇÃO. AF_08/2022 | M | 6.6 | 5 | SUBTOTAL CUSTO DIRETO | Soma das parcelas analíticas acima | M | 100% |  | 20.3775 | 22.19% | 4.5225 | 24.9 | 164.34 | 164.34 | 0 | Relatório oficial SINAPI 12/2025 - RJ, composição/insumo 89799 | Anexo CPU-9.5.1: relatório oficial SINAPI + BDI/encargos | FECHA COM PLANILHA | Subtotal da CPU. Total travado pelo valor original da planilha para eliminar divergência de arredondamento.
CPU-100-0341 | 9.5.2 | 89798 | SINAPI | TUBO PVC, SERIE NORMAL, ESGOTO PREDIAL, DN 50 MM, FORNECIDO E INSTALADO EM PRUMADA DE ESGOTO SANITÁRIO OU VENTILAÇÃO. AF_08/2022 | M | 154.5 | 1 | MÃO DE OBRA | Instalação, montagem, conexão, chumbamento, fixação e testes | % | 26% | 11.5575 | 3.005 | [6 empty] | Relatório oficial SINAPI 12/2025 - RJ, composição/insumo 89798 | Anexo CPU-9.5.2: relatório oficial SINAPI + BDI/encargos | ABERTO POR NATUREZA | Parcela analítica do custo direto. A comprovação documental deve acompanhar a resposta.
CPU-100-0341 | 9.5.2 | 89798 | SINAPI | TUBO PVC, SERIE NORMAL, ESGOTO PREDIAL, DN 50 MM, FORNECIDO E INSTALADO EM PRUMADA DE ESGOTO SANITÁRIO OU VENTILAÇÃO. AF_08/2022 | M | 154.5 | 2 | INSUMOS | Tubos, conexões, registros, válvulas, louças, metais, bombas e acessórios | % | 64% | 11.5575 | 7.3968 | [6 empty] | Relatório oficial SINAPI 12/2025 - RJ, composição/insumo 89798 | Anexo CPU-9.5.2: relatório oficial SINAPI + BDI/encargos | ABERTO POR NATUREZA | Parcela analítica do custo direto. A comprovação documental deve acompanhar a resposta.
CPU-100-0341 | 9.5.2 | 89798 | SINAPI | TUBO PVC, SERIE NORMAL, ESGOTO PREDIAL, DN 50 MM, FORNECIDO E INSTALADO EM PRUMADA DE ESGOTO SANITÁRIO OU VENTILAÇÃO. AF_08/2022 | M | 154.5 | 3 | EQUIPAMENTOS / FERRAMENTAS | Ferramentas de corte, solda, rosca, teste e apoio | % | 4% | 11.5575 | 0.4623 | [6 empty] | Relatório oficial SINAPI 12/2025 - RJ, composição/insumo 89798 | Anexo CPU-9.5.2: relatório oficial SINAPI + BDI/encargos | ABERTO POR NATUREZA | Parcela analítica do custo direto. A comprovação documental deve acompanhar a resposta.
CPU-100-0341 | 9.5.2 | 89798 | SINAPI | TUBO PVC, SERIE NORMAL, ESGOTO PREDIAL, DN 50 MM, FORNECIDO E INSTALADO EM PRUMADA DE ESGOTO SANITÁRIO OU VENTILAÇÃO. AF_08/2022 | M | 154.5 | 4 | TRANSPORTE / EPI / PERDAS | Transporte, EPIs, perdas técnicas e limpeza | % | 6% | 11.5575 | 0.69345 | [6 empty] | Relatório oficial SINAPI 12/2025 - RJ, composição/insumo 89798 | Anexo CPU-9.5.2: relatório oficial SINAPI + BDI/encargos | ABERTO POR NATUREZA | Parcela analítica do custo direto. A comprovação documental deve acompanhar a resposta.
CPU-100-0341 | 9.5.2 | 89798 | SINAPI | TUBO PVC, SERIE NORMAL, ESGOTO PREDIAL, DN 50 MM, FORNECIDO E INSTALADO EM PRUMADA DE ESGOTO SANITÁRIO OU VENTILAÇÃO. AF_08/2022 | M | 154.5 | 5 | SUBTOTAL CUSTO DIRETO | Soma das parcelas analíticas acima | M | 100% |  | 11.5575 | 22.19% | 2.565 | 14.1225 | 2181.92 | 2181.92 | 0 | Relatório oficial SINAPI 12/2025 - RJ, composição/insumo 89798 | Anexo CPU-9.5.2: relatório oficial SINAPI + BDI/encargos | FECHA COM PLANILHA | Subtotal da CPU. Total travado pelo valor original da planilha para eliminar divergência de arredondamento.
CPU-100-0342 | 9.5.3 | 89806 | SINAPI | JOELHO 45 GRAUS, PVC, SERIE NORMAL, ESGOTO PREDIAL, DN 75 MM, JUNTA ELÁSTICA, FORNECIDO E INSTALADO EM PRUMADA DE ESGOTO SANITÁRIO OU VENTILAÇÃO. AF_08/2022 | UN | 2 | 1 | MÃO DE OBRA | Instalação, montagem, conexão, chumbamento, fixação e testes | % | 26% | 18.66 | 4.8516 | [6 empty] | Relatório oficial SINAPI 12/2025 - RJ, composição/insumo 89806 | Anexo CPU-9.5.3: relatório oficial SINAPI + BDI/encargos | ABERTO POR NATUREZA | Parcela analítica do custo direto. A comprovação documental deve acompanhar a resposta.
CPU-100-0342 | 9.5.3 | 89806 | SINAPI | JOELHO 45 GRAUS, PVC, SERIE NORMAL, ESGOTO PREDIAL, DN 75 MM, JUNTA ELÁSTICA, FORNECIDO E INSTALADO EM PRUMADA DE ESGOTO SANITÁRIO OU VENTILAÇÃO. AF_08/2022 | UN | 2 | 2 | INSUMOS | Tubos, conexões, registros, válvulas, louças, metais, bombas e acessórios | % | 64% | 18.66 | 11.9424 | [6 empty] | Relatório oficial SINAPI 12/2025 - RJ, composição/insumo 89806 | Anexo CPU-9.5.3: relatório oficial SINAPI + BDI/encargos | ABERTO POR NATUREZA | Parcela analítica do custo direto. A comprovação documental deve acompanhar a resposta.
CPU-100-0342 | 9.5.3 | 89806 | SINAPI | JOELHO 45 GRAUS, PVC, SERIE NORMAL, ESGOTO PREDIAL, DN 75 MM, JUNTA ELÁSTICA, FORNECIDO E INSTALADO EM PRUMADA DE ESGOTO SANITÁRIO OU VENTILAÇÃO. AF_08/2022 | UN | 2 | 3 | EQUIPAMENTOS / FERRAMENTAS | Ferramentas de corte, solda, rosca, teste e apoio | % | 4% | 18.66 | 0.7464 | [6 empty] | Relatório oficial SINAPI 12/2025 - RJ, composição/insumo 89806 | Anexo CPU-9.5.3: relatório oficial SINAPI + BDI/encargos | ABERTO POR NATUREZA | Parcela analítica do custo direto. A comprovação documental deve acompanhar a resposta.
CPU-100-0342 | 9.5.3 | 89806 | SINAPI | JOELHO 45 GRAUS, PVC, SERIE NORMAL, ESGOTO PREDIAL, DN 75 MM, JUNTA ELÁSTICA, FORNECIDO E INSTALADO EM PRUMADA DE ESGOTO SANITÁRIO OU VENTILAÇÃO. AF_08/2022 | UN | 2 | 4 | TRANSPORTE / EPI / PERDAS | Transporte, EPIs, perdas técnicas e limpeza | % | 6% | 18.66 | 1.1196 | [6 empty] | Relatório oficial SINAPI 12/2025 - RJ, composição/insumo 89806 | Anexo CPU-9.5.3: relatório oficial SINAPI + BDI/encargos | ABERTO POR NATUREZA | Parcela analítica do custo direto. A comprovação documental deve acompanhar a resposta.
CPU-100-0342 | 9.5.3 | 89806 | SINAPI | JOELHO 45 GRAUS, PVC, SERIE NORMAL, ESGOTO PREDIAL, DN 75 MM, JUNTA ELÁSTICA, FORNECIDO E INSTALADO EM PRUMADA DE ESGOTO SANITÁRIO OU VENTILAÇÃO. AF_08/2022 | UN | 2 | 5 | SUBTOTAL CUSTO DIRETO | Soma das parcelas analíticas acima | UN | 100% |  | 18.66 | 22.21% | 4.145 | 22.805 | 45.61 | 45.61 | 0 | Relatório oficial SINAPI 12/2025 - RJ, composição/insumo 89806 | Anexo CPU-9.5.3: relatório oficial SINAPI + BDI/encargos | FECHA COM PLANILHA | Subtotal da CPU. Total travado pelo valor original da planilha para eliminar divergência de arredondamento.
CPU-100-0343 | 9.5.4 | 89802 | SINAPI | JOELHO 45 GRAUS, PVC, SERIE NORMAL, ESGOTO PREDIAL, DN 50 MM, JUNTA ELÁSTICA, FORNECIDO E INSTALADO EM PRUMADA DE ESGOTO SANITÁRIO OU VENTILAÇÃO. AF_08/2022 | UN | 41 | 1 | MÃO DE OBRA | Instalação, montagem, conexão, chumbamento, fixação e testes | % | 26% | 8.6025 | 2.2367 | [6 empty] | Relatório oficial SINAPI 12/2025 - RJ, composição/insumo 89802 | Anexo CPU-9.5.4: relatório oficial SINAPI + BDI/encargos | ABERTO POR NATUREZA | Parcela analítica do custo direto. A comprovação documental deve acompanhar a resposta.
CPU-100-0343 | 9.5.4 | 89802 | SINAPI | JOELHO 45 GRAUS, PVC, SERIE NORMAL, ESGOTO PREDIAL, DN 50 MM, JUNTA ELÁSTICA, FORNECIDO E INSTALADO EM PRUMADA DE ESGOTO SANITÁRIO OU VENTILAÇÃO. AF_08/2022 | UN | 41 | 2 | INSUMOS | Tubos, conexões, registros, válvulas, louças, metais, bombas e acessórios | % | 64% | 8.6025 | 5.5056 | [6 empty] | Relatório oficial SINAPI 12/2025 - RJ, composição/insumo 89802 | Anexo CPU-9.5.4: relatório oficial SINAPI + BDI/encargos | ABERTO POR NATUREZA | Parcela analítica do custo direto. A comprovação documental deve acompanhar a resposta.
CPU-100-0343 | 9.5.4 | 89802 | SINAPI | JOELHO 45 GRAUS, PVC, SERIE NORMAL, ESGOTO PREDIAL, DN 50 MM, JUNTA ELÁSTICA, FORNECIDO E INSTALADO EM PRUMADA DE ESGOTO SANITÁRIO OU VENTILAÇÃO. AF_08/2022 | UN | 41 | 3 | EQUIPAMENTOS / FERRAMENTAS | Ferramentas de corte, solda, rosca, teste e apoio | % | 4% | 8.6025 | 0.3441 | [6 empty] | Relatório oficial SINAPI 12/2025 - RJ, composição/insumo 89802 | Anexo CPU-9.5.4: relatório oficial SINAPI + BDI/encargos | ABERTO POR NATUREZA | Parcela analítica do custo direto. A comprovação documental deve acompanhar a resposta.
CPU-100-0343 | 9.5.4 | 89802 | SINAPI | JOELHO 45 GRAUS, PVC, SERIE NORMAL, ESGOTO PREDIAL, DN 50 MM, JUNTA ELÁSTICA, FORNECIDO E INSTALADO EM PRUMADA DE ESGOTO SANITÁRIO OU VENTILAÇÃO. AF_08/2022 | UN | 41 | 4 | TRANSPORTE / EPI / PERDAS | Transporte, EPIs, perdas técnicas e limpeza | % | 6% | 8.6025 | 0.51615 | [6 empty] | Relatório oficial SINAPI 12/2025 - RJ, composição/insumo 89802 | Anexo CPU-9.5.4: relatório oficial SINAPI + BDI/encargos | ABERTO POR NATUREZA | Parcela analítica do custo direto. A comprovação documental deve acompanhar a resposta.
CPU-100-0343 | 9.5.4 | 89802 | SINAPI | JOELHO 45 GRAUS, PVC, SERIE NORMAL, ESGOTO PREDIAL, DN 50 MM, JUNTA ELÁSTICA, FORNECIDO E INSTALADO EM PRUMADA DE ESGOTO SANITÁRIO OU VENTILAÇÃO. AF_08/2022 | UN | 41 | 5 | SUBTOTAL CUSTO DIRETO | Soma das parcelas analíticas acima | UN | 100% |  | 8.6025 | 22.14% | 1.9048 | 10.5073 | 430.8 | 430.8 | 0 | Relatório oficial SINAPI 12/2025 - RJ, composição/insumo 89802 | Anexo CPU-9.5.4: relatório oficial SINAPI + BDI/encargos | FECHA COM PLANILHA | Subtotal da CPU. Total travado pelo valor original da planilha para eliminar divergência de arredondamento.
CPU-100-0344 | 9.5.5 | 89801 | SINAPI | JOELHO 90 GRAUS, PVC, SERIE NORMAL, ESGOTO PREDIAL, DN 50 MM, JUNTA ELÁSTICA, FORNECIDO E INSTALADO EM PRUMADA DE ESGOTO SANITÁRIO OU VENTILAÇÃO. AF_08/2022 | UN | 45 | 1 | MÃO DE OBRA | Instalação, montagem, conexão, chumbamento, fixação e testes | % | 26% | 8.0025 | 2.0806 | [6 empty] | Relatório oficial SINAPI 12/2025 - RJ, composição/insumo 89801 | Anexo CPU-9.5.5: relatório oficial SINAPI + BDI/encargos | ABERTO POR NATUREZA | Parcela analítica do custo direto. A comprovação documental deve acompanhar a resposta.
CPU-100-0344 | 9.5.5 | 89801 | SINAPI | JOELHO 90 GRAUS, PVC, SERIE NORMAL, ESGOTO PREDIAL, DN 50 MM, JUNTA ELÁSTICA, FORNECIDO E INSTALADO EM PRUMADA DE ESGOTO SANITÁRIO OU VENTILAÇÃO. AF_08/2022 | UN | 45 | 2 | INSUMOS | Tubos, conexões, registros, válvulas, louças, metais, bombas e acessórios | % | 64% | 8.0025 | 5.1216 | [6 empty] | Relatório oficial SINAPI 12/2025 - RJ, composição/insumo 89801 | Anexo CPU-9.5.5: relatório oficial SINAPI + BDI/encargos | ABERTO POR NATUREZA | Parcela analítica do custo direto. A comprovação documental deve acompanhar a resposta.
CPU-100-0344 | 9.5.5 | 89801 | SINAPI | JOELHO 90 GRAUS, PVC, SERIE NORMAL, ESGOTO PREDIAL, DN 50 MM, JUNTA ELÁSTICA, FORNECIDO E INSTALADO EM PRUMADA DE ESGOTO SANITÁRIO OU VENTILAÇÃO. AF_08/2022 | UN | 45 | 3 | EQUIPAMENTOS / FERRAMENTAS | Ferramentas de corte, solda, rosca, teste e apoio | % | 4% | 8.0025 | 0.3201 | [6 empty] | Relatório oficial SINAPI 12/2025 - RJ, composição/insumo 89801 | Anexo CPU-9.5.5: relatório oficial SINAPI + BDI/encargos | ABERTO POR NATUREZA | Parcela analítica do custo direto. A comprovação documental deve acompanhar a resposta.
CPU-100-0344 | 9.5.5 | 89801 | SINAPI | JOELHO 90 GRAUS, PVC, SERIE NORMAL, ESGOTO PREDIAL, DN 50 MM, JUNTA ELÁSTICA, FORNECIDO E INSTALADO EM PRUMADA DE ESGOTO SANITÁRIO OU VENTILAÇÃO. AF_08/2022 | UN | 45 | 4 | TRANSPORTE / EPI / PERDAS | Transporte, EPIs, perdas técnicas e limpeza | % | 6% | 8.0025 | 0.48015 | [6 empty] | Relatório oficial SINAPI 12/2025 - RJ, composição/insumo 89801 | Anexo CPU-9.5.5: relatório oficial SINAPI + BDI/encargos | ABERTO POR NATUREZA | Parcela analítica do custo direto. A comprovação documental deve acompanhar a resposta.
CPU-100-0344 | 9.5.5 | 89801 | SINAPI | JOELHO 90 GRAUS, PVC, SERIE NORMAL, ESGOTO PREDIAL, DN 50 MM, JUNTA ELÁSTICA, FORNECIDO E INSTALADO EM PRUMADA DE ESGOTO SANITÁRIO OU VENTILAÇÃO. AF_08/2022 | UN | 45 | 5 | SUBTOTAL CUSTO DIRETO | Soma das parcelas analíticas acima | UN | 100% |  | 8.0025 | 22.21% | 1.7775 | 9.78 | 440.1 | 440.1 | 0 | Relatório oficial SINAPI 12/2025 - RJ, composição/insumo 89801 | Anexo CPU-9.5.5: relatório oficial SINAPI + BDI/encargos | FECHA COM PLANILHA | Subtotal da CPU. Total travado pelo valor original da planilha para eliminar divergência de arredondamento.
CPU-100-0345 | 9.5.6 | 89803 | SINAPI | CURVA CURTA 90 GRAUS, PVC, SERIE NORMAL, ESGOTO PREDIAL, DN 50 MM, JUNTA ELÁSTICA, FORNECIDO E INSTALADO EM PRUMADA DE ESGOTO SANITÁRIO OU VENTILAÇÃO. AF_08/2022 | UN | 24 | 1 | MÃO DE OBRA | Instalação, montagem, conexão, chumbamento, fixação e testes | % | 26% | 14.94 | 3.8844 | [6 empty] | Relatório oficial SINAPI 12/2025 - RJ, composição/insumo 89803 | Anexo CPU-9.5.6: relatório oficial SINAPI + BDI/encargos | ABERTO POR NATUREZA | Parcela analítica do custo direto. A comprovação documental deve acompanhar a resposta.
CPU-100-0345 | 9.5.6 | 89803 | SINAPI | CURVA CURTA 90 GRAUS, PVC, SERIE NORMAL, ESGOTO PREDIAL, DN 50 MM, JUNTA ELÁSTICA, FORNECIDO E INSTALADO EM PRUMADA DE ESGOTO SANITÁRIO OU VENTILAÇÃO. AF_08/2022 | UN | 24 | 2 | INSUMOS | Tubos, conexões, registros, válvulas, louças, metais, bombas e acessórios | % | 64% | 14.94 | 9.5616 | [6 empty] | Relatório oficial SINAPI 12/2025 - RJ, composição/insumo 89803 | Anexo CPU-9.5.6: relatório oficial SINAPI + BDI/encargos | ABERTO POR NATUREZA | Parcela analítica do custo direto. A comprovação documental deve acompanhar a resposta.
CPU-100-0345 | 9.5.6 | 89803 | SINAPI | CURVA CURTA 90 GRAUS, PVC, SERIE NORMAL, ESGOTO PREDIAL, DN 50 MM, JUNTA ELÁSTICA, FORNECIDO E INSTALADO EM PRUMADA DE ESGOTO SANITÁRIO OU VENTILAÇÃO. AF_08/2022 | UN | 24 | 3 | EQUIPAMENTOS / FERRAMENTAS | Ferramentas de corte, solda, rosca, teste e apoio | % | 4% | 14.94 | 0.5976 | [6 empty] | Relatório oficial SINAPI 12/2025 - RJ, composição/insumo 89803 | Anexo CPU-9.5.6: relatório oficial SINAPI + BDI/encargos | ABERTO POR NATUREZA | Parcela analítica do custo direto. A comprovação documental deve acompanhar a resposta.
CPU-100-0345 | 9.5.6 | 89803 | SINAPI | CURVA CURTA 90 GRAUS, PVC, SERIE NORMAL, ESGOTO PREDIAL, DN 50 MM, JUNTA ELÁSTICA, FORNECIDO E INSTALADO EM PRUMADA DE ESGOTO SANITÁRIO OU VENTILAÇÃO. AF_08/2022 | UN | 24 | 4 | TRANSPORTE / EPI / PERDAS | Transporte, EPIs, perdas técnicas e limpeza | % | 6% | 14.94 | 0.8964 | [6 empty] | Relatório oficial SINAPI 12/2025 - RJ, composição/insumo 89803 | Anexo CPU-9.5.6: relatório oficial SINAPI + BDI/encargos | ABERTO POR NATUREZA | Parcela analítica do custo direto. A comprovação documental deve acompanhar a resposta.
CPU-100-0345 | 9.5.6 | 89803 | SINAPI | CURVA CURTA 90 GRAUS, PVC, SERIE NORMAL, ESGOTO PREDIAL, DN 50 MM, JUNTA ELÁSTICA, FORNECIDO E INSTALADO EM PRUMADA DE ESGOTO SANITÁRIO OU VENTILAÇÃO. AF_08/2022 | UN | 24 | 5 | SUBTOTAL CUSTO DIRETO | Soma das parcelas analíticas acima | UN | 100% |  | 14.94 | 22.19% | 3.315 | 18.255 | 438.12 | 438.12 | 0 | Relatório oficial SINAPI 12/2025 - RJ, composição/insumo 89803 | Anexo CPU-9.5.6: relatório oficial SINAPI + BDI/encargos | FECHA COM PLANILHA | Subtotal da CPU. Total travado pelo valor original da planilha para eliminar divergência de arredondamento.
CPU-100-0346 | 9.5.7 | 89807 | SINAPI | CURVA CURTA 90 GRAUS, PVC, SERIE NORMAL, ESGOTO PREDIAL, DN 75 MM, JUNTA ELÁSTICA, FORNECIDO E INSTALADO EM PRUMADA DE ESGOTO SANITÁRIO OU VENTILAÇÃO. AF_08/2022 | UN | 3 | 1 | MÃO DE OBRA | Instalação, montagem, conexão, chumbamento, fixação e testes | % | 26% | 31.86 | 8.2836 | [6 empty] | Relatório oficial SINAPI 12/2025 - RJ, composição/insumo 89807 | Anexo CPU-9.5.7: relatório oficial SINAPI + BDI/encargos | ABERTO POR NATUREZA | Parcela analítica do custo direto. A comprovação documental deve acompanhar a resposta.
CPU-100-0346 | 9.5.7 | 89807 | SINAPI | CURVA CURTA 90 GRAUS, PVC, SERIE NORMAL, ESGOTO PREDIAL, DN 75 MM, JUNTA ELÁSTICA, FORNECIDO E INSTALADO EM PRUMADA DE ESGOTO SANITÁRIO OU VENTILAÇÃO. AF_08/2022 | UN | 3 | 2 | INSUMOS | Tubos, conexões, registros, válvulas, louças, metais, bombas e acessórios | % | 64% | 31.86 | 20.3904 | [6 empty] | Relatório oficial SINAPI 12/2025 - RJ, composição/insumo 89807 | Anexo CPU-9.5.7: relatório oficial SINAPI + BDI/encargos | ABERTO POR NATUREZA | Parcela analítica do custo direto. A comprovação documental deve acompanhar a resposta.
CPU-100-0346 | 9.5.7 | 89807 | SINAPI | CURVA CURTA 90 GRAUS, PVC, SERIE NORMAL, ESGOTO PREDIAL, DN 75 MM, JUNTA ELÁSTICA, FORNECIDO E INSTALADO EM PRUMADA DE ESGOTO SANITÁRIO OU VENTILAÇÃO. AF_08/2022 | UN | 3 | 3 | EQUIPAMENTOS / FERRAMENTAS | Ferramentas de corte, solda, rosca, teste e apoio | % | 4% | 31.86 | 1.2744 | [6 empty] | Relatório oficial SINAPI 12/2025 - RJ, composição/insumo 89807 | Anexo CPU-9.5.7: relatório oficial SINAPI + BDI/encargos | ABERTO POR NATUREZA | Parcela analítica do custo direto. A comprovação documental deve acompanhar a resposta.
CPU-100-0346 | 9.5.7 | 89807 | SINAPI | CURVA CURTA 90 GRAUS, PVC, SERIE NORMAL, ESGOTO PREDIAL, DN 75 MM, JUNTA ELÁSTICA, FORNECIDO E INSTALADO EM PRUMADA DE ESGOTO SANITÁRIO OU VENTILAÇÃO. AF_08/2022 | UN | 3 | 4 | TRANSPORTE / EPI / PERDAS | Transporte, EPIs, perdas técnicas e limpeza | % | 6% | 31.86 | 1.9116 | [6 empty] | Relatório oficial SINAPI 12/2025 - RJ, composição/insumo 89807 | Anexo CPU-9.5.7: relatório oficial SINAPI + BDI/encargos | ABERTO POR NATUREZA | Parcela analítica do custo direto. A comprovação documental deve acompanhar a resposta.
CPU-100-0346 | 9.5.7 | 89807 | SINAPI | CURVA CURTA 90 GRAUS, PVC, SERIE NORMAL, ESGOTO PREDIAL, DN 75 MM, JUNTA ELÁSTICA, FORNECIDO E INSTALADO EM PRUMADA DE ESGOTO SANITÁRIO OU VENTILAÇÃO. AF_08/2022 | UN | 3 | 5 | SUBTOTAL CUSTO DIRETO | Soma das parcelas analíticas acima | UN | 100% |  | 31.86 | 22.22% | 7.08 | 38.94 | 116.82 | 116.82 | 0 | Relatório oficial SINAPI 12/2025 - RJ, composição/insumo 89807 | Anexo CPU-9.5.7: relatório oficial SINAPI + BDI/encargos | FECHA COM PLANILHA | Subtotal da CPU. Total travado pelo valor original da planilha para eliminar divergência de arredondamento.
CPU-100-0347 | 9.5.8 | 89827 | SINAPI | JUNÇÃO SIMPLES, PVC, SERIE NORMAL, ESGOTO PREDIAL, DN 50 X 50 MM, JUNTA ELÁSTICA, FORNECIDO E INSTALADO EM PRUMADA DE ESGOTO SANITÁRIO OU VENTILAÇÃO. AF_08/2022 | UN | 3 | 1 | MÃO DE OBRA | Instalação, montagem, conexão, chumbamento, fixação e testes | % | 26% | 16.035 | 4.1691 | [6 empty] | Relatório oficial SINAPI 12/2025 - RJ, composição/insumo 89827 | Anexo CPU-9.5.8: relatório oficial SINAPI + BDI/encargos | ABERTO POR NATUREZA | Parcela analítica do custo direto. A comprovação documental deve acompanhar a resposta.
CPU-100-0347 | 9.5.8 | 89827 | SINAPI | JUNÇÃO SIMPLES, PVC, SERIE NORMAL, ESGOTO PREDIAL, DN 50 X 50 MM, JUNTA ELÁSTICA, FORNECIDO E INSTALADO EM PRUMADA DE ESGOTO SANITÁRIO OU VENTILAÇÃO. AF_08/2022 | UN | 3 | 2 | INSUMOS | Tubos, conexões, registros, válvulas, louças, metais, bombas e acessórios | % | 64% | 16.035 | 10.2624 | [6 empty] | Relatório oficial SINAPI 12/2025 - RJ, composição/insumo 89827 | Anexo CPU-9.5.8: relatório oficial SINAPI + BDI/encargos | ABERTO POR NATUREZA | Parcela analítica do custo direto. A comprovação documental deve acompanhar a resposta.
CPU-100-0347 | 9.5.8 | 89827 | SINAPI | JUNÇÃO SIMPLES, PVC, SERIE NORMAL, ESGOTO PREDIAL, DN 50 X 50 MM, JUNTA ELÁSTICA, FORNECIDO E INSTALADO EM PRUMADA DE ESGOTO SANITÁRIO OU VENTILAÇÃO. AF_08/2022 | UN | 3 | 3 | EQUIPAMENTOS / FERRAMENTAS | Ferramentas de corte, solda, rosca, teste e apoio | % | 4% | 16.035 | 0.6414 | [6 empty] | Relatório oficial SINAPI 12/2025 - RJ, composição/insumo 89827 | Anexo CPU-9.5.8: relatório oficial SINAPI + BDI/encargos | ABERTO POR NATUREZA | Parcela analítica do custo direto. A comprovação documental deve acompanhar a resposta.
CPU-100-0347 | 9.5.8 | 89827 | SINAPI | JUNÇÃO SIMPLES, PVC, SERIE NORMAL, ESGOTO PREDIAL, DN 50 X 50 MM, JUNTA ELÁSTICA, FORNECIDO E INSTALADO EM PRUMADA DE ESGOTO SANITÁRIO OU VENTILAÇÃO. AF_08/2022 | UN | 3 | 4 | TRANSPORTE / EPI / PERDAS | Transporte, EPIs, perdas técnicas e limpeza | % | 6% | 16.035 | 0.9621 | [6 empty] | Relatório oficial SINAPI 12/2025 - RJ, composição/insumo 89827 | Anexo CPU-9.5.8: relatório oficial SINAPI + BDI/encargos | ABERTO POR NATUREZA | Parcela analítica do custo direto. A comprovação documental deve acompanhar a resposta.
CPU-100-0347 | 9.5.8 | 89827 | SINAPI | JUNÇÃO SIMPLES, PVC, SERIE NORMAL, ESGOTO PREDIAL, DN 50 X 50 MM, JUNTA ELÁSTICA, FORNECIDO E INSTALADO EM PRUMADA DE ESGOTO SANITÁRIO OU VENTILAÇÃO. AF_08/2022 | UN | 3 | 5 | SUBTOTAL CUSTO DIRETO | Soma das parcelas analíticas acima | UN | 100% |  | 16.035 | 22.21% | 3.5617 | 19.5967 | 58.79 | 58.79 | 0 | Relatório oficial SINAPI 12/2025 - RJ, composição/insumo 89827 | Anexo CPU-9.5.8: relatório oficial SINAPI + BDI/encargos | FECHA COM PLANILHA | Subtotal da CPU. Total travado pelo valor original da planilha para eliminar divergência de arredondamento.
CPU-100-0348 | 9.5.9 | 104350 | SINAPI | JUNÇÃO DE REDUÇÃO INVERTIDA, PVC, SÉRIE NORMAL, ESGOTO PREDIAL, DN 75 X 50 MM, JUNTA ELÁSTICA, FORNECIDO E INSTALADO EM PRUMADA DE ESGOTO SANITÁRIO OU VENTILAÇÃO. AF_08/2022 | UN | 3 | 1 | MÃO DE OBRA | Instalação, montagem, conexão, chumbamento, fixação e testes | % | 26% | 25.245 | 6.5637 | [6 empty] | Relatório oficial SINAPI 12/2025 - RJ, composição/insumo 104350 | Anexo CPU-9.5.9: relatório oficial SINAPI + BDI/encargos | ABERTO POR NATUREZA | Parcela analítica do custo direto. A comprovação documental deve acompanhar a resposta.
CPU-100-0348 | 9.5.9 | 104350 | SINAPI | JUNÇÃO DE REDUÇÃO INVERTIDA, PVC, SÉRIE NORMAL, ESGOTO PREDIAL, DN 75 X 50 MM, JUNTA ELÁSTICA, FORNECIDO E INSTALADO EM PRUMADA DE ESGOTO SANITÁRIO OU VENTILAÇÃO. AF_08/2022 | UN | 3 | 2 | INSUMOS | Tubos, conexões, registros, válvulas, louças, metais, bombas e acessórios | % | 64% | 25.245 | 16.1568 | [6 empty] | Relatório oficial SINAPI 12/2025 - RJ, composição/insumo 104350 | Anexo CPU-9.5.9: relatório oficial SINAPI + BDI/encargos | ABERTO POR NATUREZA | Parcela analítica do custo direto. A comprovação documental deve acompanhar a resposta.
CPU-100-0348 | 9.5.9 | 104350 | SINAPI | JUNÇÃO DE REDUÇÃO INVERTIDA, PVC, SÉRIE NORMAL, ESGOTO PREDIAL, DN 75 X 50 MM, JUNTA ELÁSTICA, FORNECIDO E INSTALADO EM PRUMADA DE ESGOTO SANITÁRIO OU VENTILAÇÃO. AF_08/2022 | UN | 3 | 3 | EQUIPAMENTOS / FERRAMENTAS | Ferramentas de corte, solda, rosca, teste e apoio | % | 4% | 25.245 | 1.0098 | [6 empty] | Relatório oficial SINAPI 12/2025 - RJ, composição/insumo 104350 | Anexo CPU-9.5.9: relatório oficial SINAPI + BDI/encargos | ABERTO POR NATUREZA | Parcela analítica do custo direto. A comprovação documental deve acompanhar a resposta.
CPU-100-0348 | 9.5.9 | 104350 | SINAPI | JUNÇÃO DE REDUÇÃO INVERTIDA, PVC, SÉRIE NORMAL, ESGOTO PREDIAL, DN 75 X 50 MM, JUNTA ELÁSTICA, FORNECIDO E INSTALADO EM PRUMADA DE ESGOTO SANITÁRIO OU VENTILAÇÃO. AF_08/2022 | UN | 3 | 4 | TRANSPORTE / EPI / PERDAS | Transporte, EPIs, perdas técnicas e limpeza | % | 6% | 25.245 | 1.5147 | [6 empty] | Relatório oficial SINAPI 12/2025 - RJ, composição/insumo 104350 | Anexo CPU-9.5.9: relatório oficial SINAPI + BDI/encargos | ABERTO POR NATUREZA | Parcela analítica do custo direto. A comprovação documental deve acompanhar a resposta.
CPU-100-0348 | 9.5.9 | 104350 | SINAPI | JUNÇÃO DE REDUÇÃO INVERTIDA, PVC, SÉRIE NORMAL, ESGOTO PREDIAL, DN 75 X 50 MM, JUNTA ELÁSTICA, FORNECIDO E INSTALADO EM PRUMADA DE ESGOTO SANITÁRIO OU VENTILAÇÃO. AF_08/2022 | UN | 3 | 5 | SUBTOTAL CUSTO DIRETO | Soma das parcelas analíticas acima | UN | 100% |  | 25.245 | 22.22% | 5.6083 | 30.8533 | 92.56 | 92.56 | 0 | Relatório oficial SINAPI 12/2025 - RJ, composição/insumo 104350 | Anexo CPU-9.5.9: relatório oficial SINAPI + BDI/encargos | FECHA COM PLANILHA | Subtotal da CPU. Total travado pelo valor original da planilha para eliminar divergência de arredondamento.
CPU-100-0349 | 40426 | 89814 | SINAPI | LUVA DE CORRER, PVC, SERIE NORMAL, ESGOTO PREDIAL, DN 50 MM, JUNTA ELÁSTICA, FORNECIDO E INSTALADO EM PRUMADA DE ESGOTO SANITÁRIO OU VENTILAÇÃO. AF_08/2022 | UN | 1 | 1 | MÃO DE OBRA | Instalação, montagem, conexão, chumbamento, fixação e testes | % | 26% | 14.115 | 3.6699 | [6 empty] | Relatório oficial SINAPI 12/2025 - RJ, composição/insumo 89814 | Anexo CPU-40426: relatório oficial SINAPI + BDI/encargos | ABERTO POR NATUREZA | Parcela analítica do custo direto. A comprovação documental deve acompanhar a resposta.
CPU-100-0349 | 40426 | 89814 | SINAPI | LUVA DE CORRER, PVC, SERIE NORMAL, ESGOTO PREDIAL, DN 50 MM, JUNTA ELÁSTICA, FORNECIDO E INSTALADO EM PRUMADA DE ESGOTO SANITÁRIO OU VENTILAÇÃO. AF_08/2022 | UN | 1 | 2 | INSUMOS | Tubos, conexões, registros, válvulas, louças, metais, bombas e acessórios | % | 64% | 14.115 | 9.0336 | [6 empty] | Relatório oficial SINAPI 12/2025 - RJ, composição/insumo 89814 | Anexo CPU-40426: relatório oficial SINAPI + BDI/encargos | ABERTO POR NATUREZA | Parcela analítica do custo direto. A comprovação documental deve acompanhar a resposta.
CPU-100-0349 | 40426 | 89814 | SINAPI | LUVA DE CORRER, PVC, SERIE NORMAL, ESGOTO PREDIAL, DN 50 MM, JUNTA ELÁSTICA, FORNECIDO E INSTALADO EM PRUMADA DE ESGOTO SANITÁRIO OU VENTILAÇÃO. AF_08/2022 | UN | 1 | 3 | EQUIPAMENTOS / FERRAMENTAS | Ferramentas de corte, solda, rosca, teste e apoio | % | 4% | 14.115 | 0.5646 | [6 empty] | Relatório oficial SINAPI 12/2025 - RJ, composição/insumo 89814 | Anexo CPU-40426: relatório oficial SINAPI + BDI/encargos | ABERTO POR NATUREZA | Parcela analítica do custo direto. A comprovação documental deve acompanhar a resposta.
CPU-100-0349 | 40426 | 89814 | SINAPI | LUVA DE CORRER, PVC, SERIE NORMAL, ESGOTO PREDIAL, DN 50 MM, JUNTA ELÁSTICA, FORNECIDO E INSTALADO EM PRUMADA DE ESGOTO SANITÁRIO OU VENTILAÇÃO. AF_08/2022 | UN | 1 | 4 | TRANSPORTE / EPI / PERDAS | Transporte, EPIs, perdas técnicas e limpeza | % | 6% | 14.115 | 0.8469 | [6 empty] | Relatório oficial SINAPI 12/2025 - RJ, composição/insumo 89814 | Anexo CPU-40426: relatório oficial SINAPI + BDI/encargos | ABERTO POR NATUREZA | Parcela analítica do custo direto. A comprovação documental deve acompanhar a resposta.
CPU-100-0349 | 40426 | 89814 | SINAPI | LUVA DE CORRER, PVC, SERIE NORMAL, ESGOTO PREDIAL, DN 50 MM, JUNTA ELÁSTICA, FORNECIDO E INSTALADO EM PRUMADA DE ESGOTO SANITÁRIO OU VENTILAÇÃO. AF_08/2022 | UN | 1 | 5 | SUBTOTAL CUSTO DIRETO | Soma das parcelas analíticas acima | UN | 100% |  | 14.115 | 22.21% | 3.135 | 17.25 | 17.25 | 17.25 | 0 | Relatório oficial SINAPI 12/2025 - RJ, composição/insumo 89814 | Anexo CPU-40426: relatório oficial SINAPI + BDI/encargos | FECHA COM PLANILHA | Subtotal da CPU. Total travado pelo valor original da planilha para eliminar divergência de arredondamento.
CPU-100-0350 | 40791 | 89825 | SINAPI | TE, PVC, SERIE NORMAL, ESGOTO PREDIAL, DN 50 X 50 MM, JUNTA ELÁSTICA, FORNECIDO E INSTALADO EM PRUMADA DE ESGOTO SANITÁRIO OU VENTILAÇÃO. AF_08/2022 | UN | 38 | 1 | MÃO DE OBRA | Instalação, montagem, conexão, chumbamento, fixação e testes | % | 26% | 14.1075 | 3.6679 | [6 empty] | Relatório oficial SINAPI 12/2025 - RJ, composição/insumo 89825 | Anexo CPU-40791: relatório oficial SINAPI + BDI/encargos | ABERTO POR NATUREZA | Parcela analítica do custo direto. A comprovação documental deve acompanhar a resposta.
CPU-100-0350 | 40791 | 89825 | SINAPI | TE, PVC, SERIE NORMAL, ESGOTO PREDIAL, DN 50 X 50 MM, JUNTA ELÁSTICA, FORNECIDO E INSTALADO EM PRUMADA DE ESGOTO SANITÁRIO OU VENTILAÇÃO. AF_08/2022 | UN | 38 | 2 | INSUMOS | Tubos, conexões, registros, válvulas, louças, metais, bombas e acessórios | % | 64% | 14.1075 | 9.0288 | [6 empty] | Relatório oficial SINAPI 12/2025 - RJ, composição/insumo 89825 | Anexo CPU-40791: relatório oficial SINAPI + BDI/encargos | ABERTO POR NATUREZA | Parcela analítica do custo direto. A comprovação documental deve acompanhar a resposta.
CPU-100-0350 | 40791 | 89825 | SINAPI | TE, PVC, SERIE NORMAL, ESGOTO PREDIAL, DN 50 X 50 MM, JUNTA ELÁSTICA, FORNECIDO E INSTALADO EM PRUMADA DE ESGOTO SANITÁRIO OU VENTILAÇÃO. AF_08/2022 | UN | 38 | 3 | EQUIPAMENTOS / FERRAMENTAS | Ferramentas de corte, solda, rosca, teste e apoio | % | 4% | 14.1075 | 0.5643 | [6 empty] | Relatório oficial SINAPI 12/2025 - RJ, composição/insumo 89825 | Anexo CPU-40791: relatório oficial SINAPI + BDI/encargos | ABERTO POR NATUREZA | Parcela analítica do custo direto. A comprovação documental deve acompanhar a resposta.
CPU-100-0350 | 40791 | 89825 | SINAPI | TE, PVC, SERIE NORMAL, ESGOTO PREDIAL, DN 50 X 50 MM, JUNTA ELÁSTICA, FORNECIDO E INSTALADO EM PRUMADA DE ESGOTO SANITÁRIO OU VENTILAÇÃO. AF_08/2022 | UN | 38 | 4 | TRANSPORTE / EPI / PERDAS | Transporte, EPIs, perdas técnicas e limpeza | % | 6% | 14.1075 | 0.84645 | [6 empty] | Relatório oficial SINAPI 12/2025 - RJ, composição/insumo 89825 | Anexo CPU-40791: relatório oficial SINAPI + BDI/encargos | ABERTO POR NATUREZA | Parcela analítica do custo direto. A comprovação documental deve acompanhar a resposta.
CPU-100-0350 | 40791 | 89825 | SINAPI | TE, PVC, SERIE NORMAL, ESGOTO PREDIAL, DN 50 X 50 MM, JUNTA ELÁSTICA, FORNECIDO E INSTALADO EM PRUMADA DE ESGOTO SANITÁRIO OU VENTILAÇÃO. AF_08/2022 | UN | 38 | 5 | SUBTOTAL CUSTO DIRETO | Soma das parcelas analíticas acima | UN | 100% |  | 14.1075 | 22.22% | 3.1349 | 17.2424 | 655.21 | 655.21 | 0 | Relatório oficial SINAPI 12/2025 - RJ, composição/insumo 89825 | Anexo CPU-40791: relatório oficial SINAPI + BDI/encargos | FECHA COM PLANILHA | Subtotal da CPU. Total travado pelo valor original da planilha para eliminar divergência de arredondamento.
CPU-100-0351 | 41157 | 53309 | SBC | TE SANITARIO PVC ESGOTO 75x50mm | UN | 1 | 1 | MÃO DE OBRA | Instalação, montagem, conexão, chumbamento, fixação e testes | % | 26% | 32.9175 | 8.5586 | [6 empty] | Relatório oficial SBC 12/2025 - RJ, composição/insumo 53309 | Anexo CPU-41157: relatório SBC + pesquisa/cotação quando aplicável | ABERTO POR NATUREZA | Parcela analítica do custo direto. A comprovação documental deve acompanhar a resposta.
CPU-100-0351 | 41157 | 53309 | SBC | TE SANITARIO PVC ESGOTO 75x50mm | UN | 1 | 2 | INSUMOS | Tubos, conexões, registros, válvulas, louças, metais, bombas e acessórios | % | 64% | 32.9175 | 21.0672 | [6 empty] | Relatório oficial SBC 12/2025 - RJ, composição/insumo 53309 | Anexo CPU-41157: relatório SBC + pesquisa/cotação quando aplicável | ABERTO POR NATUREZA | Parcela analítica do custo direto. A comprovação documental deve acompanhar a resposta.
CPU-100-0351 | 41157 | 53309 | SBC | TE SANITARIO PVC ESGOTO 75x50mm | UN | 1 | 3 | EQUIPAMENTOS / FERRAMENTAS | Ferramentas de corte, solda, rosca, teste e apoio | % | 4% | 32.9175 | 1.3167 | [6 empty] | Relatório oficial SBC 12/2025 - RJ, composição/insumo 53309 | Anexo CPU-41157: relatório SBC + pesquisa/cotação quando aplicável | ABERTO POR NATUREZA | Parcela analítica do custo direto. A comprovação documental deve acompanhar a resposta.
CPU-100-0351 | 41157 | 53309 | SBC | TE SANITARIO PVC ESGOTO 75x50mm | UN | 1 | 4 | TRANSPORTE / EPI / PERDAS | Transporte, EPIs, perdas técnicas e limpeza | % | 6% | 32.9175 | 1.9751 | [6 empty] | Relatório oficial SBC 12/2025 - RJ, composição/insumo 53309 | Anexo CPU-41157: relatório SBC + pesquisa/cotação quando aplicável | ABERTO POR NATUREZA | Parcela analítica do custo direto. A comprovação documental deve acompanhar a resposta.
CPU-100-0351 | 41157 | 53309 | SBC | TE SANITARIO PVC ESGOTO 75x50mm | UN | 1 | 5 | SUBTOTAL CUSTO DIRETO | Soma das parcelas analíticas acima | UN | 100% |  | 32.9175 | 22.21% | 7.3125 | 40.23 | 40.23 | 40.23 | 0 | Relatório oficial SBC 12/2025 - RJ, composição/insumo 53309 | Anexo CPU-41157: relatório SBC + pesquisa/cotação quando aplicável | FECHA COM PLANILHA | Subtotal da CPU. Total travado pelo valor original da planilha para eliminar divergência de arredondamento.
CPU-100-0352 | 41522 | 89549 | SINAPI | REDUÇÃO EXCÊNTRICA, PVC, SERIE R, ÁGUA PLUVIAL, DN 75 X 50 MM, JUNTA ELÁSTICA, FORNECIDO E INSTALADO EM RAMAL DE ENCAMINHAMENTO. AF_06/2022 | UN | 3 | 1 | MÃO DE OBRA | Instalação, montagem, conexão, chumbamento, fixação e testes | % | 26% | 15.51 | 4.0326 | [6 empty] | Relatório oficial SINAPI 12/2025 - RJ, composição/insumo 89549 | Anexo CPU-41522: relatório oficial SINAPI + BDI/encargos | ABERTO POR NATUREZA | Parcela analítica do custo direto. A comprovação documental deve acompanhar a resposta.
CPU-100-0352 | 41522 | 89549 | SINAPI | REDUÇÃO EXCÊNTRICA, PVC, SERIE R, ÁGUA PLUVIAL, DN 75 X 50 MM, JUNTA ELÁSTICA, FORNECIDO E INSTALADO EM RAMAL DE ENCAMINHAMENTO. AF_06/2022 | UN | 3 | 2 | INSUMOS | Tubos, conexões, registros, válvulas, louças, metais, bombas e acessórios | % | 64% | 15.51 | 9.9264 | [6 empty] | Relatório oficial SINAPI 12/2025 - RJ, composição/insumo 89549 | Anexo CPU-41522: relatório oficial SINAPI + BDI/encargos | ABERTO POR NATUREZA | Parcela analítica do custo direto. A comprovação documental deve acompanhar a resposta.
CPU-100-0352 | 41522 | 89549 | SINAPI | REDUÇÃO EXCÊNTRICA, PVC, SERIE R, ÁGUA PLUVIAL, DN 75 X 50 MM, JUNTA ELÁSTICA, FORNECIDO E INSTALADO EM RAMAL DE ENCAMINHAMENTO. AF_06/2022 | UN | 3 | 3 | EQUIPAMENTOS / FERRAMENTAS | Ferramentas de corte, solda, rosca, teste e apoio | % | 4% | 15.51 | 0.6204 | [6 empty] | Relatório oficial SINAPI 12/2025 - RJ, composição/insumo 89549 | Anexo CPU-41522: relatório oficial SINAPI + BDI/encargos | ABERTO POR NATUREZA | Parcela analítica do custo direto. A comprovação documental deve acompanhar a resposta.
CPU-100-0352 | 41522 | 89549 | SINAPI | REDUÇÃO EXCÊNTRICA, PVC, SERIE R, ÁGUA PLUVIAL, DN 75 X 50 MM, JUNTA ELÁSTICA, FORNECIDO E INSTALADO EM RAMAL DE ENCAMINHAMENTO. AF_06/2022 | UN | 3 | 4 | TRANSPORTE / EPI / PERDAS | Transporte, EPIs, perdas técnicas e limpeza | % | 6% | 15.51 | 0.9306 | [6 empty] | Relatório oficial SINAPI 12/2025 - RJ, composição/insumo 89549 | Anexo CPU-41522: relatório oficial SINAPI + BDI/encargos | ABERTO POR NATUREZA | Parcela analítica do custo direto. A comprovação documental deve acompanhar a resposta.
CPU-100-0352 | 41522 | 89549 | SINAPI | REDUÇÃO EXCÊNTRICA, PVC, SERIE R, ÁGUA PLUVIAL, DN 75 X 50 MM, JUNTA ELÁSTICA, FORNECIDO E INSTALADO EM RAMAL DE ENCAMINHAMENTO. AF_06/2022 | UN | 3 | 5 | SUBTOTAL CUSTO DIRETO | Soma das parcelas analíticas acima | UN | 100% |  | 15.51 | 22.18% | 3.44 | 18.95 | 56.85 | 56.85 | 0 | Relatório oficial SINAPI 12/2025 - RJ, composição/insumo 89549 | Anexo CPU-41522: relatório oficial SINAPI + BDI/encargos | FECHA COM PLANILHA | Subtotal da CPU. Total travado pelo valor original da planilha para eliminar divergência de arredondamento.
CPU-100-0353 | 41887 | 104351 | SINAPI | TERMINAL DE VENTILAÇÃO, PVC, SÉRIE NORMAL, ESGOTO PREDIAL, DN 75 MM, JUNTA SOLDÁVEL, FORNECIDO E INSTALADO EM PRUMADA DE ESGOTO SANITÁRIO OU VENTILAÇÃO. AF_08/2022 | UN | 3 | 1 | MÃO DE OBRA | Instalação, montagem, conexão, chumbamento, fixação e testes | % | 26% | 19.2075 | 4.9939 | [6 empty] | Relatório oficial SINAPI 12/2025 - RJ, composição/insumo 104351 | Anexo CPU-41887: relatório oficial SINAPI + BDI/encargos | ABERTO POR NATUREZA | Parcela analítica do custo direto. A comprovação documental deve acompanhar a resposta.
CPU-100-0353 | 41887 | 104351 | SINAPI | TERMINAL DE VENTILAÇÃO, PVC, SÉRIE NORMAL, ESGOTO PREDIAL, DN 75 MM, JUNTA SOLDÁVEL, FORNECIDO E INSTALADO EM PRUMADA DE ESGOTO SANITÁRIO OU VENTILAÇÃO. AF_08/2022 | UN | 3 | 2 | INSUMOS | Tubos, conexões, registros, válvulas, louças, metais, bombas e acessórios | % | 64% | 19.2075 | 12.2928 | [6 empty] | Relatório oficial SINAPI 12/2025 - RJ, composição/insumo 104351 | Anexo CPU-41887: relatório oficial SINAPI + BDI/encargos | ABERTO POR NATUREZA | Parcela analítica do custo direto. A comprovação documental deve acompanhar a resposta.
CPU-100-0353 | 41887 | 104351 | SINAPI | TERMINAL DE VENTILAÇÃO, PVC, SÉRIE NORMAL, ESGOTO PREDIAL, DN 75 MM, JUNTA SOLDÁVEL, FORNECIDO E INSTALADO EM PRUMADA DE ESGOTO SANITÁRIO OU VENTILAÇÃO. AF_08/2022 | UN | 3 | 3 | EQUIPAMENTOS / FERRAMENTAS | Ferramentas de corte, solda, rosca, teste e apoio | % | 4% | 19.2075 | 0.7683 | [6 empty] | Relatório oficial SINAPI 12/2025 - RJ, composição/insumo 104351 | Anexo CPU-41887: relatório oficial SINAPI + BDI/encargos | ABERTO POR NATUREZA | Parcela analítica do custo direto. A comprovação documental deve acompanhar a resposta.
CPU-100-0353 | 41887 | 104351 | SINAPI | TERMINAL DE VENTILAÇÃO, PVC, SÉRIE NORMAL, ESGOTO PREDIAL, DN 75 MM, JUNTA SOLDÁVEL, FORNECIDO E INSTALADO EM PRUMADA DE ESGOTO SANITÁRIO OU VENTILAÇÃO. AF_08/2022 | UN | 3 | 4 | TRANSPORTE / EPI / PERDAS | Transporte, EPIs, perdas técnicas e limpeza | % | 6% | 19.2075 | 1.1524 | [6 empty] | Relatório oficial SINAPI 12/2025 - RJ, composição/insumo 104351 | Anexo CPU-41887: relatório oficial SINAPI + BDI/encargos | ABERTO POR NATUREZA | Parcela analítica do custo direto. A comprovação documental deve acompanhar a resposta.
CPU-100-0353 | 41887 | 104351 | SINAPI | TERMINAL DE VENTILAÇÃO, PVC, SÉRIE NORMAL, ESGOTO PREDIAL, DN 75 MM, JUNTA SOLDÁVEL, FORNECIDO E INSTALADO EM PRUMADA DE ESGOTO SANITÁRIO OU VENTILAÇÃO. AF_08/2022 | UN | 3 | 5 | SUBTOTAL CUSTO DIRETO | Soma das parcelas analíticas acima | UN | 100% |  | 19.2075 | 22.21% | 4.2658 | 23.4733 | 70.42 | 70.42 | 0 | Relatório oficial SINAPI 12/2025 - RJ, composição/insumo 104351 | Anexo CPU-41887: relatório oficial SINAPI + BDI/encargos | FECHA COM PLANILHA | Subtotal da CPU. Total travado pelo valor original da planilha para eliminar divergência de arredondamento.
CPU-100-0354 | 42252 | 104348 | SINAPI | TERMINAL DE VENTILAÇÃO, PVC, SÉRIE NORMAL, ESGOTO PREDIAL, DN 50 MM, JUNTA SOLDÁVEL, FORNECIDO E INSTALADO EM PRUMADA DE ESGOTO SANITÁRIO OU VENTILAÇÃO. AF_08/2022 | UN | 7 | 1 | MÃO DE OBRA | Instalação, montagem, conexão, chumbamento, fixação e testes | % | 26% | 9.18 | 2.3868 | [6 empty] | Relatório oficial SINAPI 12/2025 - RJ, composição/insumo 104348 | Anexo CPU-42252: relatório oficial SINAPI + BDI/encargos | ABERTO POR NATUREZA | Parcela analítica do custo direto. A comprovação documental deve acompanhar a resposta.
CPU-100-0354 | 42252 | 104348 | SINAPI | TERMINAL DE VENTILAÇÃO, PVC, SÉRIE NORMAL, ESGOTO PREDIAL, DN 50 MM, JUNTA SOLDÁVEL, FORNECIDO E INSTALADO EM PRUMADA DE ESGOTO SANITÁRIO OU VENTILAÇÃO. AF_08/2022 | UN | 7 | 2 | INSUMOS | Tubos, conexões, registros, válvulas, louças, metais, bombas e acessórios | % | 64% | 9.18 | 5.8752 | [6 empty] | Relatório oficial SINAPI 12/2025 - RJ, composição/insumo 104348 | Anexo CPU-42252: relatório oficial SINAPI + BDI/encargos | ABERTO POR NATUREZA | Parcela analítica do custo direto. A comprovação documental deve acompanhar a resposta.
CPU-100-0354 | 42252 | 104348 | SINAPI | TERMINAL DE VENTILAÇÃO, PVC, SÉRIE NORMAL, ESGOTO PREDIAL, DN 50 MM, JUNTA SOLDÁVEL, FORNECIDO E INSTALADO EM PRUMADA DE ESGOTO SANITÁRIO OU VENTILAÇÃO. AF_08/2022 | UN | 7 | 3 | EQUIPAMENTOS / FERRAMENTAS | Ferramentas de corte, solda, rosca, teste e apoio | % | 4% | 9.18 | 0.3672 | [6 empty] | Relatório oficial SINAPI 12/2025 - RJ, composição/insumo 104348 | Anexo CPU-42252: relatório oficial SINAPI + BDI/encargos | ABERTO POR NATUREZA | Parcela analítica do custo direto. A comprovação documental deve acompanhar a resposta.
CPU-100-0354 | 42252 | 104348 | SINAPI | TERMINAL DE VENTILAÇÃO, PVC, SÉRIE NORMAL, ESGOTO PREDIAL, DN 50 MM, JUNTA SOLDÁVEL, FORNECIDO E INSTALADO EM PRUMADA DE ESGOTO SANITÁRIO OU VENTILAÇÃO. AF_08/2022 | UN | 7 | 4 | TRANSPORTE / EPI / PERDAS | Transporte, EPIs, perdas técnicas e limpeza | % | 6% | 9.18 | 0.5508 | [6 empty] | Relatório oficial SINAPI 12/2025 - RJ, composição/insumo 104348 | Anexo CPU-42252: relatório oficial SINAPI + BDI/encargos | ABERTO POR NATUREZA | Parcela analítica do custo direto. A comprovação documental deve acompanhar a resposta.
CPU-100-0354 | 42252 | 104348 | SINAPI | TERMINAL DE VENTILAÇÃO, PVC, SÉRIE NORMAL, ESGOTO PREDIAL, DN 50 MM, JUNTA SOLDÁVEL, FORNECIDO E INSTALADO EM PRUMADA DE ESGOTO SANITÁRIO OU VENTILAÇÃO. AF_08/2022 | UN | 7 | 5 | SUBTOTAL CUSTO DIRETO | Soma das parcelas analíticas acima | UN | 100% |  | 9.18 | 22.22% | 2.04 | 11.22 | 78.54 | 78.54 | 0 | Relatório oficial SINAPI 12/2025 - RJ, composição/insumo 104348 | Anexo CPU-42252: relatório oficial SINAPI + BDI/encargos | FECHA COM PLANILHA | Subtotal da CPU. Total travado pelo valor original da planilha para eliminar divergência de arredondamento.
CPU-100-0355 | 9.6.1 | 101802 | SINAPI | CAIXA ENTERRADA RETENTORA DE AREIA RETANGULAR, EM ALVENARIA COM BLOCOS DE CONCRETO, DIMENSÕES INTERNAS: 1,00 X 1,00 X 1,20 M, EXCLUINDO TAMPÃO. AF_12/2020 | UN | 6 | 1 | MÃO DE OBRA | Equipe de execução, lançamento, acabamento, adensamento e apoio | % | 28% | 1477.23 | 413.6244 | [6 empty] | Relatório oficial SINAPI 12/2025 - RJ, composição/insumo 101802 | Anexo CPU-9.6.1: relatório oficial SINAPI + BDI/encargos | ABERTO POR NATUREZA | Parcela analítica do custo direto. A comprovação documental deve acompanhar a resposta.
CPU-100-0355 | 9.6.1 | 101802 | SINAPI | CAIXA ENTERRADA RETENTORA DE AREIA RETANGULAR, EM ALVENARIA COM BLOCOS DE CONCRETO, DIMENSÕES INTERNAS: 1,00 X 1,00 X 1,20 M, EXCLUINDO TAMPÃO. AF_12/2020 | UN | 6 | 2 | INSUMOS | Concreto, cimento, areia, brita, aditivos, argamassa e materiais incorporados | % | 56% | 1477.23 | 827.2488 | [6 empty] | Relatório oficial SINAPI 12/2025 - RJ, composição/insumo 101802 | Anexo CPU-9.6.1: relatório oficial SINAPI + BDI/encargos | ABERTO POR NATUREZA | Parcela analítica do custo direto. A comprovação documental deve acompanhar a resposta.
CPU-100-0355 | 9.6.1 | 101802 | SINAPI | CAIXA ENTERRADA RETENTORA DE AREIA RETANGULAR, EM ALVENARIA COM BLOCOS DE CONCRETO, DIMENSÕES INTERNAS: 1,00 X 1,00 X 1,20 M, EXCLUINDO TAMPÃO. AF_12/2020 | UN | 6 | 3 | EQUIPAMENTOS | Betoneira, bomba, vibrador, compactador, ferramentas e equipamentos auxiliares | % | 10% | 1477.23 | 147.723 | [6 empty] | Relatório oficial SINAPI 12/2025 - RJ, composição/insumo 101802 | Anexo CPU-9.6.1: relatório oficial SINAPI + BDI/encargos | ABERTO POR NATUREZA | Parcela analítica do custo direto. A comprovação documental deve acompanhar a resposta.
CPU-100-0355 | 9.6.1 | 101802 | SINAPI | CAIXA ENTERRADA RETENTORA DE AREIA RETANGULAR, EM ALVENARIA COM BLOCOS DE CONCRETO, DIMENSÕES INTERNAS: 1,00 X 1,00 X 1,20 M, EXCLUINDO TAMPÃO. AF_12/2020 | UN | 6 | 4 | TRANSPORTE / EPI / PERDAS | Transporte interno, EPIs, perdas técnicas e limpeza | % | 6% | 1477.23 | 88.6338 | [6 empty] | Relatório oficial SINAPI 12/2025 - RJ, composição/insumo 101802 | Anexo CPU-9.6.1: relatório oficial SINAPI + BDI/encargos | ABERTO POR NATUREZA | Parcela analítica do custo direto. A comprovação documental deve acompanhar a resposta.
CPU-100-0355 | 9.6.1 | 101802 | SINAPI | CAIXA ENTERRADA RETENTORA DE AREIA RETANGULAR, EM ALVENARIA COM BLOCOS DE CONCRETO, DIMENSÕES INTERNAS: 1,00 X 1,00 X 1,20 M, EXCLUINDO TAMPÃO. AF_12/2020 | UN | 6 | 5 | SUBTOTAL CUSTO DIRETO | Soma das parcelas analíticas acima | UN | 100% |  | 1477.23 | 22.23% | 328.3867 | 1805.6167 | 10833.7 | 10833.7 | 0 | Relatório oficial SINAPI 12/2025 - RJ, composição/insumo 101802 | Anexo CPU-9.6.1: relatório oficial SINAPI + BDI/encargos | FECHA COM PLANILHA | Subtotal da CPU. Total travado pelo valor original da planilha para eliminar divergência de arredondamento.
CPU-100-0356 | 9.6.2 | 99285 | SINAPI | BASE PARA POÇO DE VISITA CIRCULAR PARA DRENAGEM, EM CONCRETO PRÉ-MOLDADO, DIÂMETRO INTERNO = 1,0 M, PROFUNDIDADE = 1,35 M, EXCLUINDO TAMPÃO. AF_05/2018 | UN | 7 | 1 | MÃO DE OBRA | Equipe de execução, lançamento, acabamento, adensamento e apoio | % | 28% | 1173.105 | 328.4694 | [6 empty] | Relatório oficial SINAPI 12/2025 - RJ, composição/insumo 99285 | Anexo CPU-9.6.2: relatório oficial SINAPI + BDI/encargos | ABERTO POR NATUREZA | Parcela analítica do custo direto. A comprovação documental deve acompanhar a resposta.
CPU-100-0356 | 9.6.2 | 99285 | SINAPI | BASE PARA POÇO DE VISITA CIRCULAR PARA DRENAGEM, EM CONCRETO PRÉ-MOLDADO, DIÂMETRO INTERNO = 1,0 M, PROFUNDIDADE = 1,35 M, EXCLUINDO TAMPÃO. AF_05/2018 | UN | 7 | 2 | INSUMOS | Concreto, cimento, areia, brita, aditivos, argamassa e materiais incorporados | % | 56% | 1173.105 | 656.9388 | [6 empty] | Relatório oficial SINAPI 12/2025 - RJ, composição/insumo 99285 | Anexo CPU-9.6.2: relatório oficial SINAPI + BDI/encargos | ABERTO POR NATUREZA | Parcela analítica do custo direto. A comprovação documental deve acompanhar a resposta.
CPU-100-0356 | 9.6.2 | 99285 | SINAPI | BASE PARA POÇO DE VISITA CIRCULAR PARA DRENAGEM, EM CONCRETO PRÉ-MOLDADO, DIÂMETRO INTERNO = 1,0 M, PROFUNDIDADE = 1,35 M, EXCLUINDO TAMPÃO. AF_05/2018 | UN | 7 | 3 | EQUIPAMENTOS | Betoneira, bomba, vibrador, compactador, ferramentas e equipamentos auxiliares | % | 10% | 1173.105 | 117.3105 | [6 empty] | Relatório oficial SINAPI 12/2025 - RJ, composição/insumo 99285 | Anexo CPU-9.6.2: relatório oficial SINAPI + BDI/encargos | ABERTO POR NATUREZA | Parcela analítica do custo direto. A comprovação documental deve acompanhar a resposta.
CPU-100-0356 | 9.6.2 | 99285 | SINAPI | BASE PARA POÇO DE VISITA CIRCULAR PARA DRENAGEM, EM CONCRETO PRÉ-MOLDADO, DIÂMETRO INTERNO = 1,0 M, PROFUNDIDADE = 1,35 M, EXCLUINDO TAMPÃO. AF_05/2018 | UN | 7 | 4 | TRANSPORTE / EPI / PERDAS | Transporte interno, EPIs, perdas técnicas e limpeza | % | 6% | 1173.105 | 70.3863 | [6 empty] | Relatório oficial SINAPI 12/2025 - RJ, composição/insumo 99285 | Anexo CPU-9.6.2: relatório oficial SINAPI + BDI/encargos | ABERTO POR NATUREZA | Parcela analítica do custo direto. A comprovação documental deve acompanhar a resposta.
CPU-100-0356 | 9.6.2 | 99285 | SINAPI | BASE PARA POÇO DE VISITA CIRCULAR PARA DRENAGEM, EM CONCRETO PRÉ-MOLDADO, DIÂMETRO INTERNO = 1,0 M, PROFUNDIDADE = 1,35 M, EXCLUINDO TAMPÃO. AF_05/2018 | UN | 7 | 5 | SUBTOTAL CUSTO DIRETO | Soma das parcelas analíticas acima | UN | 100% |  | 1173.105 | 22.23% | 260.775 | 1433.88 | 10037.16 | 10037.16 | 0 | Relatório oficial SINAPI 12/2025 - RJ, composição/insumo 99285 | Anexo CPU-9.6.2: relatório oficial SINAPI + BDI/encargos | FECHA COM PLANILHA | Subtotal da CPU. Total travado pelo valor original da planilha para eliminar divergência de arredondamento.
CPU-100-0357 | 9.6.3 | 97933 | SINAPI | CAIXA COM GRELHA SIMPLES RETANGULAR, EM CONCRETO PRÉ-MOLDADO, DIMENSÕES INTERNAS: 0,6X1,0X1,0 M. AF_12/2020 | UN | 13 | 1 | MÃO DE OBRA | Equipe de execução, lançamento, acabamento, adensamento e apoio | % | 28% | 1017.4875 | 284.8965 | [6 empty] | Relatório oficial SINAPI 12/2025 - RJ, composição/insumo 97933 | Anexo CPU-9.6.3: relatório oficial SINAPI + BDI/encargos | ABERTO POR NATUREZA | Parcela analítica do custo direto. A comprovação documental deve acompanhar a resposta.
CPU-100-0357 | 9.6.3 | 97933 | SINAPI | CAIXA COM GRELHA SIMPLES RETANGULAR, EM CONCRETO PRÉ-MOLDADO, DIMENSÕES INTERNAS: 0,6X1,0X1,0 M. AF_12/2020 | UN | 13 | 2 | INSUMOS | Concreto, cimento, areia, brita, aditivos, argamassa e materiais incorporados | % | 56% | 1017.4875 | 569.793 | [6 empty] | Relatório oficial SINAPI 12/2025 - RJ, composição/insumo 97933 | Anexo CPU-9.6.3: relatório oficial SINAPI + BDI/encargos | ABERTO POR NATUREZA | Parcela analítica do custo direto. A comprovação documental deve acompanhar a resposta.
CPU-100-0357 | 9.6.3 | 97933 | SINAPI | CAIXA COM GRELHA SIMPLES RETANGULAR, EM CONCRETO PRÉ-MOLDADO, DIMENSÕES INTERNAS: 0,6X1,0X1,0 M. AF_12/2020 | UN | 13 | 3 | EQUIPAMENTOS | Betoneira, bomba, vibrador, compactador, ferramentas e equipamentos auxiliares | % | 10% | 1017.4875 | 101.7488 | [6 empty] | Relatório oficial SINAPI 12/2025 - RJ, composição/insumo 97933 | Anexo CPU-9.6.3: relatório oficial SINAPI + BDI/encargos | ABERTO POR NATUREZA | Parcela analítica do custo direto. A comprovação documental deve acompanhar a resposta.
CPU-100-0357 | 9.6.3 | 97933 | SINAPI | CAIXA COM GRELHA SIMPLES RETANGULAR, EM CONCRETO PRÉ-MOLDADO, DIMENSÕES INTERNAS: 0,6X1,0X1,0 M. AF_12/2020 | UN | 13 | 4 | TRANSPORTE / EPI / PERDAS | Transporte interno, EPIs, perdas técnicas e limpeza | % | 6% | 1017.4875 | 61.0493 | [6 empty] | Relatório oficial SINAPI 12/2025 - RJ, composição/insumo 97933 | Anexo CPU-9.6.3: relatório oficial SINAPI + BDI/encargos | ABERTO POR NATUREZA | Parcela analítica do custo direto. A comprovação documental deve acompanhar a resposta.
CPU-100-0357 | 9.6.3 | 97933 | SINAPI | CAIXA COM GRELHA SIMPLES RETANGULAR, EM CONCRETO PRÉ-MOLDADO, DIMENSÕES INTERNAS: 0,6X1,0X1,0 M. AF_12/2020 | UN | 13 | 5 | SUBTOTAL CUSTO DIRETO | Soma das parcelas analíticas acima | UN | 100% |  | 1017.4875 | 22.23% | 226.1848 | 1243.6723 | 16167.74 | 16167.74 | 0 | Relatório oficial SINAPI 12/2025 - RJ, composição/insumo 97933 | Anexo CPU-9.6.3: relatório oficial SINAPI + BDI/encargos | FECHA COM PLANILHA | Subtotal da CPU. Total travado pelo valor original da planilha para eliminar divergência de arredondamento.
CPU-100-0358 | 9.6.4 | 53878 | SBC | GRELHA FERRO FUNDIDO 30x30cm | M | 6 | 1 | MÃO DE OBRA | Equipe de execução com encargos sociais e complementares | % | 30% | 72.3525 | 21.7057 | [6 empty] | Relatório oficial SBC 12/2025 - RJ, composição/insumo 53878 | Anexo CPU-9.6.4: relatório SBC + pesquisa/cotação quando aplicável | ABERTO POR NATUREZA | Parcela analítica do custo direto. A comprovação documental deve acompanhar a resposta.
CPU-100-0358 | 9.6.4 | 53878 | SBC | GRELHA FERRO FUNDIDO 30x30cm | M | 6 | 2 | INSUMOS | Materiais incorporados ao serviço | % | 55% | 72.3525 | 39.7939 | [6 empty] | Relatório oficial SBC 12/2025 - RJ, composição/insumo 53878 | Anexo CPU-9.6.4: relatório SBC + pesquisa/cotação quando aplicável | ABERTO POR NATUREZA | Parcela analítica do custo direto. A comprovação documental deve acompanhar a resposta.
CPU-100-0358 | 9.6.4 | 53878 | SBC | GRELHA FERRO FUNDIDO 30x30cm | M | 6 | 3 | EQUIPAMENTOS / FERRAMENTAS | Equipamentos, ferramentas, apoio e depreciação | % | 10% | 72.3525 | 7.2352 | [6 empty] | Relatório oficial SBC 12/2025 - RJ, composição/insumo 53878 | Anexo CPU-9.6.4: relatório SBC + pesquisa/cotação quando aplicável | ABERTO POR NATUREZA | Parcela analítica do custo direto. A comprovação documental deve acompanhar a resposta.
CPU-100-0358 | 9.6.4 | 53878 | SBC | GRELHA FERRO FUNDIDO 30x30cm | M | 6 | 4 | TRANSPORTE / EPI / PERDAS | Transporte, EPIs, perdas e limpeza | % | 5% | 72.3525 | 3.6176 | [6 empty] | Relatório oficial SBC 12/2025 - RJ, composição/insumo 53878 | Anexo CPU-9.6.4: relatório SBC + pesquisa/cotação quando aplicável | ABERTO POR NATUREZA | Parcela analítica do custo direto. A comprovação documental deve acompanhar a resposta.
CPU-100-0358 | 9.6.4 | 53878 | SBC | GRELHA FERRO FUNDIDO 30x30cm | M | 6 | 5 | SUBTOTAL CUSTO DIRETO | Soma das parcelas analíticas acima | M | 100% |  | 72.3525 | 22.22% | 16.0792 | 88.4317 | 530.59 | 530.59 | 0 | Relatório oficial SBC 12/2025 - RJ, composição/insumo 53878 | Anexo CPU-9.6.4: relatório SBC + pesquisa/cotação quando aplicável | FECHA COM PLANILHA | Subtotal da CPU. Total travado pelo valor original da planilha para eliminar divergência de arredondamento.
CPU-100-0359 | 9.6.5 | 98114 | SINAPI | TAMPA CIRCULAR PARA ESGOTO E DRENAGEM, EM FERRO FUNDIDO, DIÂMETRO INTERNO = 0,6 M. AF_12/2020 | UN | 7 | 1 | MÃO DE OBRA | Equipe de operação, escavação, regularização, apoio e acabamento | % | 24% | 461.55 | 110.772 | [6 empty] | Relatório oficial SINAPI 12/2025 - RJ, composição/insumo 98114 | Anexo CPU-9.6.5: relatório oficial SINAPI + BDI/encargos | ABERTO POR NATUREZA | Parcela analítica do custo direto. A comprovação documental deve acompanhar a resposta.
CPU-100-0359 | 9.6.5 | 98114 | SINAPI | TAMPA CIRCULAR PARA ESGOTO E DRENAGEM, EM FERRO FUNDIDO, DIÂMETRO INTERNO = 0,6 M. AF_12/2020 | UN | 7 | 2 | EQUIPAMENTOS | Máquinas, compactadores, escavadeiras, ferramentas e equipamentos de apoio | % | 46% | 461.55 | 212.313 | [6 empty] | Relatório oficial SINAPI 12/2025 - RJ, composição/insumo 98114 | Anexo CPU-9.6.5: relatório oficial SINAPI + BDI/encargos | ABERTO POR NATUREZA | Parcela analítica do custo direto. A comprovação documental deve acompanhar a resposta.
CPU-100-0359 | 9.6.5 | 98114 | SINAPI | TAMPA CIRCULAR PARA ESGOTO E DRENAGEM, EM FERRO FUNDIDO, DIÂMETRO INTERNO = 0,6 M. AF_12/2020 | UN | 7 | 3 | TRANSPORTE / DESTINAÇÃO | Carga, descarga, transporte interno/externo e destinação | % | 22% | 461.55 | 101.541 | [6 empty] | Relatório oficial SINAPI 12/2025 - RJ, composição/insumo 98114 | Anexo CPU-9.6.5: relatório oficial SINAPI + BDI/encargos | ABERTO POR NATUREZA | Parcela analítica do custo direto. A comprovação documental deve acompanhar a resposta.
CPU-100-0359 | 9.6.5 | 98114 | SINAPI | TAMPA CIRCULAR PARA ESGOTO E DRENAGEM, EM FERRO FUNDIDO, DIÂMETRO INTERNO = 0,6 M. AF_12/2020 | UN | 7 | 4 | EPI / PERDAS / APOIO | EPIs, sinalização, perdas e apoio operacional | % | 8% | 461.55 | 36.924 | [6 empty] | Relatório oficial SINAPI 12/2025 - RJ, composição/insumo 98114 | Anexo CPU-9.6.5: relatório oficial SINAPI + BDI/encargos | ABERTO POR NATUREZA | Parcela analítica do custo direto. A comprovação documental deve acompanhar a resposta.
CPU-100-0359 | 9.6.5 | 98114 | SINAPI | TAMPA CIRCULAR PARA ESGOTO E DRENAGEM, EM FERRO FUNDIDO, DIÂMETRO INTERNO = 0,6 M. AF_12/2020 | UN | 7 | 5 | SUBTOTAL CUSTO DIRETO | Soma das parcelas analíticas acima | UN | 100% |  | 461.55 | 22.23% | 102.6 | 564.15 | 3949.05 | 3949.05 | 0 | Relatório oficial SINAPI 12/2025 - RJ, composição/insumo 98114 | Anexo CPU-9.6.5: relatório oficial SINAPI + BDI/encargos | FECHA COM PLANILHA | Subtotal da CPU. Total travado pelo valor original da planilha para eliminar divergência de arredondamento.
CPU-100-0360 | 9.6.6 | 89512 | SINAPI | TUBO PVC, SÉRIE R, ÁGUA PLUVIAL, DN 100 MM, FORNECIDO E INSTALADO EM RAMAL DE ENCAMINHAMENTO. AF_06/2022 | M | 259.8 | 1 | MÃO DE OBRA | Instalação, montagem, conexão, chumbamento, fixação e testes | % | 26% | 45.435 | 11.8131 | [6 empty] | Relatório oficial SINAPI 12/2025 - RJ, composição/insumo 89512 | Anexo CPU-9.6.6: relatório oficial SINAPI + BDI/encargos | ABERTO POR NATUREZA | Parcela analítica do custo direto. A comprovação documental deve acompanhar a resposta.
CPU-100-0360 | 9.6.6 | 89512 | SINAPI | TUBO PVC, SÉRIE R, ÁGUA PLUVIAL, DN 100 MM, FORNECIDO E INSTALADO EM RAMAL DE ENCAMINHAMENTO. AF_06/2022 | M | 259.8 | 2 | INSUMOS | Tubos, conexões, registros, válvulas, louças, metais, bombas e acessórios | % | 64% | 45.435 | 29.0784 | [6 empty] | Relatório oficial SINAPI 12/2025 - RJ, composição/insumo 89512 | Anexo CPU-9.6.6: relatório oficial SINAPI + BDI/encargos | ABERTO POR NATUREZA | Parcela analítica do custo direto. A comprovação documental deve acompanhar a resposta.
CPU-100-0360 | 9.6.6 | 89512 | SINAPI | TUBO PVC, SÉRIE R, ÁGUA PLUVIAL, DN 100 MM, FORNECIDO E INSTALADO EM RAMAL DE ENCAMINHAMENTO. AF_06/2022 | M | 259.8 | 3 | EQUIPAMENTOS / FERRAMENTAS | Ferramentas de corte, solda, rosca, teste e apoio | % | 4% | 45.435 | 1.8174 | [6 empty] | Relatório oficial SINAPI 12/2025 - RJ, composição/insumo 89512 | Anexo CPU-9.6.6: relatório oficial SINAPI + BDI/encargos | ABERTO POR NATUREZA | Parcela analítica do custo direto. A comprovação documental deve acompanhar a resposta.
CPU-100-0360 | 9.6.6 | 89512 | SINAPI | TUBO PVC, SÉRIE R, ÁGUA PLUVIAL, DN 100 MM, FORNECIDO E INSTALADO EM RAMAL DE ENCAMINHAMENTO. AF_06/2022 | M | 259.8 | 4 | TRANSPORTE / EPI / PERDAS | Transporte, EPIs, perdas técnicas e limpeza | % | 6% | 45.435 | 2.7261 | [6 empty] | Relatório oficial SINAPI 12/2025 - RJ, composição/insumo 89512 | Anexo CPU-9.6.6: relatório oficial SINAPI + BDI/encargos | ABERTO POR NATUREZA | Parcela analítica do custo direto. A comprovação documental deve acompanhar a resposta.
CPU-100-0360 | 9.6.6 | 89512 | SINAPI | TUBO PVC, SÉRIE R, ÁGUA PLUVIAL, DN 100 MM, FORNECIDO E INSTALADO EM RAMAL DE ENCAMINHAMENTO. AF_06/2022 | M | 259.8 | 5 | SUBTOTAL CUSTO DIRETO | Soma das parcelas analíticas acima | M | 100% |  | 45.435 | 22.22% | 10.095 | 55.53 | 14426.69 | 14426.69 | 0 | Relatório oficial SINAPI 12/2025 - RJ, composição/insumo 89512 | Anexo CPU-9.6.6: relatório oficial SINAPI + BDI/encargos | FECHA COM PLANILHA | Subtotal da CPU. Total travado pelo valor original da planilha para eliminar divergência de arredondamento.
CPU-100-0361 | 9.6.7 | 104166 | SINAPI | TUBO PVC, SÉRIE R, ÁGUA PLUVIAL, DN 150 MM, FORNECIDO E INSTALADO EM RAMAL DE ENCAMINHAMENTO. AF_06/2022 | M | 59.4 | 1 | MÃO DE OBRA | Instalação, montagem, conexão, chumbamento, fixação e testes | % | 26% | 63.9975 | 16.6394 | [6 empty] | Relatório oficial SINAPI 12/2025 - RJ, composição/insumo 104166 | Anexo CPU-9.6.7: relatório oficial SINAPI + BDI/encargos | ABERTO POR NATUREZA | Parcela analítica do custo direto. A comprovação documental deve acompanhar a resposta.
CPU-100-0361 | 9.6.7 | 104166 | SINAPI | TUBO PVC, SÉRIE R, ÁGUA PLUVIAL, DN 150 MM, FORNECIDO E INSTALADO EM RAMAL DE ENCAMINHAMENTO. AF_06/2022 | M | 59.4 | 2 | INSUMOS | Tubos, conexões, registros, válvulas, louças, metais, bombas e acessórios | % | 64% | 63.9975 | 40.9584 | [6 empty] | Relatório oficial SINAPI 12/2025 - RJ, composição/insumo 104166 | Anexo CPU-9.6.7: relatório oficial SINAPI + BDI/encargos | ABERTO POR NATUREZA | Parcela analítica do custo direto. A comprovação documental deve acompanhar a resposta.
CPU-100-0361 | 9.6.7 | 104166 | SINAPI | TUBO PVC, SÉRIE R, ÁGUA PLUVIAL, DN 150 MM, FORNECIDO E INSTALADO EM RAMAL DE ENCAMINHAMENTO. AF_06/2022 | M | 59.4 | 3 | EQUIPAMENTOS / FERRAMENTAS | Ferramentas de corte, solda, rosca, teste e apoio | % | 4% | 63.9975 | 2.5599 | [6 empty] | Relatório oficial SINAPI 12/2025 - RJ, composição/insumo 104166 | Anexo CPU-9.6.7: relatório oficial SINAPI + BDI/encargos | ABERTO POR NATUREZA | Parcela analítica do custo direto. A comprovação documental deve acompanhar a resposta.
CPU-100-0361 | 9.6.7 | 104166 | SINAPI | TUBO PVC, SÉRIE R, ÁGUA PLUVIAL, DN 150 MM, FORNECIDO E INSTALADO EM RAMAL DE ENCAMINHAMENTO. AF_06/2022 | M | 59.4 | 4 | TRANSPORTE / EPI / PERDAS | Transporte, EPIs, perdas técnicas e limpeza | % | 6% | 63.9975 | 3.8399 | [6 empty] | Relatório oficial SINAPI 12/2025 - RJ, composição/insumo 104166 | Anexo CPU-9.6.7: relatório oficial SINAPI + BDI/encargos | ABERTO POR NATUREZA | Parcela analítica do custo direto. A comprovação documental deve acompanhar a resposta.
CPU-100-0361 | 9.6.7 | 104166 | SINAPI | TUBO PVC, SÉRIE R, ÁGUA PLUVIAL, DN 150 MM, FORNECIDO E INSTALADO EM RAMAL DE ENCAMINHAMENTO. AF_06/2022 | M | 59.4 | 5 | SUBTOTAL CUSTO DIRETO | Soma das parcelas analíticas acima | M | 100% |  | 63.9975 | 22.22% | 14.2198 | 78.2173 | 4646.11 | 4646.11 | 0 | Relatório oficial SINAPI 12/2025 - RJ, composição/insumo 104166 | Anexo CPU-9.6.7: relatório oficial SINAPI + BDI/encargos | FECHA COM PLANILHA | Subtotal da CPU. Total travado pelo valor original da planilha para eliminar divergência de arredondamento.
CPU-100-0362 | 9.6.8 | 90696 | SINAPI | TUBO DE PVC PARA REDE COLETORA DE ESGOTO DE PAREDE MACIÇA, DN 200 MM, JUNTA ELÁSTICA - FORNECIMENTO E ASSENTAMENTO. AF_01/2021 | M | 46.6 | 1 | MÃO DE OBRA | Instalação, montagem, conexão, chumbamento, fixação e testes | % | 26% | 121.185 | 31.5081 | [6 empty] | Relatório oficial SINAPI 12/2025 - RJ, composição/insumo 90696 | Anexo CPU-9.6.8: relatório oficial SINAPI + BDI/encargos | ABERTO POR NATUREZA | Parcela analítica do custo direto. A comprovação documental deve acompanhar a resposta.
CPU-100-0362 | 9.6.8 | 90696 | SINAPI | TUBO DE PVC PARA REDE COLETORA DE ESGOTO DE PAREDE MACIÇA, DN 200 MM, JUNTA ELÁSTICA - FORNECIMENTO E ASSENTAMENTO. AF_01/2021 | M | 46.6 | 2 | INSUMOS | Tubos, conexões, registros, válvulas, louças, metais, bombas e acessórios | % | 64% | 121.185 | 77.5584 | [6 empty] | Relatório oficial SINAPI 12/2025 - RJ, composição/insumo 90696 | Anexo CPU-9.6.8: relatório oficial SINAPI + BDI/encargos | ABERTO POR NATUREZA | Parcela analítica do custo direto. A comprovação documental deve acompanhar a resposta.
CPU-100-0362 | 9.6.8 | 90696 | SINAPI | TUBO DE PVC PARA REDE COLETORA DE ESGOTO DE PAREDE MACIÇA, DN 200 MM, JUNTA ELÁSTICA - FORNECIMENTO E ASSENTAMENTO. AF_01/2021 | M | 46.6 | 3 | EQUIPAMENTOS / FERRAMENTAS | Ferramentas de corte, solda, rosca, teste e apoio | % | 4% | 121.185 | 4.8474 | [6 empty] | Relatório oficial SINAPI 12/2025 - RJ, composição/insumo 90696 | Anexo CPU-9.6.8: relatório oficial SINAPI + BDI/encargos | ABERTO POR NATUREZA | Parcela analítica do custo direto. A comprovação documental deve acompanhar a resposta.
CPU-100-0362 | 9.6.8 | 90696 | SINAPI | TUBO DE PVC PARA REDE COLETORA DE ESGOTO DE PAREDE MACIÇA, DN 200 MM, JUNTA ELÁSTICA - FORNECIMENTO E ASSENTAMENTO. AF_01/2021 | M | 46.6 | 4 | TRANSPORTE / EPI / PERDAS | Transporte, EPIs, perdas técnicas e limpeza | % | 6% | 121.185 | 7.2711 | [6 empty] | Relatório oficial SINAPI 12/2025 - RJ, composição/insumo 90696 | Anexo CPU-9.6.8: relatório oficial SINAPI + BDI/encargos | ABERTO POR NATUREZA | Parcela analítica do custo direto. A comprovação documental deve acompanhar a resposta.
CPU-100-0362 | 9.6.8 | 90696 | SINAPI | TUBO DE PVC PARA REDE COLETORA DE ESGOTO DE PAREDE MACIÇA, DN 200 MM, JUNTA ELÁSTICA - FORNECIMENTO E ASSENTAMENTO. AF_01/2021 | M | 46.6 | 5 | SUBTOTAL CUSTO DIRETO | Soma das parcelas analíticas acima | M | 100% |  | 121.185 | 22.22% | 26.9324 | 148.1174 | 6902.27 | 6902.27 | 0 | Relatório oficial SINAPI 12/2025 - RJ, composição/insumo 90696 | Anexo CPU-9.6.8: relatório oficial SINAPI + BDI/encargos | FECHA COM PLANILHA | Subtotal da CPU. Total travado pelo valor original da planilha para eliminar divergência de arredondamento.
CPU-100-0363 | 9.6.9 | 90697 | SINAPI | TUBO DE PVC PARA REDE COLETORA DE ESGOTO DE PAREDE MACIÇA, DN 250 MM, JUNTA ELÁSTICA - FORNECIMENTO E ASSENTAMENTO. AF_01/2021 | M | 48.2 | 1 | MÃO DE OBRA | Instalação, montagem, conexão, chumbamento, fixação e testes | % | 26% | 187.3425 | 48.7091 | [6 empty] | Relatório oficial SINAPI 12/2025 - RJ, composição/insumo 90697 | Anexo CPU-9.6.9: relatório oficial SINAPI + BDI/encargos | ABERTO POR NATUREZA | Parcela analítica do custo direto. A comprovação documental deve acompanhar a resposta.
CPU-100-0363 | 9.6.9 | 90697 | SINAPI | TUBO DE PVC PARA REDE COLETORA DE ESGOTO DE PAREDE MACIÇA, DN 250 MM, JUNTA ELÁSTICA - FORNECIMENTO E ASSENTAMENTO. AF_01/2021 | M | 48.2 | 2 | INSUMOS | Tubos, conexões, registros, válvulas, louças, metais, bombas e acessórios | % | 64% | 187.3425 | 119.8992 | [6 empty] | Relatório oficial SINAPI 12/2025 - RJ, composição/insumo 90697 | Anexo CPU-9.6.9: relatório oficial SINAPI + BDI/encargos | ABERTO POR NATUREZA | Parcela analítica do custo direto. A comprovação documental deve acompanhar a resposta.
CPU-100-0363 | 9.6.9 | 90697 | SINAPI | TUBO DE PVC PARA REDE COLETORA DE ESGOTO DE PAREDE MACIÇA, DN 250 MM, JUNTA ELÁSTICA - FORNECIMENTO E ASSENTAMENTO. AF_01/2021 | M | 48.2 | 3 | EQUIPAMENTOS / FERRAMENTAS | Ferramentas de corte, solda, rosca, teste e apoio | % | 4% | 187.3425 | 7.4937 | [6 empty] | Relatório oficial SINAPI 12/2025 - RJ, composição/insumo 90697 | Anexo CPU-9.6.9: relatório oficial SINAPI + BDI/encargos | ABERTO POR NATUREZA | Parcela analítica do custo direto. A comprovação documental deve acompanhar a resposta.
CPU-100-0363 | 9.6.9 | 90697 | SINAPI | TUBO DE PVC PARA REDE COLETORA DE ESGOTO DE PAREDE MACIÇA, DN 250 MM, JUNTA ELÁSTICA - FORNECIMENTO E ASSENTAMENTO. AF_01/2021 | M | 48.2 | 4 | TRANSPORTE / EPI / PERDAS | Transporte, EPIs, perdas técnicas e limpeza | % | 6% | 187.3425 | 11.2405 | [6 empty] | Relatório oficial SINAPI 12/2025 - RJ, composição/insumo 90697 | Anexo CPU-9.6.9: relatório oficial SINAPI + BDI/encargos | ABERTO POR NATUREZA | Parcela analítica do custo direto. A comprovação documental deve acompanhar a resposta.
CPU-100-0363 | 9.6.9 | 90697 | SINAPI | TUBO DE PVC PARA REDE COLETORA DE ESGOTO DE PAREDE MACIÇA, DN 250 MM, JUNTA ELÁSTICA - FORNECIMENTO E ASSENTAMENTO. AF_01/2021 | M | 48.2 | 5 | SUBTOTAL CUSTO DIRETO | Soma das parcelas analíticas acima | M | 100% |  | 187.3425 | 22.23% | 41.6399 | 228.9824 | 11036.95 | 11036.95 | 0 | Relatório oficial SINAPI 12/2025 - RJ, composição/insumo 90697 | Anexo CPU-9.6.9: relatório oficial SINAPI + BDI/encargos | FECHA COM PLANILHA | Subtotal da CPU. Total travado pelo valor original da planilha para eliminar divergência de arredondamento.
CPU-100-0364 | 40427 | 90698 | SINAPI | TUBO DE PVC PARA REDE COLETORA DE ESGOTO DE PAREDE MACIÇA, DN 300 MM, JUNTA ELÁSTICA, FORNECIMENTO E ASSENTAMENTO. AF_01/2021 | M | 88.7 | 1 | MÃO DE OBRA | Instalação, montagem, conexão, chumbamento, fixação e testes | % | 26% | 285.5925 | 74.2541 | [6 empty] | Relatório oficial SINAPI 12/2025 - RJ, composição/insumo 90698 | Anexo CPU-40427: relatório oficial SINAPI + BDI/encargos | ABERTO POR NATUREZA | Parcela analítica do custo direto. A comprovação documental deve acompanhar a resposta.
CPU-100-0364 | 40427 | 90698 | SINAPI | TUBO DE PVC PARA REDE COLETORA DE ESGOTO DE PAREDE MACIÇA, DN 300 MM, JUNTA ELÁSTICA, FORNECIMENTO E ASSENTAMENTO. AF_01/2021 | M | 88.7 | 2 | INSUMOS | Tubos, conexões, registros, válvulas, louças, metais, bombas e acessórios | % | 64% | 285.5925 | 182.7792 | [6 empty] | Relatório oficial SINAPI 12/2025 - RJ, composição/insumo 90698 | Anexo CPU-40427: relatório oficial SINAPI + BDI/encargos | ABERTO POR NATUREZA | Parcela analítica do custo direto. A comprovação documental deve acompanhar a resposta.
CPU-100-0364 | 40427 | 90698 | SINAPI | TUBO DE PVC PARA REDE COLETORA DE ESGOTO DE PAREDE MACIÇA, DN 300 MM, JUNTA ELÁSTICA, FORNECIMENTO E ASSENTAMENTO. AF_01/2021 | M | 88.7 | 3 | EQUIPAMENTOS / FERRAMENTAS | Ferramentas de corte, solda, rosca, teste e apoio | % | 4% | 285.5925 | 11.4237 | [6 empty] | Relatório oficial SINAPI 12/2025 - RJ, composição/insumo 90698 | Anexo CPU-40427: relatório oficial SINAPI + BDI/encargos | ABERTO POR NATUREZA | Parcela analítica do custo direto. A comprovação documental deve acompanhar a resposta.
CPU-100-0364 | 40427 | 90698 | SINAPI | TUBO DE PVC PARA REDE COLETORA DE ESGOTO DE PAREDE MACIÇA, DN 300 MM, JUNTA ELÁSTICA, FORNECIMENTO E ASSENTAMENTO. AF_01/2021 | M | 88.7 | 4 | TRANSPORTE / EPI / PERDAS | Transporte, EPIs, perdas técnicas e limpeza | % | 6% | 285.5925 | 17.1356 | [6 empty] | Relatório oficial SINAPI 12/2025 - RJ, composição/insumo 90698 | Anexo CPU-40427: relatório oficial SINAPI + BDI/encargos | ABERTO POR NATUREZA | Parcela analítica do custo direto. A comprovação documental deve acompanhar a resposta.
CPU-100-0364 | 40427 | 90698 | SINAPI | TUBO DE PVC PARA REDE COLETORA DE ESGOTO DE PAREDE MACIÇA, DN 300 MM, JUNTA ELÁSTICA, FORNECIMENTO E ASSENTAMENTO. AF_01/2021 | M | 88.7 | 5 | SUBTOTAL CUSTO DIRETO | Soma das parcelas analíticas acima | M | 100% |  | 285.5925 | 22.23% | 63.48 | 349.0725 | 30962.73 | 30962.73 | 0 | Relatório oficial SINAPI 12/2025 - RJ, composição/insumo 90698 | Anexo CPU-40427: relatório oficial SINAPI + BDI/encargos | FECHA COM PLANILHA | Subtotal da CPU. Total travado pelo valor original da planilha para eliminar divergência de arredondamento.
CPU-100-0365 | 40792 | 104168 | SINAPI | JOELHO 45 GRAUS, PVC, SERIE R, ÁGUA PLUVIAL, DN 150 MM, JUNTA ELÁSTICA, FORNECIDO E INSTALADO EM RAMAL DE ENCAMINHAMENTO. AF_06/2022 | UN | 1 | 1 | MÃO DE OBRA | Instalação, montagem, conexão, chumbamento, fixação e testes | % | 26% | 96.8775 | 25.1882 | [6 empty] | Relatório oficial SINAPI 12/2025 - RJ, composição/insumo 104168 | Anexo CPU-40792: relatório oficial SINAPI + BDI/encargos | ABERTO POR NATUREZA | Parcela analítica do custo direto. A comprovação documental deve acompanhar a resposta.
CPU-100-0365 | 40792 | 104168 | SINAPI | JOELHO 45 GRAUS, PVC, SERIE R, ÁGUA PLUVIAL, DN 150 MM, JUNTA ELÁSTICA, FORNECIDO E INSTALADO EM RAMAL DE ENCAMINHAMENTO. AF_06/2022 | UN | 1 | 2 | INSUMOS | Tubos, conexões, registros, válvulas, louças, metais, bombas e acessórios | % | 64% | 96.8775 | 62.0016 | [6 empty] | Relatório oficial SINAPI 12/2025 - RJ, composição/insumo 104168 | Anexo CPU-40792: relatório oficial SINAPI + BDI/encargos | ABERTO POR NATUREZA | Parcela analítica do custo direto. A comprovação documental deve acompanhar a resposta.
CPU-100-0365 | 40792 | 104168 | SINAPI | JOELHO 45 GRAUS, PVC, SERIE R, ÁGUA PLUVIAL, DN 150 MM, JUNTA ELÁSTICA, FORNECIDO E INSTALADO EM RAMAL DE ENCAMINHAMENTO. AF_06/2022 | UN | 1 | 3 | EQUIPAMENTOS / FERRAMENTAS | Ferramentas de corte, solda, rosca, teste e apoio | % | 4% | 96.8775 | 3.8751 | [6 empty] | Relatório oficial SINAPI 12/2025 - RJ, composição/insumo 104168 | Anexo CPU-40792: relatório oficial SINAPI + BDI/encargos | ABERTO POR NATUREZA | Parcela analítica do custo direto. A comprovação documental deve acompanhar a resposta.
CPU-100-0365 | 40792 | 104168 | SINAPI | JOELHO 45 GRAUS, PVC, SERIE R, ÁGUA PLUVIAL, DN 150 MM, JUNTA ELÁSTICA, FORNECIDO E INSTALADO EM RAMAL DE ENCAMINHAMENTO. AF_06/2022 | UN | 1 | 4 | TRANSPORTE / EPI / PERDAS | Transporte, EPIs, perdas técnicas e limpeza | % | 6% | 96.8775 | 5.8126 | [6 empty] | Relatório oficial SINAPI 12/2025 - RJ, composição/insumo 104168 | Anexo CPU-40792: relatório oficial SINAPI + BDI/encargos | ABERTO POR NATUREZA | Parcela analítica do custo direto. A comprovação documental deve acompanhar a resposta.
CPU-100-0365 | 40792 | 104168 | SINAPI | JOELHO 45 GRAUS, PVC, SERIE R, ÁGUA PLUVIAL, DN 150 MM, JUNTA ELÁSTICA, FORNECIDO E INSTALADO EM RAMAL DE ENCAMINHAMENTO. AF_06/2022 | UN | 1 | 5 | SUBTOTAL CUSTO DIRETO | Soma das parcelas analíticas acima | UN | 100% |  | 96.8775 | 22.23% | 21.5325 | 118.41 | 118.41 | 118.41 | 0 | Relatório oficial SINAPI 12/2025 - RJ, composição/insumo 104168 | Anexo CPU-40792: relatório oficial SINAPI + BDI/encargos | FECHA COM PLANILHA | Subtotal da CPU. Total travado pelo valor original da planilha para eliminar divergência de arredondamento.
CPU-100-0366 | 41158 | 89529 | SINAPI | JOELHO 90 GRAUS, PVC, SERIE R, ÁGUA PLUVIAL, DN 100 MM, JUNTA ELÁSTICA, FORNECIDO E INSTALADO EM RAMAL DE ENCAMINHAMENTO. AF_06/2022 | UN | 14 | 1 | MÃO DE OBRA | Instalação, montagem, conexão, chumbamento, fixação e testes | % | 26% | 30.6975 | 7.9813 | [6 empty] | Relatório oficial SINAPI 12/2025 - RJ, composição/insumo 89529 | Anexo CPU-41158: relatório oficial SINAPI + BDI/encargos | ABERTO POR NATUREZA | Parcela analítica do custo direto. A comprovação documental deve acompanhar a resposta.
CPU-100-0366 | 41158 | 89529 | SINAPI | JOELHO 90 GRAUS, PVC, SERIE R, ÁGUA PLUVIAL, DN 100 MM, JUNTA ELÁSTICA, FORNECIDO E INSTALADO EM RAMAL DE ENCAMINHAMENTO. AF_06/2022 | UN | 14 | 2 | INSUMOS | Tubos, conexões, registros, válvulas, louças, metais, bombas e acessórios | % | 64% | 30.6975 | 19.6464 | [6 empty] | Relatório oficial SINAPI 12/2025 - RJ, composição/insumo 89529 | Anexo CPU-41158: relatório oficial SINAPI + BDI/encargos | ABERTO POR NATUREZA | Parcela analítica do custo direto. A comprovação documental deve acompanhar a resposta.
CPU-100-0366 | 41158 | 89529 | SINAPI | JOELHO 90 GRAUS, PVC, SERIE R, ÁGUA PLUVIAL, DN 100 MM, JUNTA ELÁSTICA, FORNECIDO E INSTALADO EM RAMAL DE ENCAMINHAMENTO. AF_06/2022 | UN | 14 | 3 | EQUIPAMENTOS / FERRAMENTAS | Ferramentas de corte, solda, rosca, teste e apoio | % | 4% | 30.6975 | 1.2279 | [6 empty] | Relatório oficial SINAPI 12/2025 - RJ, composição/insumo 89529 | Anexo CPU-41158: relatório oficial SINAPI + BDI/encargos | ABERTO POR NATUREZA | Parcela analítica do custo direto. A comprovação documental deve acompanhar a resposta.
CPU-100-0366 | 41158 | 89529 | SINAPI | JOELHO 90 GRAUS, PVC, SERIE R, ÁGUA PLUVIAL, DN 100 MM, JUNTA ELÁSTICA, FORNECIDO E INSTALADO EM RAMAL DE ENCAMINHAMENTO. AF_06/2022 | UN | 14 | 4 | TRANSPORTE / EPI / PERDAS | Transporte, EPIs, perdas técnicas e limpeza | % | 6% | 30.6975 | 1.8418 | [6 empty] | Relatório oficial SINAPI 12/2025 - RJ, composição/insumo 89529 | Anexo CPU-41158: relatório oficial SINAPI + BDI/encargos | ABERTO POR NATUREZA | Parcela analítica do custo direto. A comprovação documental deve acompanhar a resposta.
CPU-100-0366 | 41158 | 89529 | SINAPI | JOELHO 90 GRAUS, PVC, SERIE R, ÁGUA PLUVIAL, DN 100 MM, JUNTA ELÁSTICA, FORNECIDO E INSTALADO EM RAMAL DE ENCAMINHAMENTO. AF_06/2022 | UN | 14 | 5 | SUBTOTAL CUSTO DIRETO | Soma das parcelas analíticas acima | UN | 100% |  | 30.6975 | 22.21% | 6.8175 | 37.515 | 525.21 | 525.21 | 0 | Relatório oficial SINAPI 12/2025 - RJ, composição/insumo 89529 | Anexo CPU-41158: relatório oficial SINAPI + BDI/encargos | FECHA COM PLANILHA | Subtotal da CPU. Total travado pelo valor original da planilha para eliminar divergência de arredondamento.
CPU-100-0367 | 41523 | 104167 | SINAPI | JOELHO 90 GRAUS, PVC, SERIE R, ÁGUA PLUVIAL, DN 150 MM, JUNTA ELÁSTICA, FORNECIDO E INSTALADO EM RAMAL DE ENCAMINHAMENTO. AF_06/2022 | UN | 1 | 1 | MÃO DE OBRA | Instalação, montagem, conexão, chumbamento, fixação e testes | % | 26% | 99.4575 | 25.859 | [6 empty] | Relatório oficial SINAPI 12/2025 - RJ, composição/insumo 104167 | Anexo CPU-41523: relatório oficial SINAPI + BDI/encargos | ABERTO POR NATUREZA | Parcela analítica do custo direto. A comprovação documental deve acompanhar a resposta.
CPU-100-0367 | 41523 | 104167 | SINAPI | JOELHO 90 GRAUS, PVC, SERIE R, ÁGUA PLUVIAL, DN 150 MM, JUNTA ELÁSTICA, FORNECIDO E INSTALADO EM RAMAL DE ENCAMINHAMENTO. AF_06/2022 | UN | 1 | 2 | INSUMOS | Tubos, conexões, registros, válvulas, louças, metais, bombas e acessórios | % | 64% | 99.4575 | 63.6528 | [6 empty] | Relatório oficial SINAPI 12/2025 - RJ, composição/insumo 104167 | Anexo CPU-41523: relatório oficial SINAPI + BDI/encargos | ABERTO POR NATUREZA | Parcela analítica do custo direto. A comprovação documental deve acompanhar a resposta.
CPU-100-0367 | 41523 | 104167 | SINAPI | JOELHO 90 GRAUS, PVC, SERIE R, ÁGUA PLUVIAL, DN 150 MM, JUNTA ELÁSTICA, FORNECIDO E INSTALADO EM RAMAL DE ENCAMINHAMENTO. AF_06/2022 | UN | 1 | 3 | EQUIPAMENTOS / FERRAMENTAS | Ferramentas de corte, solda, rosca, teste e apoio | % | 4% | 99.4575 | 3.9783 | [6 empty] | Relatório oficial SINAPI 12/2025 - RJ, composição/insumo 104167 | Anexo CPU-41523: relatório oficial SINAPI + BDI/encargos | ABERTO POR NATUREZA | Parcela analítica do custo direto. A comprovação documental deve acompanhar a resposta.
CPU-100-0367 | 41523 | 104167 | SINAPI | JOELHO 90 GRAUS, PVC, SERIE R, ÁGUA PLUVIAL, DN 150 MM, JUNTA ELÁSTICA, FORNECIDO E INSTALADO EM RAMAL DE ENCAMINHAMENTO. AF_06/2022 | UN | 1 | 4 | TRANSPORTE / EPI / PERDAS | Transporte, EPIs, perdas técnicas e limpeza | % | 6% | 99.4575 | 5.9675 | [6 empty] | Relatório oficial SINAPI 12/2025 - RJ, composição/insumo 104167 | Anexo CPU-41523: relatório oficial SINAPI + BDI/encargos | ABERTO POR NATUREZA | Parcela analítica do custo direto. A comprovação documental deve acompanhar a resposta.
CPU-100-0367 | 41523 | 104167 | SINAPI | JOELHO 90 GRAUS, PVC, SERIE R, ÁGUA PLUVIAL, DN 150 MM, JUNTA ELÁSTICA, FORNECIDO E INSTALADO EM RAMAL DE ENCAMINHAMENTO. AF_06/2022 | UN | 1 | 5 | SUBTOTAL CUSTO DIRETO | Soma das parcelas analíticas acima | UN | 100% |  | 99.4575 | 22.22% | 22.1025 | 121.56 | 121.56 | 121.56 | 0 | Relatório oficial SINAPI 12/2025 - RJ, composição/insumo 104167 | Anexo CPU-41523: relatório oficial SINAPI + BDI/encargos | FECHA COM PLANILHA | Subtotal da CPU. Total travado pelo valor original da planilha para eliminar divergência de arredondamento.
CPU-100-0368 | 41888 | 53542 | SBC | CURVA 45 LONGA SERIE NORMAL PVC 150mm | UN | 1 | 1 | MÃO DE OBRA | Instalação, montagem, conexão, chumbamento, fixação e testes | % | 26% | 189.39 | 49.2414 | [6 empty] | Relatório oficial SBC 12/2025 - RJ, composição/insumo 53542 | Anexo CPU-41888: relatório SBC + pesquisa/cotação quando aplicável | ABERTO POR NATUREZA | Parcela analítica do custo direto. A comprovação documental deve acompanhar a resposta.
CPU-100-0368 | 41888 | 53542 | SBC | CURVA 45 LONGA SERIE NORMAL PVC 150mm | UN | 1 | 2 | INSUMOS | Tubos, conexões, registros, válvulas, louças, metais, bombas e acessórios | % | 64% | 189.39 | 121.2096 | [6 empty] | Relatório oficial SBC 12/2025 - RJ, composição/insumo 53542 | Anexo CPU-41888: relatório SBC + pesquisa/cotação quando aplicável | ABERTO POR NATUREZA | Parcela analítica do custo direto. A comprovação documental deve acompanhar a resposta.
CPU-100-0368 | 41888 | 53542 | SBC | CURVA 45 LONGA SERIE NORMAL PVC 150mm | UN | 1 | 3 | EQUIPAMENTOS / FERRAMENTAS | Ferramentas de corte, solda, rosca, teste e apoio | % | 4% | 189.39 | 7.5756 | [6 empty] | Relatório oficial SBC 12/2025 - RJ, composição/insumo 53542 | Anexo CPU-41888: relatório SBC + pesquisa/cotação quando aplicável | ABERTO POR NATUREZA | Parcela analítica do custo direto. A comprovação documental deve acompanhar a resposta.
CPU-100-0368 | 41888 | 53542 | SBC | CURVA 45 LONGA SERIE NORMAL PVC 150mm | UN | 1 | 4 | TRANSPORTE / EPI / PERDAS | Transporte, EPIs, perdas técnicas e limpeza | % | 6% | 189.39 | 11.3634 | [6 empty] | Relatório oficial SBC 12/2025 - RJ, composição/insumo 53542 | Anexo CPU-41888: relatório SBC + pesquisa/cotação quando aplicável | ABERTO POR NATUREZA | Parcela analítica do custo direto. A comprovação documental deve acompanhar a resposta.
CPU-100-0368 | 41888 | 53542 | SBC | CURVA 45 LONGA SERIE NORMAL PVC 150mm | UN | 1 | 5 | SUBTOTAL CUSTO DIRETO | Soma das parcelas analíticas acima | UN | 100% |  | 189.39 | 22.22% | 42.09 | 231.48 | 231.48 | 231.48 | 0 | Relatório oficial SBC 12/2025 - RJ, composição/insumo 53542 | Anexo CPU-41888: relatório SBC + pesquisa/cotação quando aplicável | FECHA COM PLANILHA | Subtotal da CPU. Total travado pelo valor original da planilha para eliminar divergência de arredondamento.
CPU-100-0369 | 42253 | 53541 | SBC | CURVA 45 LONGA SERIE NORMAL PVC 100mm | UN | 14 | 1 | MÃO DE OBRA | Instalação, montagem, conexão, chumbamento, fixação e testes | % | 26% | 69.255 | 18.0063 | [6 empty] | Relatório oficial SBC 12/2025 - RJ, composição/insumo 53541 | Anexo CPU-42253: relatório SBC + pesquisa/cotação quando aplicável | ABERTO POR NATUREZA | Parcela analítica do custo direto. A comprovação documental deve acompanhar a resposta.
CPU-100-0369 | 42253 | 53541 | SBC | CURVA 45 LONGA SERIE NORMAL PVC 100mm | UN | 14 | 2 | INSUMOS | Tubos, conexões, registros, válvulas, louças, metais, bombas e acessórios | % | 64% | 69.255 | 44.3232 | [6 empty] | Relatório oficial SBC 12/2025 - RJ, composição/insumo 53541 | Anexo CPU-42253: relatório SBC + pesquisa/cotação quando aplicável | ABERTO POR NATUREZA | Parcela analítica do custo direto. A comprovação documental deve acompanhar a resposta.
CPU-100-0369 | 42253 | 53541 | SBC | CURVA 45 LONGA SERIE NORMAL PVC 100mm | UN | 14 | 3 | EQUIPAMENTOS / FERRAMENTAS | Ferramentas de corte, solda, rosca, teste e apoio | % | 4% | 69.255 | 2.7702 | [6 empty] | Relatório oficial SBC 12/2025 - RJ, composição/insumo 53541 | Anexo CPU-42253: relatório SBC + pesquisa/cotação quando aplicável | ABERTO POR NATUREZA | Parcela analítica do custo direto. A comprovação documental deve acompanhar a resposta.
CPU-100-0369 | 42253 | 53541 | SBC | CURVA 45 LONGA SERIE NORMAL PVC 100mm | UN | 14 | 4 | TRANSPORTE / EPI / PERDAS | Transporte, EPIs, perdas técnicas e limpeza | % | 6% | 69.255 | 4.1553 | [6 empty] | Relatório oficial SBC 12/2025 - RJ, composição/insumo 53541 | Anexo CPU-42253: relatório SBC + pesquisa/cotação quando aplicável | ABERTO POR NATUREZA | Parcela analítica do custo direto. A comprovação documental deve acompanhar a resposta.
CPU-100-0369 | 42253 | 53541 | SBC | CURVA 45 LONGA SERIE NORMAL PVC 100mm | UN | 14 | 5 | SUBTOTAL CUSTO DIRETO | Soma das parcelas analíticas acima | UN | 100% |  | 69.255 | 22.22% | 15.39 | 84.645 | 1185.03 | 1185.03 | 0 | Relatório oficial SBC 12/2025 - RJ, composição/insumo 53541 | Anexo CPU-42253: relatório SBC + pesquisa/cotação quando aplicável | FECHA COM PLANILHA | Subtotal da CPU. Total travado pelo valor original da planilha para eliminar divergência de arredondamento.
CPU-100-0370 | 42619 | 53545 | SBC | CURVA 90 LONGA SERIE NORMAL PVC 150mm | UN | 1 | 1 | MÃO DE OBRA | Instalação, montagem, conexão, chumbamento, fixação e testes | % | 26% | 184.455 | 47.9583 | [6 empty] | Relatório oficial SBC 12/2025 - RJ, composição/insumo 53545 | Anexo CPU-42619: relatório SBC + pesquisa/cotação quando aplicável | ABERTO POR NATUREZA | Parcela analítica do custo direto. A comprovação documental deve acompanhar a resposta.
CPU-100-0370 | 42619 | 53545 | SBC | CURVA 90 LONGA SERIE NORMAL PVC 150mm | UN | 1 | 2 | INSUMOS | Tubos, conexões, registros, válvulas, louças, metais, bombas e acessórios | % | 64% | 184.455 | 118.0512 | [6 empty] | Relatório oficial SBC 12/2025 - RJ, composição/insumo 53545 | Anexo CPU-42619: relatório SBC + pesquisa/cotação quando aplicável | ABERTO POR NATUREZA | Parcela analítica do custo direto. A comprovação documental deve acompanhar a resposta.
CPU-100-0370 | 42619 | 53545 | SBC | CURVA 90 LONGA SERIE NORMAL PVC 150mm | UN | 1 | 3 | EQUIPAMENTOS / FERRAMENTAS | Ferramentas de corte, solda, rosca, teste e apoio | % | 4% | 184.455 | 7.3782 | [6 empty] | Relatório oficial SBC 12/2025 - RJ, composição/insumo 53545 | Anexo CPU-42619: relatório SBC + pesquisa/cotação quando aplicável | ABERTO POR NATUREZA | Parcela analítica do custo direto. A comprovação documental deve acompanhar a resposta.
CPU-100-0370 | 42619 | 53545 | SBC | CURVA 90 LONGA SERIE NORMAL PVC 150mm | UN | 1 | 4 | TRANSPORTE / EPI / PERDAS | Transporte, EPIs, perdas técnicas e limpeza | % | 6% | 184.455 | 11.0673 | [6 empty] | Relatório oficial SBC 12/2025 - RJ, composição/insumo 53545 | Anexo CPU-42619: relatório SBC + pesquisa/cotação quando aplicável | ABERTO POR NATUREZA | Parcela analítica do custo direto. A comprovação documental deve acompanhar a resposta.
CPU-100-0370 | 42619 | 53545 | SBC | CURVA 90 LONGA SERIE NORMAL PVC 150mm | UN | 1 | 5 | SUBTOTAL CUSTO DIRETO | Soma das parcelas analíticas acima | UN | 100% |  | 184.455 | 22.22% | 40.995 | 225.45 | 225.45 | 225.45 | 0 | Relatório oficial SBC 12/2025 - RJ, composição/insumo 53545 | Anexo CPU-42619: relatório SBC + pesquisa/cotação quando aplicável | FECHA COM PLANILHA | Subtotal da CPU. Total travado pelo valor original da planilha para eliminar divergência de arredondamento.
CPU-100-0371 | 42984 | 95694 | SINAPI | CURVA 90 GRAUS, PVC, SERIE R, ÁGUA PLUVIAL, DN 100 MM, JUNTA ELÁSTICA, FORNECIDO E INSTALADO EM RAMAL DE ENCAMINHAMENTO. AF_06/2022 | UN | 29 | 1 | MÃO DE OBRA | Instalação, montagem, conexão, chumbamento, fixação e testes | % | 26% | 43.8975 | 11.4134 | [6 empty] | Relatório oficial SINAPI 12/2025 - RJ, composição/insumo 95694 | Anexo CPU-42984: relatório oficial SINAPI + BDI/encargos | ABERTO POR NATUREZA | Parcela analítica do custo direto. A comprovação documental deve acompanhar a resposta.
CPU-100-0371 | 42984 | 95694 | SINAPI | CURVA 90 GRAUS, PVC, SERIE R, ÁGUA PLUVIAL, DN 100 MM, JUNTA ELÁSTICA, FORNECIDO E INSTALADO EM RAMAL DE ENCAMINHAMENTO. AF_06/2022 | UN | 29 | 2 | INSUMOS | Tubos, conexões, registros, válvulas, louças, metais, bombas e acessórios | % | 64% | 43.8975 | 28.0944 | [6 empty] | Relatório oficial SINAPI 12/2025 - RJ, composição/insumo 95694 | Anexo CPU-42984: relatório oficial SINAPI + BDI/encargos | ABERTO POR NATUREZA | Parcela analítica do custo direto. A comprovação documental deve acompanhar a resposta.
CPU-100-0371 | 42984 | 95694 | SINAPI | CURVA 90 GRAUS, PVC, SERIE R, ÁGUA PLUVIAL, DN 100 MM, JUNTA ELÁSTICA, FORNECIDO E INSTALADO EM RAMAL DE ENCAMINHAMENTO. AF_06/2022 | UN | 29 | 3 | EQUIPAMENTOS / FERRAMENTAS | Ferramentas de corte, solda, rosca, teste e apoio | % | 4% | 43.8975 | 1.7559 | [6 empty] | Relatório oficial SINAPI 12/2025 - RJ, composição/insumo 95694 | Anexo CPU-42984: relatório oficial SINAPI + BDI/encargos | ABERTO POR NATUREZA | Parcela analítica do custo direto. A comprovação documental deve acompanhar a resposta.
CPU-100-0371 | 42984 | 95694 | SINAPI | CURVA 90 GRAUS, PVC, SERIE R, ÁGUA PLUVIAL, DN 100 MM, JUNTA ELÁSTICA, FORNECIDO E INSTALADO EM RAMAL DE ENCAMINHAMENTO. AF_06/2022 | UN | 29 | 4 | TRANSPORTE / EPI / PERDAS | Transporte, EPIs, perdas técnicas e limpeza | % | 6% | 43.8975 | 2.6338 | [6 empty] | Relatório oficial SINAPI 12/2025 - RJ, composição/insumo 95694 | Anexo CPU-42984: relatório oficial SINAPI + BDI/encargos | ABERTO POR NATUREZA | Parcela analítica do custo direto. A comprovação documental deve acompanhar a resposta.
CPU-100-0371 | 42984 | 95694 | SINAPI | CURVA 90 GRAUS, PVC, SERIE R, ÁGUA PLUVIAL, DN 100 MM, JUNTA ELÁSTICA, FORNECIDO E INSTALADO EM RAMAL DE ENCAMINHAMENTO. AF_06/2022 | UN | 29 | 5 | SUBTOTAL CUSTO DIRETO | Soma das parcelas analíticas acima | UN | 100% |  | 43.8975 | 22.23% | 9.7573 | 53.6548 | 1555.99 | 1555.99 | 0 | Relatório oficial SINAPI 12/2025 - RJ, composição/insumo 95694 | Anexo CPU-42984: relatório oficial SINAPI + BDI/encargos | FECHA COM PLANILHA | Subtotal da CPU. Total travado pelo valor original da planilha para eliminar divergência de arredondamento.
CPU-100-0372 | 43349 | 53705 | SBC | CURVA 90 COLETORA ESGOTO PVC/PB DN 250mm | UN | 2 | 1 | MÃO DE OBRA | Instalação, montagem, conexão, chumbamento, fixação e testes | % | 26% | 422.865 | 109.9449 | [6 empty] | Relatório oficial SBC 12/2025 - RJ, composição/insumo 53705 | Anexo CPU-43349: relatório SBC + pesquisa/cotação quando aplicável | ABERTO POR NATUREZA | Parcela analítica do custo direto. A comprovação documental deve acompanhar a resposta.
CPU-100-0372 | 43349 | 53705 | SBC | CURVA 90 COLETORA ESGOTO PVC/PB DN 250mm | UN | 2 | 2 | INSUMOS | Tubos, conexões, registros, válvulas, louças, metais, bombas e acessórios | % | 64% | 422.865 | 270.6336 | [6 empty] | Relatório oficial SBC 12/2025 - RJ, composição/insumo 53705 | Anexo CPU-43349: relatório SBC + pesquisa/cotação quando aplicável | ABERTO POR NATUREZA | Parcela analítica do custo direto. A comprovação documental deve acompanhar a resposta.
CPU-100-0372 | 43349 | 53705 | SBC | CURVA 90 COLETORA ESGOTO PVC/PB DN 250mm | UN | 2 | 3 | EQUIPAMENTOS / FERRAMENTAS | Ferramentas de corte, solda, rosca, teste e apoio | % | 4% | 422.865 | 16.9146 | [6 empty] | Relatório oficial SBC 12/2025 - RJ, composição/insumo 53705 | Anexo CPU-43349: relatório SBC + pesquisa/cotação quando aplicável | ABERTO POR NATUREZA | Parcela analítica do custo direto. A comprovação documental deve acompanhar a resposta.
CPU-100-0372 | 43349 | 53705 | SBC | CURVA 90 COLETORA ESGOTO PVC/PB DN 250mm | UN | 2 | 4 | TRANSPORTE / EPI / PERDAS | Transporte, EPIs, perdas técnicas e limpeza | % | 6% | 422.865 | 25.3719 | [6 empty] | Relatório oficial SBC 12/2025 - RJ, composição/insumo 53705 | Anexo CPU-43349: relatório SBC + pesquisa/cotação quando aplicável | ABERTO POR NATUREZA | Parcela analítica do custo direto. A comprovação documental deve acompanhar a resposta.
CPU-100-0372 | 43349 | 53705 | SBC | CURVA 90 COLETORA ESGOTO PVC/PB DN 250mm | UN | 2 | 5 | SUBTOTAL CUSTO DIRETO | Soma das parcelas analíticas acima | UN | 100% |  | 422.865 | 22.23% | 93.995 | 516.86 | 1033.72 | 1033.72 | 0 | Relatório oficial SBC 12/2025 - RJ, composição/insumo 53705 | Anexo CPU-43349: relatório SBC + pesquisa/cotação quando aplicável | FECHA COM PLANILHA | Subtotal da CPU. Total travado pelo valor original da planilha para eliminar divergência de arredondamento.
CPU-100-0373 | 43714 | 104174 | SINAPI | JUNÇÃO SIMPLES, PVC, SERIE R, ÁGUA PLUVIAL, DN 150 X 100 MM, JUNTA ELÁSTICA, FORNECIDO E INSTALADO EM RAMAL DE ENCAMINHAMENTO. AF_06/2022 | UN | 2 | 1 | MÃO DE OBRA | Instalação, montagem, conexão, chumbamento, fixação e testes | % | 26% | 153.0225 | 39.7859 | [6 empty] | Relatório oficial SINAPI 12/2025 - RJ, composição/insumo 104174 | Anexo CPU-43714: relatório oficial SINAPI + BDI/encargos | ABERTO POR NATUREZA | Parcela analítica do custo direto. A comprovação documental deve acompanhar a resposta.
CPU-100-0373 | 43714 | 104174 | SINAPI | JUNÇÃO SIMPLES, PVC, SERIE R, ÁGUA PLUVIAL, DN 150 X 100 MM, JUNTA ELÁSTICA, FORNECIDO E INSTALADO EM RAMAL DE ENCAMINHAMENTO. AF_06/2022 | UN | 2 | 2 | INSUMOS | Tubos, conexões, registros, válvulas, louças, metais, bombas e acessórios | % | 64% | 153.0225 | 97.9344 | [6 empty] | Relatório oficial SINAPI 12/2025 - RJ, composição/insumo 104174 | Anexo CPU-43714: relatório oficial SINAPI + BDI/encargos | ABERTO POR NATUREZA | Parcela analítica do custo direto. A comprovação documental deve acompanhar a resposta.
CPU-100-0373 | 43714 | 104174 | SINAPI | JUNÇÃO SIMPLES, PVC, SERIE R, ÁGUA PLUVIAL, DN 150 X 100 MM, JUNTA ELÁSTICA, FORNECIDO E INSTALADO EM RAMAL DE ENCAMINHAMENTO. AF_06/2022 | UN | 2 | 3 | EQUIPAMENTOS / FERRAMENTAS | Ferramentas de corte, solda, rosca, teste e apoio | % | 4% | 153.0225 | 6.1209 | [6 empty] | Relatório oficial SINAPI 12/2025 - RJ, composição/insumo 104174 | Anexo CPU-43714: relatório oficial SINAPI + BDI/encargos | ABERTO POR NATUREZA | Parcela analítica do custo direto. A comprovação documental deve acompanhar a resposta.
CPU-100-0373 | 43714 | 104174 | SINAPI | JUNÇÃO SIMPLES, PVC, SERIE R, ÁGUA PLUVIAL, DN 150 X 100 MM, JUNTA ELÁSTICA, FORNECIDO E INSTALADO EM RAMAL DE ENCAMINHAMENTO. AF_06/2022 | UN | 2 | 4 | TRANSPORTE / EPI / PERDAS | Transporte, EPIs, perdas técnicas e limpeza | % | 6% | 153.0225 | 9.1814 | [6 empty] | Relatório oficial SINAPI 12/2025 - RJ, composição/insumo 104174 | Anexo CPU-43714: relatório oficial SINAPI + BDI/encargos | ABERTO POR NATUREZA | Parcela analítica do custo direto. A comprovação documental deve acompanhar a resposta.
CPU-100-0373 | 43714 | 104174 | SINAPI | JUNÇÃO SIMPLES, PVC, SERIE R, ÁGUA PLUVIAL, DN 150 X 100 MM, JUNTA ELÁSTICA, FORNECIDO E INSTALADO EM RAMAL DE ENCAMINHAMENTO. AF_06/2022 | UN | 2 | 5 | SUBTOTAL CUSTO DIRETO | Soma das parcelas analíticas acima | UN | 100% |  | 153.0225 | 22.23% | 34.0125 | 187.035 | 374.07 | 374.07 | 0 | Relatório oficial SINAPI 12/2025 - RJ, composição/insumo 104174 | Anexo CPU-43714: relatório oficial SINAPI + BDI/encargos | FECHA COM PLANILHA | Subtotal da CPU. Total travado pelo valor original da planilha para eliminar divergência de arredondamento.
CPU-100-0374 | 44080 | 89556 | SINAPI | LUVA DE CORRER, PVC, SERIE R, ÁGUA PLUVIAL, DN 100 MM, JUNTA ELÁSTICA, FORNECIDO E INSTALADO EM RAMAL DE ENCAMINHAMENTO. AF_06/2022 | UN | 16 | 1 | MÃO DE OBRA | Instalação, montagem, conexão, chumbamento, fixação e testes | % | 26% | 32.595 | 8.4747 | [6 empty] | Relatório oficial SINAPI 12/2025 - RJ, composição/insumo 89556 | Anexo CPU-44080: relatório oficial SINAPI + BDI/encargos | ABERTO POR NATUREZA | Parcela analítica do custo direto. A comprovação documental deve acompanhar a resposta.
CPU-100-0374 | 44080 | 89556 | SINAPI | LUVA DE CORRER, PVC, SERIE R, ÁGUA PLUVIAL, DN 100 MM, JUNTA ELÁSTICA, FORNECIDO E INSTALADO EM RAMAL DE ENCAMINHAMENTO. AF_06/2022 | UN | 16 | 2 | INSUMOS | Tubos, conexões, registros, válvulas, louças, metais, bombas e acessórios | % | 64% | 32.595 | 20.8608 | [6 empty] | Relatório oficial SINAPI 12/2025 - RJ, composição/insumo 89556 | Anexo CPU-44080: relatório oficial SINAPI + BDI/encargos | ABERTO POR NATUREZA | Parcela analítica do custo direto. A comprovação documental deve acompanhar a resposta.
CPU-100-0374 | 44080 | 89556 | SINAPI | LUVA DE CORRER, PVC, SERIE R, ÁGUA PLUVIAL, DN 100 MM, JUNTA ELÁSTICA, FORNECIDO E INSTALADO EM RAMAL DE ENCAMINHAMENTO. AF_06/2022 | UN | 16 | 3 | EQUIPAMENTOS / FERRAMENTAS | Ferramentas de corte, solda, rosca, teste e apoio | % | 4% | 32.595 | 1.3038 | [6 empty] | Relatório oficial SINAPI 12/2025 - RJ, composição/insumo 89556 | Anexo CPU-44080: relatório oficial SINAPI + BDI/encargos | ABERTO POR NATUREZA | Parcela analítica do custo direto. A comprovação documental deve acompanhar a resposta.
CPU-100-0374 | 44080 | 89556 | SINAPI | LUVA DE CORRER, PVC, SERIE R, ÁGUA PLUVIAL, DN 100 MM, JUNTA ELÁSTICA, FORNECIDO E INSTALADO EM RAMAL DE ENCAMINHAMENTO. AF_06/2022 | UN | 16 | 4 | TRANSPORTE / EPI / PERDAS | Transporte, EPIs, perdas técnicas e limpeza | % | 6% | 32.595 | 1.9557 | [6 empty] | Relatório oficial SINAPI 12/2025 - RJ, composição/insumo 89556 | Anexo CPU-44080: relatório oficial SINAPI + BDI/encargos | ABERTO POR NATUREZA | Parcela analítica do custo direto. A comprovação documental deve acompanhar a resposta.
CPU-100-0374 | 44080 | 89556 | SINAPI | LUVA DE CORRER, PVC, SERIE R, ÁGUA PLUVIAL, DN 100 MM, JUNTA ELÁSTICA, FORNECIDO E INSTALADO EM RAMAL DE ENCAMINHAMENTO. AF_06/2022 | UN | 16 | 5 | SUBTOTAL CUSTO DIRETO | Soma das parcelas analíticas acima | UN | 100% |  | 32.595 | 22.23% | 7.245 | 39.84 | 637.44 | 637.44 | 0 | Relatório oficial SINAPI 12/2025 - RJ, composição/insumo 89556 | Anexo CPU-44080: relatório oficial SINAPI + BDI/encargos | FECHA COM PLANILHA | Subtotal da CPU. Total travado pelo valor original da planilha para eliminar divergência de arredondamento.
CPU-100-0375 | 44445 | 104173 | SINAPI | REDUÇÃO EXCÊNTRICA, PVC, SERIE R, ÁGUA PLUVIAL, DN 150 X 100 MM, JUNTA ELÁSTICA, FORNECIDO E INSTALADO EM RAMAL DE ENCAMINHAMENTO. AF_06/2022 | UN | 3 | 1 | MÃO DE OBRA | Instalação, montagem, conexão, chumbamento, fixação e testes | % | 26% | 68.5575 | 17.825 | [6 empty] | Relatório oficial SINAPI 12/2025 - RJ, composição/insumo 104173 | Anexo CPU-44445: relatório oficial SINAPI + BDI/encargos | ABERTO POR NATUREZA | Parcela analítica do custo direto. A comprovação documental deve acompanhar a resposta.
CPU-100-0375 | 44445 | 104173 | SINAPI | REDUÇÃO EXCÊNTRICA, PVC, SERIE R, ÁGUA PLUVIAL, DN 150 X 100 MM, JUNTA ELÁSTICA, FORNECIDO E INSTALADO EM RAMAL DE ENCAMINHAMENTO. AF_06/2022 | UN | 3 | 2 | INSUMOS | Tubos, conexões, registros, válvulas, louças, metais, bombas e acessórios | % | 64% | 68.5575 | 43.8768 | [6 empty] | Relatório oficial SINAPI 12/2025 - RJ, composição/insumo 104173 | Anexo CPU-44445: relatório oficial SINAPI + BDI/encargos | ABERTO POR NATUREZA | Parcela analítica do custo direto. A comprovação documental deve acompanhar a resposta.
CPU-100-0375 | 44445 | 104173 | SINAPI | REDUÇÃO EXCÊNTRICA, PVC, SERIE R, ÁGUA PLUVIAL, DN 150 X 100 MM, JUNTA ELÁSTICA, FORNECIDO E INSTALADO EM RAMAL DE ENCAMINHAMENTO. AF_06/2022 | UN | 3 | 3 | EQUIPAMENTOS / FERRAMENTAS | Ferramentas de corte, solda, rosca, teste e apoio | % | 4% | 68.5575 | 2.7423 | [6 empty] | Relatório oficial SINAPI 12/2025 - RJ, composição/insumo 104173 | Anexo CPU-44445: relatório oficial SINAPI + BDI/encargos | ABERTO POR NATUREZA | Parcela analítica do custo direto. A comprovação documental deve acompanhar a resposta.
CPU-100-0375 | 44445 | 104173 | SINAPI | REDUÇÃO EXCÊNTRICA, PVC, SERIE R, ÁGUA PLUVIAL, DN 150 X 100 MM, JUNTA ELÁSTICA, FORNECIDO E INSTALADO EM RAMAL DE ENCAMINHAMENTO. AF_06/2022 | UN | 3 | 4 | TRANSPORTE / EPI / PERDAS | Transporte, EPIs, perdas técnicas e limpeza | % | 6% | 68.5575 | 4.1135 | [6 empty] | Relatório oficial SINAPI 12/2025 - RJ, composição/insumo 104173 | Anexo CPU-44445: relatório oficial SINAPI + BDI/encargos | ABERTO POR NATUREZA | Parcela analítica do custo direto. A comprovação documental deve acompanhar a resposta.
CPU-100-0375 | 44445 | 104173 | SINAPI | REDUÇÃO EXCÊNTRICA, PVC, SERIE R, ÁGUA PLUVIAL, DN 150 X 100 MM, JUNTA ELÁSTICA, FORNECIDO E INSTALADO EM RAMAL DE ENCAMINHAMENTO. AF_06/2022 | UN | 3 | 5 | SUBTOTAL CUSTO DIRETO | Soma das parcelas analíticas acima | UN | 100% |  | 68.5575 | 22.23% | 15.2392 | 83.7967 | 251.39 | 251.39 | 0 | Relatório oficial SINAPI 12/2025 - RJ, composição/insumo 104173 | Anexo CPU-44445: relatório oficial SINAPI + BDI/encargos | FECHA COM PLANILHA | Subtotal da CPU. Total travado pelo valor original da planilha para eliminar divergência de arredondamento.
CPU-100-0376 | 44810 | 15.003.01780 | EMOP | RALO DE COBERTURA SEMI-ESFERICO(TIPO ABACAXI),COM 4".FORNECI MENTO E COLOCACAO 3%-DESGASTE DE FERRAMENTAS E EPI | UN | 14 | 1 | MÃO DE OBRA | Equipe de instalação, aplicação, regularização, fixação e acabamento | % | 24% | 32.6475 | 7.8354 | [6 empty] | Relatório oficial EMOP 12/2025 - RJ, composição 15.003.01780 | Anexo CPU-44810: relatório oficial EMOP + BDI/encargos | ABERTO POR NATUREZA | Parcela analítica do custo direto. A comprovação documental deve acompanhar a resposta.
CPU-100-0376 | 44810 | 15.003.01780 | EMOP | RALO DE COBERTURA SEMI-ESFERICO(TIPO ABACAXI),COM 4".FORNECI MENTO E COLOCACAO 3%-DESGASTE DE FERRAMENTAS E EPI | UN | 14 | 2 | INSUMOS | Telhas, mantas, emulsões, fixadores, aditivos e materiais incorporados | % | 64% | 32.6475 | 20.8944 | [6 empty] | Relatório oficial EMOP 12/2025 - RJ, composição 15.003.01780 | Anexo CPU-44810: relatório oficial EMOP + BDI/encargos | ABERTO POR NATUREZA | Parcela analítica do custo direto. A comprovação documental deve acompanhar a resposta.
CPU-100-0376 | 44810 | 15.003.01780 | EMOP | RALO DE COBERTURA SEMI-ESFERICO(TIPO ABACAXI),COM 4".FORNECI MENTO E COLOCACAO 3%-DESGASTE DE FERRAMENTAS E EPI | UN | 14 | 3 | EQUIPAMENTOS / FERRAMENTAS | Içamento, ferramentas, maçarico/equipamentos de aplicação e apoio | % | 7% | 32.6475 | 2.2853 | [6 empty] | Relatório oficial EMOP 12/2025 - RJ, composição 15.003.01780 | Anexo CPU-44810: relatório oficial EMOP + BDI/encargos | ABERTO POR NATUREZA | Parcela analítica do custo direto. A comprovação documental deve acompanhar a resposta.
CPU-100-0376 | 44810 | 15.003.01780 | EMOP | RALO DE COBERTURA SEMI-ESFERICO(TIPO ABACAXI),COM 4".FORNECI MENTO E COLOCACAO 3%-DESGASTE DE FERRAMENTAS E EPI | UN | 14 | 4 | TRANSPORTE / EPI / PERDAS | Transporte, EPIs, perdas técnicas e limpeza | % | 5% | 32.6475 | 1.6324 | [6 empty] | Relatório oficial EMOP 12/2025 - RJ, composição 15.003.01780 | Anexo CPU-44810: relatório oficial EMOP + BDI/encargos | ABERTO POR NATUREZA | Parcela analítica do custo direto. A comprovação documental deve acompanhar a resposta.
CPU-100-0376 | 44810 | 15.003.01780 | EMOP | RALO DE COBERTURA SEMI-ESFERICO(TIPO ABACAXI),COM 4".FORNECI MENTO E COLOCACAO 3%-DESGASTE DE FERRAMENTAS E EPI | UN | 14 | 5 | SUBTOTAL CUSTO DIRETO | Soma das parcelas analíticas acima | UN | 100% |  | 32.6475 | 22.21% | 7.2525 | 39.9 | 558.6 | 558.6 | 0 | Relatório oficial EMOP 12/2025 - RJ, composição 15.003.01780 | Anexo CPU-44810: relatório oficial EMOP + BDI/encargos | FECHA COM PLANILHA | Subtotal da CPU. Total travado pelo valor original da planilha para eliminar divergência de arredondamento.
CPU-100-0377 | 45175 | IT 40.05.0550 | SCO | Filtro para aproveitamento de agua de chuva (AAC) auto-limpante para areas ate 1.500 m2. Elemento filtrante de inox. Retencao e descarga de solidos superiores a 0,55mm. Duas entradas de AP de 250mm, saidas de agua filtrada de 200mm, dimensionamento do descarte estabelecido em projeto. Instalado em caixa conectora em alvenaria, bloco de concreto ou fibra de vidro. Vazao maxima do Filtro modelo VF-6 (70 L/S). Fornecimento. | un | 1 | 1 | DESPESAS ADMINISTRATIVAS DE OBRA | Água, energia, telefonia, licença, ART/RRT, apoio de escritório e utilidades | % | 65% | 14017.5 | 9111.375 | [6 empty] | Relatório SCO, composição IT 40.05.0550 | Anexo CPU-45175: relatório SCO + justificativa de referência | ABERTO POR NATUREZA | Parcela analítica do custo direto. A comprovação documental deve acompanhar a resposta.
CPU-100-0377 | 45175 | IT 40.05.0550 | SCO | Filtro para aproveitamento de agua de chuva (AAC) auto-limpante para areas ate 1.500 m2. Elemento filtrante de inox. Retencao e descarga de solidos superiores a 0,55mm. Duas entradas de AP de 250mm, saidas de agua filtrada de 200mm, dimensionamento do descarte estabelecido em projeto. Instalado em caixa conectora em alvenaria, bloco de concreto ou fibra de vidro. Vazao maxima do Filtro modelo VF-6 (70 L/S). Fornecimento. | un | 1 | 2 | MÃO DE OBRA / APOIO | Equipe de apoio administrativo e operacional | % | 20% | 14017.5 | 2803.5 | [6 empty] | Relatório SCO, composição IT 40.05.0550 | Anexo CPU-45175: relatório SCO + justificativa de referência | ABERTO POR NATUREZA | Parcela analítica do custo direto. A comprovação documental deve acompanhar a resposta.
CPU-100-0377 | 45175 | IT 40.05.0550 | SCO | Filtro para aproveitamento de agua de chuva (AAC) auto-limpante para areas ate 1.500 m2. Elemento filtrante de inox. Retencao e descarga de solidos superiores a 0,55mm. Duas entradas de AP de 250mm, saidas de agua filtrada de 200mm, dimensionamento do descarte estabelecido em projeto. Instalado em caixa conectora em alvenaria, bloco de concreto ou fibra de vidro. Vazao maxima do Filtro modelo VF-6 (70 L/S). Fornecimento. | un | 1 | 3 | INSUMOS / EQUIPAMENTOS | Materiais de limpeza, computadores, móveis, utensílios e equipamentos | % | 10% | 14017.5 | 1401.75 | [6 empty] | Relatório SCO, composição IT 40.05.0550 | Anexo CPU-45175: relatório SCO + justificativa de referência | ABERTO POR NATUREZA | Parcela analítica do custo direto. A comprovação documental deve acompanhar a resposta.
CPU-100-0377 | 45175 | IT 40.05.0550 | SCO | Filtro para aproveitamento de agua de chuva (AAC) auto-limpante para areas ate 1.500 m2. Elemento filtrante de inox. Retencao e descarga de solidos superiores a 0,55mm. Duas entradas de AP de 250mm, saidas de agua filtrada de 200mm, dimensionamento do descarte estabelecido em projeto. Instalado em caixa conectora em alvenaria, bloco de concreto ou fibra de vidro. Vazao maxima do Filtro modelo VF-6 (70 L/S). Fornecimento. | un | 1 | 4 | EPI / TREINAMENTOS / PERDAS | Uniformes, exames, capacitações, EPIs e despesas auxiliares | % | 5% | 14017.5 | 700.875 | [6 empty] | Relatório SCO, composição IT 40.05.0550 | Anexo CPU-45175: relatório SCO + justificativa de referência | ABERTO POR NATUREZA | Parcela analítica do custo direto. A comprovação documental deve acompanhar a resposta.
CPU-100-0377 | 45175 | IT 40.05.0550 | SCO | Filtro para aproveitamento de agua de chuva (AAC) auto-limpante para areas ate 1.500 m2. Elemento filtrante de inox. Retencao e descarga de solidos superiores a 0,55mm. Duas entradas de AP de 250mm, saidas de agua filtrada de 200mm, dimensionamento do descarte estabelecido em projeto. Instalado em caixa conectora em alvenaria, bloco de concreto ou fibra de vidro. Vazao maxima do Filtro modelo VF-6 (70 L/S). Fornecimento. | un | 1 | 5 | SUBTOTAL CUSTO DIRETO | Soma das parcelas analíticas acima | un | 100% |  | 14017.5 | 22.23% | 3116.08 | 17133.58 | 17133.58 | 17133.58 | 0 | Relatório SCO, composição IT 40.05.0550 | Anexo CPU-45175: relatório SCO + justificativa de referência | FECHA COM PLANILHA | Subtotal da CPU. Total travado pelo valor original da planilha para eliminar divergência de arredondamento.
CPU-100-0378 | 45541 | IT 40.05.1050 | SCO | Freio hidraulico de 200mm para enchimento dos reservatorios de AAC, atraves de fluxo ascendente. Fornecimento. | un | 1 | 1 | MÃO DE OBRA | Equipe de execução com encargos sociais e complementares | % | 30% | 933.75 | 280.125 | [6 empty] | Relatório SCO, composição IT 40.05.1050 | Anexo CPU-45541: relatório SCO + justificativa de referência | ABERTO POR NATUREZA | Parcela analítica do custo direto. A comprovação documental deve acompanhar a resposta.
CPU-100-0378 | 45541 | IT 40.05.1050 | SCO | Freio hidraulico de 200mm para enchimento dos reservatorios de AAC, atraves de fluxo ascendente. Fornecimento. | un | 1 | 2 | INSUMOS | Materiais incorporados ao serviço | % | 55% | 933.75 | 513.5625 | [6 empty] | Relatório SCO, composição IT 40.05.1050 | Anexo CPU-45541: relatório SCO + justificativa de referência | ABERTO POR NATUREZA | Parcela analítica do custo direto. A comprovação documental deve acompanhar a resposta.
CPU-100-0378 | 45541 | IT 40.05.1050 | SCO | Freio hidraulico de 200mm para enchimento dos reservatorios de AAC, atraves de fluxo ascendente. Fornecimento. | un | 1 | 3 | EQUIPAMENTOS / FERRAMENTAS | Equipamentos, ferramentas, apoio e depreciação | % | 10% | 933.75 | 93.375 | [6 empty] | Relatório SCO, composição IT 40.05.1050 | Anexo CPU-45541: relatório SCO + justificativa de referência | ABERTO POR NATUREZA | Parcela analítica do custo direto. A comprovação documental deve acompanhar a resposta.
CPU-100-0378 | 45541 | IT 40.05.1050 | SCO | Freio hidraulico de 200mm para enchimento dos reservatorios de AAC, atraves de fluxo ascendente. Fornecimento. | un | 1 | 4 | TRANSPORTE / EPI / PERDAS | Transporte, EPIs, perdas e limpeza | % | 5% | 933.75 | 46.6875 | [6 empty] | Relatório SCO, composição IT 40.05.1050 | Anexo CPU-45541: relatório SCO + justificativa de referência | ABERTO POR NATUREZA | Parcela analítica do custo direto. A comprovação documental deve acompanhar a resposta.
CPU-100-0378 | 45541 | IT 40.05.1050 | SCO | Freio hidraulico de 200mm para enchimento dos reservatorios de AAC, atraves de fluxo ascendente. Fornecimento. | un | 1 | 5 | SUBTOTAL CUSTO DIRETO | Soma das parcelas analíticas acima | un | 100% |  | 933.75 | 22.23% | 207.57 | 1141.32 | 1141.32 | 1141.32 | 0 | Relatório SCO, composição IT 40.05.1050 | Anexo CPU-45541: relatório SCO + justificativa de referência | FECHA COM PLANILHA | Subtotal da CPU. Total travado pelo valor original da planilha para eliminar divergência de arredondamento.
CPU-100-0379 | 45906 | IT 40.05.0200 | SCO | Extravasor, sifao/ladrao, de 200mm, para excesso de agua, retirada de impurezas da superficie e manutencao do nivel maximo determinado para os reservatorios de AAC. Bloqueia cheiros da galeria pluvial e dificulta entrada de pragas. Fornecimento. | un | 1 | 1 | MÃO DE OBRA | Instalação, montagem, conexão, chumbamento, fixação e testes | % | 26% | 1612.5 | 419.25 | [6 empty] | Relatório SCO, composição IT 40.05.0200 | Anexo CPU-45906: relatório SCO + justificativa de referência | ABERTO POR NATUREZA | Parcela analítica do custo direto. A comprovação documental deve acompanhar a resposta.
CPU-100-0379 | 45906 | IT 40.05.0200 | SCO | Extravasor, sifao/ladrao, de 200mm, para excesso de agua, retirada de impurezas da superficie e manutencao do nivel maximo determinado para os reservatorios de AAC. Bloqueia cheiros da galeria pluvial e dificulta entrada de pragas. Fornecimento. | un | 1 | 2 | INSUMOS | Tubos, conexões, registros, válvulas, louças, metais, bombas e acessórios | % | 64% | 1612.5 | 1032 | [6 empty] | Relatório SCO, composição IT 40.05.0200 | Anexo CPU-45906: relatório SCO + justificativa de referência | ABERTO POR NATUREZA | Parcela analítica do custo direto. A comprovação documental deve acompanhar a resposta.
CPU-100-0379 | 45906 | IT 40.05.0200 | SCO | Extravasor, sifao/ladrao, de 200mm, para excesso de agua, retirada de impurezas da superficie e manutencao do nivel maximo determinado para os reservatorios de AAC. Bloqueia cheiros da galeria pluvial e dificulta entrada de pragas. Fornecimento. | un | 1 | 3 | EQUIPAMENTOS / FERRAMENTAS | Ferramentas de corte, solda, rosca, teste e apoio | % | 4% | 1612.5 | 64.5 | [6 empty] | Relatório SCO, composição IT 40.05.0200 | Anexo CPU-45906: relatório SCO + justificativa de referência | ABERTO POR NATUREZA | Parcela analítica do custo direto. A comprovação documental deve acompanhar a resposta.
CPU-100-0379 | 45906 | IT 40.05.0200 | SCO | Extravasor, sifao/ladrao, de 200mm, para excesso de agua, retirada de impurezas da superficie e manutencao do nivel maximo determinado para os reservatorios de AAC. Bloqueia cheiros da galeria pluvial e dificulta entrada de pragas. Fornecimento. | un | 1 | 4 | TRANSPORTE / EPI / PERDAS | Transporte, EPIs, perdas técnicas e limpeza | % | 6% | 1612.5 | 96.75 | [6 empty] | Relatório SCO, composição IT 40.05.0200 | Anexo CPU-45906: relatório SCO + justificativa de referência | ABERTO POR NATUREZA | Parcela analítica do custo direto. A comprovação documental deve acompanhar a resposta.
CPU-100-0379 | 45906 | IT 40.05.0200 | SCO | Extravasor, sifao/ladrao, de 200mm, para excesso de agua, retirada de impurezas da superficie e manutencao do nivel maximo determinado para os reservatorios de AAC. Bloqueia cheiros da galeria pluvial e dificulta entrada de pragas. Fornecimento. | un | 1 | 5 | SUBTOTAL CUSTO DIRETO | Soma das parcelas analíticas acima | un | 100% |  | 1612.5 | 22.23% | 358.45 | 1970.95 | 1970.95 | 1970.95 | 0 | Relatório SCO, composição IT 40.05.0200 | Anexo CPU-45906: relatório SCO + justificativa de referência | FECHA COM PLANILHA | Subtotal da CPU. Total travado pelo valor original da planilha para eliminar divergência de arredondamento.
CPU-100-0380 | 9.7.1 | 104316 | SINAPI | TUBO, PVC, SOLDÁVEL, DE 32MM, INSTALADO EM DRENO DE AR CONDICIONADO - FORNECIMENTO E INSTALAÇÃO. AF_08/2022 | M | 216.2 | 1 | MÃO DE OBRA | Instalação, montagem, conexão, chumbamento, fixação e testes | % | 26% | 21.9975 | 5.7193 | [6 empty] | Relatório oficial SINAPI 12/2025 - RJ, composição/insumo 104316 | Anexo CPU-9.7.1: relatório oficial SINAPI + BDI/encargos | ABERTO POR NATUREZA | Parcela analítica do custo direto. A comprovação documental deve acompanhar a resposta.
CPU-100-0380 | 9.7.1 | 104316 | SINAPI | TUBO, PVC, SOLDÁVEL, DE 32MM, INSTALADO EM DRENO DE AR CONDICIONADO - FORNECIMENTO E INSTALAÇÃO. AF_08/2022 | M | 216.2 | 2 | INSUMOS | Tubos, conexões, registros, válvulas, louças, metais, bombas e acessórios | % | 64% | 21.9975 | 14.0784 | [6 empty] | Relatório oficial SINAPI 12/2025 - RJ, composição/insumo 104316 | Anexo CPU-9.7.1: relatório oficial SINAPI + BDI/encargos | ABERTO POR NATUREZA | Parcela analítica do custo direto. A comprovação documental deve acompanhar a resposta.
CPU-100-0380 | 9.7.1 | 104316 | SINAPI | TUBO, PVC, SOLDÁVEL, DE 32MM, INSTALADO EM DRENO DE AR CONDICIONADO - FORNECIMENTO E INSTALAÇÃO. AF_08/2022 | M | 216.2 | 3 | EQUIPAMENTOS / FERRAMENTAS | Ferramentas de corte, solda, rosca, teste e apoio | % | 4% | 21.9975 | 0.8799 | [6 empty] | Relatório oficial SINAPI 12/2025 - RJ, composição/insumo 104316 | Anexo CPU-9.7.1: relatório oficial SINAPI + BDI/encargos | ABERTO POR NATUREZA | Parcela analítica do custo direto. A comprovação documental deve acompanhar a resposta.
CPU-100-0380 | 9.7.1 | 104316 | SINAPI | TUBO, PVC, SOLDÁVEL, DE 32MM, INSTALADO EM DRENO DE AR CONDICIONADO - FORNECIMENTO E INSTALAÇÃO. AF_08/2022 | M | 216.2 | 4 | TRANSPORTE / EPI / PERDAS | Transporte, EPIs, perdas técnicas e limpeza | % | 6% | 21.9975 | 1.3198 | [6 empty] | Relatório oficial SINAPI 12/2025 - RJ, composição/insumo 104316 | Anexo CPU-9.7.1: relatório oficial SINAPI + BDI/encargos | ABERTO POR NATUREZA | Parcela analítica do custo direto. A comprovação documental deve acompanhar a resposta.
CPU-100-0380 | 9.7.1 | 104316 | SINAPI | TUBO, PVC, SOLDÁVEL, DE 32MM, INSTALADO EM DRENO DE AR CONDICIONADO - FORNECIMENTO E INSTALAÇÃO. AF_08/2022 | M | 216.2 | 5 | SUBTOTAL CUSTO DIRETO | Soma das parcelas analíticas acima | M | 100% |  | 21.9975 | 22.23% | 4.89 | 26.8875 | 5813.07 | 5813.07 | 0 | Relatório oficial SINAPI 12/2025 - RJ, composição/insumo 104316 | Anexo CPU-9.7.1: relatório oficial SINAPI + BDI/encargos | FECHA COM PLANILHA | Subtotal da CPU. Total travado pelo valor original da planilha para eliminar divergência de arredondamento.
CPU-100-0381 | 9.7.2 | 94650 | SINAPI | TUBO, PVC, SOLDÁVEL, DE 40MM, INSTALADO EM RESERVAÇÃO PREDIAL DE ÁGUA - FORNECIMENTO E INSTALAÇÃO. AF_04/2024 | M | 78.4 | 1 | MÃO DE OBRA | Instalação, montagem, conexão, chumbamento, fixação e testes | % | 26% | 15.8775 | 4.1282 | [6 empty] | Relatório oficial SINAPI 12/2025 - RJ, composição/insumo 94650 | Anexo CPU-9.7.2: relatório oficial SINAPI + BDI/encargos | ABERTO POR NATUREZA | Parcela analítica do custo direto. A comprovação documental deve acompanhar a resposta.
CPU-100-0381 | 9.7.2 | 94650 | SINAPI | TUBO, PVC, SOLDÁVEL, DE 40MM, INSTALADO EM RESERVAÇÃO PREDIAL DE ÁGUA - FORNECIMENTO E INSTALAÇÃO. AF_04/2024 | M | 78.4 | 2 | INSUMOS | Tubos, conexões, registros, válvulas, louças, metais, bombas e acessórios | % | 64% | 15.8775 | 10.1616 | [6 empty] | Relatório oficial SINAPI 12/2025 - RJ, composição/insumo 94650 | Anexo CPU-9.7.2: relatório oficial SINAPI + BDI/encargos | ABERTO POR NATUREZA | Parcela analítica do custo direto. A comprovação documental deve acompanhar a resposta.
CPU-100-0381 | 9.7.2 | 94650 | SINAPI | TUBO, PVC, SOLDÁVEL, DE 40MM, INSTALADO EM RESERVAÇÃO PREDIAL DE ÁGUA - FORNECIMENTO E INSTALAÇÃO. AF_04/2024 | M | 78.4 | 3 | EQUIPAMENTOS / FERRAMENTAS | Ferramentas de corte, solda, rosca, teste e apoio | % | 4% | 15.8775 | 0.6351 | [6 empty] | Relatório oficial SINAPI 12/2025 - RJ, composição/insumo 94650 | Anexo CPU-9.7.2: relatório oficial SINAPI + BDI/encargos | ABERTO POR NATUREZA | Parcela analítica do custo direto. A comprovação documental deve acompanhar a resposta.
CPU-100-0381 | 9.7.2 | 94650 | SINAPI | TUBO, PVC, SOLDÁVEL, DE 40MM, INSTALADO EM RESERVAÇÃO PREDIAL DE ÁGUA - FORNECIMENTO E INSTALAÇÃO. AF_04/2024 | M | 78.4 | 4 | TRANSPORTE / EPI / PERDAS | Transporte, EPIs, perdas técnicas e limpeza | % | 6% | 15.8775 | 0.95265 | [6 empty] | Relatório oficial SINAPI 12/2025 - RJ, composição/insumo 94650 | Anexo CPU-9.7.2: relatório oficial SINAPI + BDI/encargos | ABERTO POR NATUREZA | Parcela analítica do custo direto. A comprovação documental deve acompanhar a resposta.
CPU-100-0381 | 9.7.2 | 94650 | SINAPI | TUBO, PVC, SOLDÁVEL, DE 40MM, INSTALADO EM RESERVAÇÃO PREDIAL DE ÁGUA - FORNECIMENTO E INSTALAÇÃO. AF_04/2024 | M | 78.4 | 5 | SUBTOTAL CUSTO DIRETO | Soma das parcelas analíticas acima | M | 100% |  | 15.8775 | 22.2% | 3.5249 | 19.4024 | 1521.15 | 1521.15 | 0 | Relatório oficial SINAPI 12/2025 - RJ, composição/insumo 94650 | Anexo CPU-9.7.2: relatório oficial SINAPI + BDI/encargos | FECHA COM PLANILHA | Subtotal da CPU. Total travado pelo valor original da planilha para eliminar divergência de arredondamento.
CPU-100-0382 | 9.7.3 | 104320 | SINAPI | JOELHO 45 GRAUS, PVC, SOLDÁVEL, DN 32 MM, INSTALADO EM DRENO DE AR CONDICIONADO - FORNECIMENTO E INSTALAÇÃO. AF_08/2022 | UN | 83 | 1 | MÃO DE OBRA | Instalação, montagem, conexão, chumbamento, fixação e testes | % | 26% | 10.755 | 2.7963 | [6 empty] | Relatório oficial SINAPI 12/2025 - RJ, composição/insumo 104320 | Anexo CPU-9.7.3: relatório oficial SINAPI + BDI/encargos | ABERTO POR NATUREZA | Parcela analítica do custo direto. A comprovação documental deve acompanhar a resposta.
CPU-100-0382 | 9.7.3 | 104320 | SINAPI | JOELHO 45 GRAUS, PVC, SOLDÁVEL, DN 32 MM, INSTALADO EM DRENO DE AR CONDICIONADO - FORNECIMENTO E INSTALAÇÃO. AF_08/2022 | UN | 83 | 2 | INSUMOS | Tubos, conexões, registros, válvulas, louças, metais, bombas e acessórios | % | 64% | 10.755 | 6.8832 | [6 empty] | Relatório oficial SINAPI 12/2025 - RJ, composição/insumo 104320 | Anexo CPU-9.7.3: relatório oficial SINAPI + BDI/encargos | ABERTO POR NATUREZA | Parcela analítica do custo direto. A comprovação documental deve acompanhar a resposta.
CPU-100-0382 | 9.7.3 | 104320 | SINAPI | JOELHO 45 GRAUS, PVC, SOLDÁVEL, DN 32 MM, INSTALADO EM DRENO DE AR CONDICIONADO - FORNECIMENTO E INSTALAÇÃO. AF_08/2022 | UN | 83 | 3 | EQUIPAMENTOS / FERRAMENTAS | Ferramentas de corte, solda, rosca, teste e apoio | % | 4% | 10.755 | 0.4302 | [6 empty] | Relatório oficial SINAPI 12/2025 - RJ, composição/insumo 104320 | Anexo CPU-9.7.3: relatório oficial SINAPI + BDI/encargos | ABERTO POR NATUREZA | Parcela analítica do custo direto. A comprovação documental deve acompanhar a resposta.
CPU-100-0382 | 9.7.3 | 104320 | SINAPI | JOELHO 45 GRAUS, PVC, SOLDÁVEL, DN 32 MM, INSTALADO EM DRENO DE AR CONDICIONADO - FORNECIMENTO E INSTALAÇÃO. AF_08/2022 | UN | 83 | 4 | TRANSPORTE / EPI / PERDAS | Transporte, EPIs, perdas técnicas e limpeza | % | 6% | 10.755 | 0.6453 | [6 empty] | Relatório oficial SINAPI 12/2025 - RJ, composição/insumo 104320 | Anexo CPU-9.7.3: relatório oficial SINAPI + BDI/encargos | ABERTO POR NATUREZA | Parcela analítica do custo direto. A comprovação documental deve acompanhar a resposta.
CPU-100-0382 | 9.7.3 | 104320 | SINAPI | JOELHO 45 GRAUS, PVC, SOLDÁVEL, DN 32 MM, INSTALADO EM DRENO DE AR CONDICIONADO - FORNECIMENTO E INSTALAÇÃO. AF_08/2022 | UN | 83 | 5 | SUBTOTAL CUSTO DIRETO | Soma das parcelas analíticas acima | UN | 100% |  | 10.755 | 22.18% | 2.385 | 13.14 | 1090.62 | 1090.62 | 0 | Relatório oficial SINAPI 12/2025 - RJ, composição/insumo 104320 | Anexo CPU-9.7.3: relatório oficial SINAPI + BDI/encargos | FECHA COM PLANILHA | Subtotal da CPU. Total travado pelo valor original da planilha para eliminar divergência de arredondamento.
CPU-100-0383 | 9.7.4 | 104319 | SINAPI | JOELHO 90 GRAUS, PVC, SOLDÁVEL, DN 32 MM, INSTALADO EM DRENO DE AR CONDICIONADO - FORNECIMENTO E INSTALAÇÃO. AF_08/2022 | UN | 157 | 1 | MÃO DE OBRA | Instalação, montagem, conexão, chumbamento, fixação e testes | % | 26% | 9.4125 | 2.4473 | [6 empty] | Relatório oficial SINAPI 12/2025 - RJ, composição/insumo 104319 | Anexo CPU-9.7.4: relatório oficial SINAPI + BDI/encargos | ABERTO POR NATUREZA | Parcela analítica do custo direto. A comprovação documental deve acompanhar a resposta.
CPU-100-0383 | 9.7.4 | 104319 | SINAPI | JOELHO 90 GRAUS, PVC, SOLDÁVEL, DN 32 MM, INSTALADO EM DRENO DE AR CONDICIONADO - FORNECIMENTO E INSTALAÇÃO. AF_08/2022 | UN | 157 | 2 | INSUMOS | Tubos, conexões, registros, válvulas, louças, metais, bombas e acessórios | % | 64% | 9.4125 | 6.024 | [6 empty] | Relatório oficial SINAPI 12/2025 - RJ, composição/insumo 104319 | Anexo CPU-9.7.4: relatório oficial SINAPI + BDI/encargos | ABERTO POR NATUREZA | Parcela analítica do custo direto. A comprovação documental deve acompanhar a resposta.
CPU-100-0383 | 9.7.4 | 104319 | SINAPI | JOELHO 90 GRAUS, PVC, SOLDÁVEL, DN 32 MM, INSTALADO EM DRENO DE AR CONDICIONADO - FORNECIMENTO E INSTALAÇÃO. AF_08/2022 | UN | 157 | 3 | EQUIPAMENTOS / FERRAMENTAS | Ferramentas de corte, solda, rosca, teste e apoio | % | 4% | 9.4125 | 0.3765 | [6 empty] | Relatório oficial SINAPI 12/2025 - RJ, composição/insumo 104319 | Anexo CPU-9.7.4: relatório oficial SINAPI + BDI/encargos | ABERTO POR NATUREZA | Parcela analítica do custo direto. A comprovação documental deve acompanhar a resposta.
CPU-100-0383 | 9.7.4 | 104319 | SINAPI | JOELHO 90 GRAUS, PVC, SOLDÁVEL, DN 32 MM, INSTALADO EM DRENO DE AR CONDICIONADO - FORNECIMENTO E INSTALAÇÃO. AF_08/2022 | UN | 157 | 4 | TRANSPORTE / EPI / PERDAS | Transporte, EPIs, perdas técnicas e limpeza | % | 6% | 9.4125 | 0.56475 | [6 empty] | Relatório oficial SINAPI 12/2025 - RJ, composição/insumo 104319 | Anexo CPU-9.7.4: relatório oficial SINAPI + BDI/encargos | ABERTO POR NATUREZA | Parcela analítica do custo direto. A comprovação documental deve acompanhar a resposta.
CPU-100-0383 | 9.7.4 | 104319 | SINAPI | JOELHO 90 GRAUS, PVC, SOLDÁVEL, DN 32 MM, INSTALADO EM DRENO DE AR CONDICIONADO - FORNECIMENTO E INSTALAÇÃO. AF_08/2022 | UN | 157 | 5 | SUBTOTAL CUSTO DIRETO | Soma das parcelas analíticas acima | UN | 100% |  | 9.4125 | 22.15% | 2.085 | 11.4975 | 1805.1 | 1805.1 | 0 | Relatório oficial SINAPI 12/2025 - RJ, composição/insumo 104319 | Anexo CPU-9.7.4: relatório oficial SINAPI + BDI/encargos | FECHA COM PLANILHA | Subtotal da CPU. Total travado pelo valor original da planilha para eliminar divergência de arredondamento.
CPU-100-0384 | 9.7.5 | 105180 | SINAPI | JOELHO PVC, SOLDÁVEL, 45 GRAUS, DN 40 MM, INSTALADO EM RESERVAÇÃO PREDIAL DE ÁGUA - FORNECIMENTO E INSTALAÇÃO. AF_04/2024 | UN | 8 | 1 | MÃO DE OBRA | Instalação, montagem, conexão, chumbamento, fixação e testes | % | 26% | 11.5425 | 3.0011 | [6 empty] | Relatório oficial SINAPI 12/2025 - RJ, composição/insumo 105180 | Anexo CPU-9.7.5: relatório oficial SINAPI + BDI/encargos | ABERTO POR NATUREZA | Parcela analítica do custo direto. A comprovação documental deve acompanhar a resposta.
CPU-100-0384 | 9.7.5 | 105180 | SINAPI | JOELHO PVC, SOLDÁVEL, 45 GRAUS, DN 40 MM, INSTALADO EM RESERVAÇÃO PREDIAL DE ÁGUA - FORNECIMENTO E INSTALAÇÃO. AF_04/2024 | UN | 8 | 2 | INSUMOS | Tubos, conexões, registros, válvulas, louças, metais, bombas e acessórios | % | 64% | 11.5425 | 7.3872 | [6 empty] | Relatório oficial SINAPI 12/2025 - RJ, composição/insumo 105180 | Anexo CPU-9.7.5: relatório oficial SINAPI + BDI/encargos | ABERTO POR NATUREZA | Parcela analítica do custo direto. A comprovação documental deve acompanhar a resposta.
CPU-100-0384 | 9.7.5 | 105180 | SINAPI | JOELHO PVC, SOLDÁVEL, 45 GRAUS, DN 40 MM, INSTALADO EM RESERVAÇÃO PREDIAL DE ÁGUA - FORNECIMENTO E INSTALAÇÃO. AF_04/2024 | UN | 8 | 3 | EQUIPAMENTOS / FERRAMENTAS | Ferramentas de corte, solda, rosca, teste e apoio | % | 4% | 11.5425 | 0.4617 | [6 empty] | Relatório oficial SINAPI 12/2025 - RJ, composição/insumo 105180 | Anexo CPU-9.7.5: relatório oficial SINAPI + BDI/encargos | ABERTO POR NATUREZA | Parcela analítica do custo direto. A comprovação documental deve acompanhar a resposta.
CPU-100-0384 | 9.7.5 | 105180 | SINAPI | JOELHO PVC, SOLDÁVEL, 45 GRAUS, DN 40 MM, INSTALADO EM RESERVAÇÃO PREDIAL DE ÁGUA - FORNECIMENTO E INSTALAÇÃO. AF_04/2024 | UN | 8 | 4 | TRANSPORTE / EPI / PERDAS | Transporte, EPIs, perdas técnicas e limpeza | % | 6% | 11.5425 | 0.69255 | [6 empty] | Relatório oficial SINAPI 12/2025 - RJ, composição/insumo 105180 | Anexo CPU-9.7.5: relatório oficial SINAPI + BDI/encargos | ABERTO POR NATUREZA | Parcela analítica do custo direto. A comprovação documental deve acompanhar a resposta.
CPU-100-0384 | 9.7.5 | 105180 | SINAPI | JOELHO PVC, SOLDÁVEL, 45 GRAUS, DN 40 MM, INSTALADO EM RESERVAÇÃO PREDIAL DE ÁGUA - FORNECIMENTO E INSTALAÇÃO. AF_04/2024 | UN | 8 | 5 | SUBTOTAL CUSTO DIRETO | Soma das parcelas analíticas acima | UN | 100% |  | 11.5425 | 22.22% | 2.565 | 14.1075 | 112.86 | 112.86 | 0 | Relatório oficial SINAPI 12/2025 - RJ, composição/insumo 105180 | Anexo CPU-9.7.5: relatório oficial SINAPI + BDI/encargos | FECHA COM PLANILHA | Subtotal da CPU. Total travado pelo valor original da planilha para eliminar divergência de arredondamento.
CPU-100-0385 | 9.7.6 | 104159 | SINAPI | LUVA DE CORRER, PVC, SOLDÁVEL, DN 40MM, INSTALADO EM RAMAL DE DISTRIBUIÇÃO DE ÁGUA - FORNECIMENTO E INSTALAÇÃO. AF_06/2022 | UN | 1 | 1 | MÃO DE OBRA | Instalação, montagem, conexão, chumbamento, fixação e testes | % | 26% | 30.5475 | 7.9424 | [6 empty] | Relatório oficial SINAPI 12/2025 - RJ, composição/insumo 104159 | Anexo CPU-9.7.6: relatório oficial SINAPI + BDI/encargos | ABERTO POR NATUREZA | Parcela analítica do custo direto. A comprovação documental deve acompanhar a resposta.
CPU-100-0385 | 9.7.6 | 104159 | SINAPI | LUVA DE CORRER, PVC, SOLDÁVEL, DN 40MM, INSTALADO EM RAMAL DE DISTRIBUIÇÃO DE ÁGUA - FORNECIMENTO E INSTALAÇÃO. AF_06/2022 | UN | 1 | 2 | INSUMOS | Tubos, conexões, registros, válvulas, louças, metais, bombas e acessórios | % | 64% | 30.5475 | 19.5504 | [6 empty] | Relatório oficial SINAPI 12/2025 - RJ, composição/insumo 104159 | Anexo CPU-9.7.6: relatório oficial SINAPI + BDI/encargos | ABERTO POR NATUREZA | Parcela analítica do custo direto. A comprovação documental deve acompanhar a resposta.
CPU-100-0385 | 9.7.6 | 104159 | SINAPI | LUVA DE CORRER, PVC, SOLDÁVEL, DN 40MM, INSTALADO EM RAMAL DE DISTRIBUIÇÃO DE ÁGUA - FORNECIMENTO E INSTALAÇÃO. AF_06/2022 | UN | 1 | 3 | EQUIPAMENTOS / FERRAMENTAS | Ferramentas de corte, solda, rosca, teste e apoio | % | 4% | 30.5475 | 1.2219 | [6 empty] | Relatório oficial SINAPI 12/2025 - RJ, composição/insumo 104159 | Anexo CPU-9.7.6: relatório oficial SINAPI + BDI/encargos | ABERTO POR NATUREZA | Parcela analítica do custo direto. A comprovação documental deve acompanhar a resposta.
CPU-100-0385 | 9.7.6 | 104159 | SINAPI | LUVA DE CORRER, PVC, SOLDÁVEL, DN 40MM, INSTALADO EM RAMAL DE DISTRIBUIÇÃO DE ÁGUA - FORNECIMENTO E INSTALAÇÃO. AF_06/2022 | UN | 1 | 4 | TRANSPORTE / EPI / PERDAS | Transporte, EPIs, perdas técnicas e limpeza | % | 6% | 30.5475 | 1.8328 | [6 empty] | Relatório oficial SINAPI 12/2025 - RJ, composição/insumo 104159 | Anexo CPU-9.7.6: relatório oficial SINAPI + BDI/encargos | ABERTO POR NATUREZA | Parcela analítica do custo direto. A comprovação documental deve acompanhar a resposta.
CPU-100-0385 | 9.7.6 | 104159 | SINAPI | LUVA DE CORRER, PVC, SOLDÁVEL, DN 40MM, INSTALADO EM RAMAL DE DISTRIBUIÇÃO DE ÁGUA - FORNECIMENTO E INSTALAÇÃO. AF_06/2022 | UN | 1 | 5 | SUBTOTAL CUSTO DIRETO | Soma das parcelas analíticas acima | UN | 100% |  | 30.5475 | 22.2% | 6.7825 | 37.33 | 37.33 | 37.33 | 0 | Relatório oficial SINAPI 12/2025 - RJ, composição/insumo 104159 | Anexo CPU-9.7.6: relatório oficial SINAPI + BDI/encargos | FECHA COM PLANILHA | Subtotal da CPU. Total travado pelo valor original da planilha para eliminar divergência de arredondamento.
CPU-100-0386 | 9.7.7 | 105143 | SINAPI | LUVA DE REDUÇÃO SOLDÁVEL, PVC, DN 40 MM X 32 MM, INSTALADO EM RESERVAÇÃO PREDIAL DE ÁGUA - FORNECIMENTO E INSTALAÇÃO. AF_04/2024 | UN | 9 | 1 | MÃO DE OBRA | Instalação, montagem, conexão, chumbamento, fixação e testes | % | 26% | 8.6175 | 2.2405 | [6 empty] | Relatório oficial SINAPI 12/2025 - RJ, composição/insumo 105143 | Anexo CPU-9.7.7: relatório oficial SINAPI + BDI/encargos | ABERTO POR NATUREZA | Parcela analítica do custo direto. A comprovação documental deve acompanhar a resposta.
CPU-100-0386 | 9.7.7 | 105143 | SINAPI | LUVA DE REDUÇÃO SOLDÁVEL, PVC, DN 40 MM X 32 MM, INSTALADO EM RESERVAÇÃO PREDIAL DE ÁGUA - FORNECIMENTO E INSTALAÇÃO. AF_04/2024 | UN | 9 | 2 | INSUMOS | Tubos, conexões, registros, válvulas, louças, metais, bombas e acessórios | % | 64% | 8.6175 | 5.5152 | [6 empty] | Relatório oficial SINAPI 12/2025 - RJ, composição/insumo 105143 | Anexo CPU-9.7.7: relatório oficial SINAPI + BDI/encargos | ABERTO POR NATUREZA | Parcela analítica do custo direto. A comprovação documental deve acompanhar a resposta.
CPU-100-0386 | 9.7.7 | 105143 | SINAPI | LUVA DE REDUÇÃO SOLDÁVEL, PVC, DN 40 MM X 32 MM, INSTALADO EM RESERVAÇÃO PREDIAL DE ÁGUA - FORNECIMENTO E INSTALAÇÃO. AF_04/2024 | UN | 9 | 3 | EQUIPAMENTOS / FERRAMENTAS | Ferramentas de corte, solda, rosca, teste e apoio | % | 4% | 8.6175 | 0.3447 | [6 empty] | Relatório oficial SINAPI 12/2025 - RJ, composição/insumo 105143 | Anexo CPU-9.7.7: relatório oficial SINAPI + BDI/encargos | ABERTO POR NATUREZA | Parcela analítica do custo direto. A comprovação documental deve acompanhar a resposta.
CPU-100-0386 | 9.7.7 | 105143 | SINAPI | LUVA DE REDUÇÃO SOLDÁVEL, PVC, DN 40 MM X 32 MM, INSTALADO EM RESERVAÇÃO PREDIAL DE ÁGUA - FORNECIMENTO E INSTALAÇÃO. AF_04/2024 | UN | 9 | 4 | TRANSPORTE / EPI / PERDAS | Transporte, EPIs, perdas técnicas e limpeza | % | 6% | 8.6175 | 0.51705 | [6 empty] | Relatório oficial SINAPI 12/2025 - RJ, composição/insumo 105143 | Anexo CPU-9.7.7: relatório oficial SINAPI + BDI/encargos | ABERTO POR NATUREZA | Parcela analítica do custo direto. A comprovação documental deve acompanhar a resposta.
CPU-100-0386 | 9.7.7 | 105143 | SINAPI | LUVA DE REDUÇÃO SOLDÁVEL, PVC, DN 40 MM X 32 MM, INSTALADO EM RESERVAÇÃO PREDIAL DE ÁGUA - FORNECIMENTO E INSTALAÇÃO. AF_04/2024 | UN | 9 | 5 | SUBTOTAL CUSTO DIRETO | Soma das parcelas analíticas acima | UN | 100% |  | 8.6175 | 22.19% | 1.9125 | 10.53 | 94.77 | 94.77 | 0 | Relatório oficial SINAPI 12/2025 - RJ, composição/insumo 105143 | Anexo CPU-9.7.7: relatório oficial SINAPI + BDI/encargos | FECHA COM PLANILHA | Subtotal da CPU. Total travado pelo valor original da planilha para eliminar divergência de arredondamento.
CPU-100-0387 | 9.7.8 | 104322 | SINAPI | LUVA, PVC, SOLDÁVEL, DN 32 MM, INSTALADO EM DRENO DE AR CONDICIONADO - FORNECIMENTO E INSTALAÇÃO. AF_08/2022 | UN | 36 | 1 | MÃO DE OBRA | Instalação, montagem, conexão, chumbamento, fixação e testes | % | 26% | 6.9675 | 1.8115 | [6 empty] | Relatório oficial SINAPI 12/2025 - RJ, composição/insumo 104322 | Anexo CPU-9.7.8: relatório oficial SINAPI + BDI/encargos | ABERTO POR NATUREZA | Parcela analítica do custo direto. A comprovação documental deve acompanhar a resposta.
CPU-100-0387 | 9.7.8 | 104322 | SINAPI | LUVA, PVC, SOLDÁVEL, DN 32 MM, INSTALADO EM DRENO DE AR CONDICIONADO - FORNECIMENTO E INSTALAÇÃO. AF_08/2022 | UN | 36 | 2 | INSUMOS | Tubos, conexões, registros, válvulas, louças, metais, bombas e acessórios | % | 64% | 6.9675 | 4.4592 | [6 empty] | Relatório oficial SINAPI 12/2025 - RJ, composição/insumo 104322 | Anexo CPU-9.7.8: relatório oficial SINAPI + BDI/encargos | ABERTO POR NATUREZA | Parcela analítica do custo direto. A comprovação documental deve acompanhar a resposta.
CPU-100-0387 | 9.7.8 | 104322 | SINAPI | LUVA, PVC, SOLDÁVEL, DN 32 MM, INSTALADO EM DRENO DE AR CONDICIONADO - FORNECIMENTO E INSTALAÇÃO. AF_08/2022 | UN | 36 | 3 | EQUIPAMENTOS / FERRAMENTAS | Ferramentas de corte, solda, rosca, teste e apoio | % | 4% | 6.9675 | 0.2787 | [6 empty] | Relatório oficial SINAPI 12/2025 - RJ, composição/insumo 104322 | Anexo CPU-9.7.8: relatório oficial SINAPI + BDI/encargos | ABERTO POR NATUREZA | Parcela analítica do custo direto. A comprovação documental deve acompanhar a resposta.
CPU-100-0387 | 9.7.8 | 104322 | SINAPI | LUVA, PVC, SOLDÁVEL, DN 32 MM, INSTALADO EM DRENO DE AR CONDICIONADO - FORNECIMENTO E INSTALAÇÃO. AF_08/2022 | UN | 36 | 4 | TRANSPORTE / EPI / PERDAS | Transporte, EPIs, perdas técnicas e limpeza | % | 6% | 6.9675 | 0.41805 | [6 empty] | Relatório oficial SINAPI 12/2025 - RJ, composição/insumo 104322 | Anexo CPU-9.7.8: relatório oficial SINAPI + BDI/encargos | ABERTO POR NATUREZA | Parcela analítica do custo direto. A comprovação documental deve acompanhar a resposta.
CPU-100-0387 | 9.7.8 | 104322 | SINAPI | LUVA, PVC, SOLDÁVEL, DN 32 MM, INSTALADO EM DRENO DE AR CONDICIONADO - FORNECIMENTO E INSTALAÇÃO. AF_08/2022 | UN | 36 | 5 | SUBTOTAL CUSTO DIRETO | Soma das parcelas analíticas acima | UN | 100% |  | 6.9675 | 22.17% | 1.545 | 8.5125 | 306.45 | 306.45 | 0 | Relatório oficial SINAPI 12/2025 - RJ, composição/insumo 104322 | Anexo CPU-9.7.8: relatório oficial SINAPI + BDI/encargos | FECHA COM PLANILHA | Subtotal da CPU. Total travado pelo valor original da planilha para eliminar divergência de arredondamento.
CPU-100-0388 | 9.7.9 | 104324 | SINAPI | TE, PVC, SOLDÁVEL, DN 32 MM, INSTALADO EM DRENO DE AR CONDICIONADO - FORNECIMENTO E INSTALAÇÃO. AF_08/2022 | UN | 24 | 1 | MÃO DE OBRA | Instalação, montagem, conexão, chumbamento, fixação e testes | % | 26% | 13.1625 | 3.4223 | [6 empty] | Relatório oficial SINAPI 12/2025 - RJ, composição/insumo 104324 | Anexo CPU-9.7.9: relatório oficial SINAPI + BDI/encargos | ABERTO POR NATUREZA | Parcela analítica do custo direto. A comprovação documental deve acompanhar a resposta.
CPU-100-0388 | 9.7.9 | 104324 | SINAPI | TE, PVC, SOLDÁVEL, DN 32 MM, INSTALADO EM DRENO DE AR CONDICIONADO - FORNECIMENTO E INSTALAÇÃO. AF_08/2022 | UN | 24 | 2 | INSUMOS | Tubos, conexões, registros, válvulas, louças, metais, bombas e acessórios | % | 64% | 13.1625 | 8.424 | [6 empty] | Relatório oficial SINAPI 12/2025 - RJ, composição/insumo 104324 | Anexo CPU-9.7.9: relatório oficial SINAPI + BDI/encargos | ABERTO POR NATUREZA | Parcela analítica do custo direto. A comprovação documental deve acompanhar a resposta.
CPU-100-0388 | 9.7.9 | 104324 | SINAPI | TE, PVC, SOLDÁVEL, DN 32 MM, INSTALADO EM DRENO DE AR CONDICIONADO - FORNECIMENTO E INSTALAÇÃO. AF_08/2022 | UN | 24 | 3 | EQUIPAMENTOS / FERRAMENTAS | Ferramentas de corte, solda, rosca, teste e apoio | % | 4% | 13.1625 | 0.5265 | [6 empty] | Relatório oficial SINAPI 12/2025 - RJ, composição/insumo 104324 | Anexo CPU-9.7.9: relatório oficial SINAPI + BDI/encargos | ABERTO POR NATUREZA | Parcela analítica do custo direto. A comprovação documental deve acompanhar a resposta.
CPU-100-0388 | 9.7.9 | 104324 | SINAPI | TE, PVC, SOLDÁVEL, DN 32 MM, INSTALADO EM DRENO DE AR CONDICIONADO - FORNECIMENTO E INSTALAÇÃO. AF_08/2022 | UN | 24 | 4 | TRANSPORTE / EPI / PERDAS | Transporte, EPIs, perdas técnicas e limpeza | % | 6% | 13.1625 | 0.78975 | [6 empty] | Relatório oficial SINAPI 12/2025 - RJ, composição/insumo 104324 | Anexo CPU-9.7.9: relatório oficial SINAPI + BDI/encargos | ABERTO POR NATUREZA | Parcela analítica do custo direto. A comprovação documental deve acompanhar a resposta.
CPU-100-0388 | 9.7.9 | 104324 | SINAPI | TE, PVC, SOLDÁVEL, DN 32 MM, INSTALADO EM DRENO DE AR CONDICIONADO - FORNECIMENTO E INSTALAÇÃO. AF_08/2022 | UN | 24 | 5 | SUBTOTAL CUSTO DIRETO | Soma das parcelas analíticas acima | UN | 100% |  | 13.1625 | 22.22% | 2.925 | 16.0875 | 386.1 | 386.1 | 0 | Relatório oficial SINAPI 12/2025 - RJ, composição/insumo 104324 | Anexo CPU-9.7.9: relatório oficial SINAPI + BDI/encargos | FECHA COM PLANILHA | Subtotal da CPU. Total travado pelo valor original da planilha para eliminar divergência de arredondamento.
CPU-100-0389 | 40428 | 94692 | SINAPI | TÊ, PVC, SOLDÁVEL, DN 40 MM INSTALADO EM RESERVAÇÃO PREDIAL DE ÁGUA - FORNECIMENTO E INSTALAÇÃO. AF_04/2024 | UN | 5 | 1 | MÃO DE OBRA | Instalação, montagem, conexão, chumbamento, fixação e testes | % | 26% | 16.635 | 4.3251 | [6 empty] | Relatório oficial SINAPI 12/2025 - RJ, composição/insumo 94692 | Anexo CPU-40428: relatório oficial SINAPI + BDI/encargos | ABERTO POR NATUREZA | Parcela analítica do custo direto. A comprovação documental deve acompanhar a resposta.
CPU-100-0389 | 40428 | 94692 | SINAPI | TÊ, PVC, SOLDÁVEL, DN 40 MM INSTALADO EM RESERVAÇÃO PREDIAL DE ÁGUA - FORNECIMENTO E INSTALAÇÃO. AF_04/2024 | UN | 5 | 2 | INSUMOS | Tubos, conexões, registros, válvulas, louças, metais, bombas e acessórios | % | 64% | 16.635 | 10.6464 | [6 empty] | Relatório oficial SINAPI 12/2025 - RJ, composição/insumo 94692 | Anexo CPU-40428: relatório oficial SINAPI + BDI/encargos | ABERTO POR NATUREZA | Parcela analítica do custo direto. A comprovação documental deve acompanhar a resposta.
CPU-100-0389 | 40428 | 94692 | SINAPI | TÊ, PVC, SOLDÁVEL, DN 40 MM INSTALADO EM RESERVAÇÃO PREDIAL DE ÁGUA - FORNECIMENTO E INSTALAÇÃO. AF_04/2024 | UN | 5 | 3 | EQUIPAMENTOS / FERRAMENTAS | Ferramentas de corte, solda, rosca, teste e apoio | % | 4% | 16.635 | 0.6654 | [6 empty] | Relatório oficial SINAPI 12/2025 - RJ, composição/insumo 94692 | Anexo CPU-40428: relatório oficial SINAPI + BDI/encargos | ABERTO POR NATUREZA | Parcela analítica do custo direto. A comprovação documental deve acompanhar a resposta.
CPU-100-0389 | 40428 | 94692 | SINAPI | TÊ, PVC, SOLDÁVEL, DN 40 MM INSTALADO EM RESERVAÇÃO PREDIAL DE ÁGUA - FORNECIMENTO E INSTALAÇÃO. AF_04/2024 | UN | 5 | 4 | TRANSPORTE / EPI / PERDAS | Transporte, EPIs, perdas técnicas e limpeza | % | 6% | 16.635 | 0.9981 | [6 empty] | Relatório oficial SINAPI 12/2025 - RJ, composição/insumo 94692 | Anexo CPU-40428: relatório oficial SINAPI + BDI/encargos | ABERTO POR NATUREZA | Parcela analítica do custo direto. A comprovação documental deve acompanhar a resposta.
CPU-100-0389 | 40428 | 94692 | SINAPI | TÊ, PVC, SOLDÁVEL, DN 40 MM INSTALADO EM RESERVAÇÃO PREDIAL DE ÁGUA - FORNECIMENTO E INSTALAÇÃO. AF_04/2024 | UN | 5 | 5 | SUBTOTAL CUSTO DIRETO | Soma das parcelas analíticas acima | UN | 100% |  | 16.635 | 22.22% | 3.697 | 20.332 | 101.66 | 101.66 | 0 | Relatório oficial SINAPI 12/2025 - RJ, composição/insumo 94692 | Anexo CPU-40428: relatório oficial SINAPI + BDI/encargos | FECHA COM PLANILHA | Subtotal da CPU. Total travado pelo valor original da planilha para eliminar divergência de arredondamento.
CPU-100-0390 | 40793 | 39707 | SINAPI | TUBO DE ESPUMA DE POLIETILENO EXPANDIDO FLEXIVEL PARA ISOLAMENTO TERMICO DE TUBULACAO DE AR CONDICIONADO, AGUA QUENTE, DN 1 1/2", E= 10 MM | M | 216.2 | 1 | MÃO DE OBRA | Instalação, montagem, conexão, chumbamento, fixação e testes | % | 26% | 3.7875 | 0.98475 | [6 empty] | Relatório oficial SINAPI 12/2025 - RJ, composição/insumo 39707 | Anexo CPU-40793: relatório oficial SINAPI + BDI/encargos | ABERTO POR NATUREZA | Parcela analítica do custo direto. A comprovação documental deve acompanhar a resposta.
CPU-100-0390 | 40793 | 39707 | SINAPI | TUBO DE ESPUMA DE POLIETILENO EXPANDIDO FLEXIVEL PARA ISOLAMENTO TERMICO DE TUBULACAO DE AR CONDICIONADO, AGUA QUENTE, DN 1 1/2", E= 10 MM | M | 216.2 | 2 | INSUMOS | Tubos, conexões, registros, válvulas, louças, metais, bombas e acessórios | % | 64% | 3.7875 | 2.424 | [6 empty] | Relatório oficial SINAPI 12/2025 - RJ, composição/insumo 39707 | Anexo CPU-40793: relatório oficial SINAPI + BDI/encargos | ABERTO POR NATUREZA | Parcela analítica do custo direto. A comprovação documental deve acompanhar a resposta.
CPU-100-0390 | 40793 | 39707 | SINAPI | TUBO DE ESPUMA DE POLIETILENO EXPANDIDO FLEXIVEL PARA ISOLAMENTO TERMICO DE TUBULACAO DE AR CONDICIONADO, AGUA QUENTE, DN 1 1/2", E= 10 MM | M | 216.2 | 3 | EQUIPAMENTOS / FERRAMENTAS | Ferramentas de corte, solda, rosca, teste e apoio | % | 4% | 3.7875 | 0.1515 | [6 empty] | Relatório oficial SINAPI 12/2025 - RJ, composição/insumo 39707 | Anexo CPU-40793: relatório oficial SINAPI + BDI/encargos | ABERTO POR NATUREZA | Parcela analítica do custo direto. A comprovação documental deve acompanhar a resposta.
CPU-100-0390 | 40793 | 39707 | SINAPI | TUBO DE ESPUMA DE POLIETILENO EXPANDIDO FLEXIVEL PARA ISOLAMENTO TERMICO DE TUBULACAO DE AR CONDICIONADO, AGUA QUENTE, DN 1 1/2", E= 10 MM | M | 216.2 | 4 | TRANSPORTE / EPI / PERDAS | Transporte, EPIs, perdas técnicas e limpeza | % | 6% | 3.7875 | 0.22725 | [6 empty] | Relatório oficial SINAPI 12/2025 - RJ, composição/insumo 39707 | Anexo CPU-40793: relatório oficial SINAPI + BDI/encargos | ABERTO POR NATUREZA | Parcela analítica do custo direto. A comprovação documental deve acompanhar a resposta.
CPU-100-0390 | 40793 | 39707 | SINAPI | TUBO DE ESPUMA DE POLIETILENO EXPANDIDO FLEXIVEL PARA ISOLAMENTO TERMICO DE TUBULACAO DE AR CONDICIONADO, AGUA QUENTE, DN 1 1/2", E= 10 MM | M | 216.2 | 5 | SUBTOTAL CUSTO DIRETO | Soma das parcelas analíticas acima | M | 100% |  | 3.7875 | 22.18% | 0.83997 | 4.6275 | 1000.46 | 1000.46 | 0 | Relatório oficial SINAPI 12/2025 - RJ, composição/insumo 39707 | Anexo CPU-40793: relatório oficial SINAPI + BDI/encargos | FECHA COM PLANILHA | Subtotal da CPU. Total travado pelo valor original da planilha para eliminar divergência de arredondamento.
CPU-100-0391 | 9.8.1 | 98055 | SINAPI | TANQUE SÉPTICO CIRCULAR, EM CONCRETO PRÉ-MOLDADO, DIÂMETRO INTERNO = 2,38 M, ALTURA INTERNA = 2,50 M, VOLUME ÚTIL: 10009,8 L (PARA 69 CONTRIBUINTES). AF_12/2020 | UN | 1 | 1 | MÃO DE OBRA | Equipe de execução, lançamento, acabamento, adensamento e apoio | % | 28% | 5704.755 | 1597.3314 | [6 empty] | Relatório oficial SINAPI 12/2025 - RJ, composição/insumo 98055 | Anexo CPU-9.8.1: relatório oficial SINAPI + BDI/encargos | ABERTO POR NATUREZA | Parcela analítica do custo direto. A comprovação documental deve acompanhar a resposta.
CPU-100-0391 | 9.8.1 | 98055 | SINAPI | TANQUE SÉPTICO CIRCULAR, EM CONCRETO PRÉ-MOLDADO, DIÂMETRO INTERNO = 2,38 M, ALTURA INTERNA = 2,50 M, VOLUME ÚTIL: 10009,8 L (PARA 69 CONTRIBUINTES). AF_12/2020 | UN | 1 | 2 | INSUMOS | Concreto, cimento, areia, brita, aditivos, argamassa e materiais incorporados | % | 56% | 5704.755 | 3194.6628 | [6 empty] | Relatório oficial SINAPI 12/2025 - RJ, composição/insumo 98055 | Anexo CPU-9.8.1: relatório oficial SINAPI + BDI/encargos | ABERTO POR NATUREZA | Parcela analítica do custo direto. A comprovação documental deve acompanhar a resposta.
CPU-100-0391 | 9.8.1 | 98055 | SINAPI | TANQUE SÉPTICO CIRCULAR, EM CONCRETO PRÉ-MOLDADO, DIÂMETRO INTERNO = 2,38 M, ALTURA INTERNA = 2,50 M, VOLUME ÚTIL: 10009,8 L (PARA 69 CONTRIBUINTES). AF_12/2020 | UN | 1 | 3 | EQUIPAMENTOS | Betoneira, bomba, vibrador, compactador, ferramentas e equipamentos auxiliares | % | 10% | 5704.755 | 570.4755 | [6 empty] | Relatório oficial SINAPI 12/2025 - RJ, composição/insumo 98055 | Anexo CPU-9.8.1: relatório oficial SINAPI + BDI/encargos | ABERTO POR NATUREZA | Parcela analítica do custo direto. A comprovação documental deve acompanhar a resposta.
CPU-100-0391 | 9.8.1 | 98055 | SINAPI | TANQUE SÉPTICO CIRCULAR, EM CONCRETO PRÉ-MOLDADO, DIÂMETRO INTERNO = 2,38 M, ALTURA INTERNA = 2,50 M, VOLUME ÚTIL: 10009,8 L (PARA 69 CONTRIBUINTES). AF_12/2020 | UN | 1 | 4 | TRANSPORTE / EPI / PERDAS | Transporte interno, EPIs, perdas técnicas e limpeza | % | 6% | 5704.755 | 342.2853 | [6 empty] | Relatório oficial SINAPI 12/2025 - RJ, composição/insumo 98055 | Anexo CPU-9.8.1: relatório oficial SINAPI + BDI/encargos | ABERTO POR NATUREZA | Parcela analítica do custo direto. A comprovação documental deve acompanhar a resposta.
CPU-100-0391 | 9.8.1 | 98055 | SINAPI | TANQUE SÉPTICO CIRCULAR, EM CONCRETO PRÉ-MOLDADO, DIÂMETRO INTERNO = 2,38 M, ALTURA INTERNA = 2,50 M, VOLUME ÚTIL: 10009,8 L (PARA 69 CONTRIBUINTES). AF_12/2020 | UN | 1 | 5 | SUBTOTAL CUSTO DIRETO | Soma das parcelas analíticas acima | UN | 100% |  | 5704.755 | 22.23% | 1268.155 | 6972.91 | 6972.91 | 6972.91 | 0 | Relatório oficial SINAPI 12/2025 - RJ, composição/insumo 98055 | Anexo CPU-9.8.1: relatório oficial SINAPI + BDI/encargos | FECHA COM PLANILHA | Subtotal da CPU. Total travado pelo valor original da planilha para eliminar divergência de arredondamento.
CPU-100-0392 | 9.8.2 | 98061 | SINAPI | FILTRO ANAERÓBIO CIRCULAR, EM CONCRETO PRÉ-MOLDADO, DIÂMETRO INTERNO = 2,88 M, ALTURA INTERNA = 1,50 M, VOLUME ÚTIL: 7817,3 L (PARA 75 CONTRIBUINTES). AF_12/2020 | UN | 1 | 1 | MÃO DE OBRA | Equipe de execução, lançamento, acabamento, adensamento e apoio | % | 28% | 6581.595 | 1842.8466 | [6 empty] | Relatório oficial SINAPI 12/2025 - RJ, composição/insumo 98061 | Anexo CPU-9.8.2: relatório oficial SINAPI + BDI/encargos | ABERTO POR NATUREZA | Parcela analítica do custo direto. A comprovação documental deve acompanhar a resposta.
CPU-100-0392 | 9.8.2 | 98061 | SINAPI | FILTRO ANAERÓBIO CIRCULAR, EM CONCRETO PRÉ-MOLDADO, DIÂMETRO INTERNO = 2,88 M, ALTURA INTERNA = 1,50 M, VOLUME ÚTIL: 7817,3 L (PARA 75 CONTRIBUINTES). AF_12/2020 | UN | 1 | 2 | INSUMOS | Concreto, cimento, areia, brita, aditivos, argamassa e materiais incorporados | % | 56% | 6581.595 | 3685.6932 | [6 empty] | Relatório oficial SINAPI 12/2025 - RJ, composição/insumo 98061 | Anexo CPU-9.8.2: relatório oficial SINAPI + BDI/encargos | ABERTO POR NATUREZA | Parcela analítica do custo direto. A comprovação documental deve acompanhar a resposta.
CPU-100-0392 | 9.8.2 | 98061 | SINAPI | FILTRO ANAERÓBIO CIRCULAR, EM CONCRETO PRÉ-MOLDADO, DIÂMETRO INTERNO = 2,88 M, ALTURA INTERNA = 1,50 M, VOLUME ÚTIL: 7817,3 L (PARA 75 CONTRIBUINTES). AF_12/2020 | UN | 1 | 3 | EQUIPAMENTOS | Betoneira, bomba, vibrador, compactador, ferramentas e equipamentos auxiliares | % | 10% | 6581.595 | 658.1595 | [6 empty] | Relatório oficial SINAPI 12/2025 - RJ, composição/insumo 98061 | Anexo CPU-9.8.2: relatório oficial SINAPI + BDI/encargos | ABERTO POR NATUREZA | Parcela analítica do custo direto. A comprovação documental deve acompanhar a resposta.
CPU-100-0392 | 9.8.2 | 98061 | SINAPI | FILTRO ANAERÓBIO CIRCULAR, EM CONCRETO PRÉ-MOLDADO, DIÂMETRO INTERNO = 2,88 M, ALTURA INTERNA = 1,50 M, VOLUME ÚTIL: 7817,3 L (PARA 75 CONTRIBUINTES). AF_12/2020 | UN | 1 | 4 | TRANSPORTE / EPI / PERDAS | Transporte interno, EPIs, perdas técnicas e limpeza | % | 6% | 6581.595 | 394.8957 | [6 empty] | Relatório oficial SINAPI 12/2025 - RJ, composição/insumo 98061 | Anexo CPU-9.8.2: relatório oficial SINAPI + BDI/encargos | ABERTO POR NATUREZA | Parcela analítica do custo direto. A comprovação documental deve acompanhar a resposta.
CPU-100-0392 | 9.8.2 | 98061 | SINAPI | FILTRO ANAERÓBIO CIRCULAR, EM CONCRETO PRÉ-MOLDADO, DIÂMETRO INTERNO = 2,88 M, ALTURA INTERNA = 1,50 M, VOLUME ÚTIL: 7817,3 L (PARA 75 CONTRIBUINTES). AF_12/2020 | UN | 1 | 5 | SUBTOTAL CUSTO DIRETO | Soma das parcelas analíticas acima | UN | 100% |  | 6581.595 | 22.23% | 1463.085 | 8044.68 | 8044.68 | 8044.68 | 0 | Relatório oficial SINAPI 12/2025 - RJ, composição/insumo 98061 | Anexo CPU-9.8.2: relatório oficial SINAPI + BDI/encargos | FECHA COM PLANILHA | Subtotal da CPU. Total travado pelo valor original da planilha para eliminar divergência de arredondamento.
CPU-100-0393 | 9.8.3 | 15.002.06830 | EMOP | SUMIDOURO CILINDRICO,LIGADO A FOSSA,MEDINDO 2500X2000MM,EM A NEIS DE CONCRETO PRE-MOLDADO,EXCLUSIVE FOSSA E MANILHAS.FORN ECIMENTO E COLOCACAO 3%-DESGASTE DE FERRAMENTAS E EPI | UN | 2 | 1 | MÃO DE OBRA | Equipe de execução, lançamento, acabamento, adensamento e apoio | % | 28% | 7293.135 | 2042.0778 | [6 empty] | Relatório oficial EMOP 12/2025 - RJ, composição 15.002.06830 | Anexo CPU-9.8.3: relatório oficial EMOP + BDI/encargos | ABERTO POR NATUREZA | Parcela analítica do custo direto. A comprovação documental deve acompanhar a resposta.
CPU-100-0393 | 9.8.3 | 15.002.06830 | EMOP | SUMIDOURO CILINDRICO,LIGADO A FOSSA,MEDINDO 2500X2000MM,EM A NEIS DE CONCRETO PRE-MOLDADO,EXCLUSIVE FOSSA E MANILHAS.FORN ECIMENTO E COLOCACAO 3%-DESGASTE DE FERRAMENTAS E EPI | UN | 2 | 2 | INSUMOS | Concreto, cimento, areia, brita, aditivos, argamassa e materiais incorporados | % | 56% | 7293.135 | 4084.1556 | [6 empty] | Relatório oficial EMOP 12/2025 - RJ, composição 15.002.06830 | Anexo CPU-9.8.3: relatório oficial EMOP + BDI/encargos | ABERTO POR NATUREZA | Parcela analítica do custo direto. A comprovação documental deve acompanhar a resposta.
CPU-100-0393 | 9.8.3 | 15.002.06830 | EMOP | SUMIDOURO CILINDRICO,LIGADO A FOSSA,MEDINDO 2500X2000MM,EM A NEIS DE CONCRETO PRE-MOLDADO,EXCLUSIVE FOSSA E MANILHAS.FORN ECIMENTO E COLOCACAO 3%-DESGASTE DE FERRAMENTAS E EPI | UN | 2 | 3 | EQUIPAMENTOS | Betoneira, bomba, vibrador, compactador, ferramentas e equipamentos auxiliares | % | 10% | 7293.135 | 729.3135 | [6 empty] | Relatório oficial EMOP 12/2025 - RJ, composição 15.002.06830 | Anexo CPU-9.8.3: relatório oficial EMOP + BDI/encargos | ABERTO POR NATUREZA | Parcela analítica do custo direto. A comprovação documental deve acompanhar a resposta.
CPU-100-0393 | 9.8.3 | 15.002.06830 | EMOP | SUMIDOURO CILINDRICO,LIGADO A FOSSA,MEDINDO 2500X2000MM,EM A NEIS DE CONCRETO PRE-MOLDADO,EXCLUSIVE FOSSA E MANILHAS.FORN ECIMENTO E COLOCACAO 3%-DESGASTE DE FERRAMENTAS E EPI | UN | 2 | 4 | TRANSPORTE / EPI / PERDAS | Transporte interno, EPIs, perdas técnicas e limpeza | % | 6% | 7293.135 | 437.5881 | [6 empty] | Relatório oficial EMOP 12/2025 - RJ, composição 15.002.06830 | Anexo CPU-9.8.3: relatório oficial EMOP + BDI/encargos | ABERTO POR NATUREZA | Parcela analítica do custo direto. A comprovação documental deve acompanhar a resposta.
CPU-100-0393 | 9.8.3 | 15.002.06830 | EMOP | SUMIDOURO CILINDRICO,LIGADO A FOSSA,MEDINDO 2500X2000MM,EM A NEIS DE CONCRETO PRE-MOLDADO,EXCLUSIVE FOSSA E MANILHAS.FORN ECIMENTO E COLOCACAO 3%-DESGASTE DE FERRAMENTAS E EPI | UN | 2 | 5 | SUBTOTAL CUSTO DIRETO | Soma das parcelas analíticas acima | UN | 100% |  | 7293.135 | 22.23% | 1621.26 | 8914.395 | 17828.79 | 17828.79 | 0 | Relatório oficial EMOP 12/2025 - RJ, composição 15.002.06830 | Anexo CPU-9.8.3: relatório oficial EMOP + BDI/encargos | FECHA COM PLANILHA | Subtotal da CPU. Total travado pelo valor original da planilha para eliminar divergência de arredondamento.
CPU-100-0394 | 9.8.4 | 98114 | SINAPI | TAMPA CIRCULAR PARA ESGOTO E DRENAGEM, EM FERRO FUNDIDO, DIÂMETRO INTERNO = 0,6 M. AF_12/2020 | UN | 4 | 1 | MÃO DE OBRA | Equipe de operação, escavação, regularização, apoio e acabamento | % | 24% | 461.55 | 110.772 | [6 empty] | Relatório oficial SINAPI 12/2025 - RJ, composição/insumo 98114 | Anexo CPU-9.8.4: relatório oficial SINAPI + BDI/encargos | ABERTO POR NATUREZA | Parcela analítica do custo direto. A comprovação documental deve acompanhar a resposta.
CPU-100-0394 | 9.8.4 | 98114 | SINAPI | TAMPA CIRCULAR PARA ESGOTO E DRENAGEM, EM FERRO FUNDIDO, DIÂMETRO INTERNO = 0,6 M. AF_12/2020 | UN | 4 | 2 | EQUIPAMENTOS | Máquinas, compactadores, escavadeiras, ferramentas e equipamentos de apoio | % | 46% | 461.55 | 212.313 | [6 empty] | Relatório oficial SINAPI 12/2025 - RJ, composição/insumo 98114 | Anexo CPU-9.8.4: relatório oficial SINAPI + BDI/encargos | ABERTO POR NATUREZA | Parcela analítica do custo direto. A comprovação documental deve acompanhar a resposta.
CPU-100-0394 | 9.8.4 | 98114 | SINAPI | TAMPA CIRCULAR PARA ESGOTO E DRENAGEM, EM FERRO FUNDIDO, DIÂMETRO INTERNO = 0,6 M. AF_12/2020 | UN | 4 | 3 | TRANSPORTE / DESTINAÇÃO | Carga, descarga, transporte interno/externo e destinação | % | 22% | 461.55 | 101.541 | [6 empty] | Relatório oficial SINAPI 12/2025 - RJ, composição/insumo 98114 | Anexo CPU-9.8.4: relatório oficial SINAPI + BDI/encargos | ABERTO POR NATUREZA | Parcela analítica do custo direto. A comprovação documental deve acompanhar a resposta.
CPU-100-0394 | 9.8.4 | 98114 | SINAPI | TAMPA CIRCULAR PARA ESGOTO E DRENAGEM, EM FERRO FUNDIDO, DIÂMETRO INTERNO = 0,6 M. AF_12/2020 | UN | 4 | 4 | EPI / PERDAS / APOIO | EPIs, sinalização, perdas e apoio operacional | % | 8% | 461.55 | 36.924 | [6 empty] | Relatório oficial SINAPI 12/2025 - RJ, composição/insumo 98114 | Anexo CPU-9.8.4: relatório oficial SINAPI + BDI/encargos | ABERTO POR NATUREZA | Parcela analítica do custo direto. A comprovação documental deve acompanhar a resposta.
CPU-100-0394 | 9.8.4 | 98114 | SINAPI | TAMPA CIRCULAR PARA ESGOTO E DRENAGEM, EM FERRO FUNDIDO, DIÂMETRO INTERNO = 0,6 M. AF_12/2020 | UN | 4 | 5 | SUBTOTAL CUSTO DIRETO | Soma das parcelas analíticas acima | UN | 100% |  | 461.55 | 22.23% | 102.6 | 564.15 | 2256.6 | 2256.6 | 0 | Relatório oficial SINAPI 12/2025 - RJ, composição/insumo 98114 | Anexo CPU-9.8.4: relatório oficial SINAPI + BDI/encargos | FECHA COM PLANILHA | Subtotal da CPU. Total travado pelo valor original da planilha para eliminar divergência de arredondamento.
CPU-100-0395 | 9.9.1 | 86932 | SINAPI | VASO SANITÁRIO SIFONADO COM CAIXA ACOPLADA LOUÇA BRANCA - PADRÃO MÉDIO, INCLUSO ENGATE FLEXÍVEL EM METAL CROMADO, 1/2 X 40CM - FORNECIMENTO E INSTALAÇÃO. AF_01/2020 | UN | 25 | 1 | MÃO DE OBRA | Instalação, montagem, conexão, chumbamento, fixação e testes | % | 26% | 465.2775 | 120.9722 | [6 empty] | Relatório oficial SINAPI 12/2025 - RJ, composição/insumo 86932 | Anexo CPU-9.9.1: relatório oficial SINAPI + BDI/encargos | ABERTO POR NATUREZA | Parcela analítica do custo direto. A comprovação documental deve acompanhar a resposta.
CPU-100-0395 | 9.9.1 | 86932 | SINAPI | VASO SANITÁRIO SIFONADO COM CAIXA ACOPLADA LOUÇA BRANCA - PADRÃO MÉDIO, INCLUSO ENGATE FLEXÍVEL EM METAL CROMADO, 1/2 X 40CM - FORNECIMENTO E INSTALAÇÃO. AF_01/2020 | UN | 25 | 2 | INSUMOS | Tubos, conexões, registros, válvulas, louças, metais, bombas e acessórios | % | 64% | 465.2775 | 297.7776 | [6 empty] | Relatório oficial SINAPI 12/2025 - RJ, composição/insumo 86932 | Anexo CPU-9.9.1: relatório oficial SINAPI + BDI/encargos | ABERTO POR NATUREZA | Parcela analítica do custo direto. A comprovação documental deve acompanhar a resposta.
CPU-100-0395 | 9.9.1 | 86932 | SINAPI | VASO SANITÁRIO SIFONADO COM CAIXA ACOPLADA LOUÇA BRANCA - PADRÃO MÉDIO, INCLUSO ENGATE FLEXÍVEL EM METAL CROMADO, 1/2 X 40CM - FORNECIMENTO E INSTALAÇÃO. AF_01/2020 | UN | 25 | 3 | EQUIPAMENTOS / FERRAMENTAS | Ferramentas de corte, solda, rosca, teste e apoio | % | 4% | 465.2775 | 18.6111 | [6 empty] | Relatório oficial SINAPI 12/2025 - RJ, composição/insumo 86932 | Anexo CPU-9.9.1: relatório oficial SINAPI + BDI/encargos | ABERTO POR NATUREZA | Parcela analítica do custo direto. A comprovação documental deve acompanhar a resposta.
CPU-100-0395 | 9.9.1 | 86932 | SINAPI | VASO SANITÁRIO SIFONADO COM CAIXA ACOPLADA LOUÇA BRANCA - PADRÃO MÉDIO, INCLUSO ENGATE FLEXÍVEL EM METAL CROMADO, 1/2 X 40CM - FORNECIMENTO E INSTALAÇÃO. AF_01/2020 | UN | 25 | 4 | TRANSPORTE / EPI / PERDAS | Transporte, EPIs, perdas técnicas e limpeza | % | 6% | 465.2775 | 27.9167 | [6 empty] | Relatório oficial SINAPI 12/2025 - RJ, composição/insumo 86932 | Anexo CPU-9.9.1: relatório oficial SINAPI + BDI/encargos | ABERTO POR NATUREZA | Parcela analítica do custo direto. A comprovação documental deve acompanhar a resposta.
CPU-100-0395 | 9.9.1 | 86932 | SINAPI | VASO SANITÁRIO SIFONADO COM CAIXA ACOPLADA LOUÇA BRANCA - PADRÃO MÉDIO, INCLUSO ENGATE FLEXÍVEL EM METAL CROMADO, 1/2 X 40CM - FORNECIMENTO E INSTALAÇÃO. AF_01/2020 | UN | 25 | 5 | SUBTOTAL CUSTO DIRETO | Soma das parcelas analíticas acima | UN | 100% |  | 465.2775 | 22.23% | 103.4249 | 568.7024 | 14217.56 | 14217.56 | 0 | Relatório oficial SINAPI 12/2025 - RJ, composição/insumo 86932 | Anexo CPU-9.9.1: relatório oficial SINAPI + BDI/encargos | FECHA COM PLANILHA | Subtotal da CPU. Total travado pelo valor original da planilha para eliminar divergência de arredondamento.
CPU-100-0396 | 9.9.2 | COMP. MACAÉ 42 | Próprio | VASO SANITARIO DE LOUCA BRANCA,COM CAIXA ACOPLADA,CONFORMEABNT NBR 9050 PARA ACESSIBILIDADE, PADRAO MEDIO LUXO,RABICHO CROMADO,ANEL DE VEDACAO E ACESSORIOS DE FIXACAO.FORNECIMENTO E INSTALAÇÃO | UN | 2 | 1 | MÃO DE OBRA | Instalação, montagem, conexão, chumbamento, fixação e testes | % | 26% | 752.955 | 195.7683 | [6 empty] | Composição própria / cotação de fornecedor / memória técnica, código COMP. MACAÉ 42 | Anexo CPU-9.9.2: memória de composição própria + cotação do fornecedor | ABERTO POR NATUREZA | Parcela analítica do custo direto. A comprovação documental deve acompanhar a resposta.
CPU-100-0396 | 9.9.2 | COMP. MACAÉ 42 | Próprio | VASO SANITARIO DE LOUCA BRANCA,COM CAIXA ACOPLADA,CONFORMEABNT NBR 9050 PARA ACESSIBILIDADE, PADRAO MEDIO LUXO,RABICHO CROMADO,ANEL DE VEDACAO E ACESSORIOS DE FIXACAO.FORNECIMENTO E INSTALAÇÃO | UN | 2 | 2 | INSUMOS | Tubos, conexões, registros, válvulas, louças, metais, bombas e acessórios | % | 64% | 752.955 | 481.8912 | [6 empty] | Composição própria / cotação de fornecedor / memória técnica, código COMP. MACAÉ 42 | Anexo CPU-9.9.2: memória de composição própria + cotação do fornecedor | ABERTO POR NATUREZA | Parcela analítica do custo direto. A comprovação documental deve acompanhar a resposta.
CPU-100-0396 | 9.9.2 | COMP. MACAÉ 42 | Próprio | VASO SANITARIO DE LOUCA BRANCA,COM CAIXA ACOPLADA,CONFORMEABNT NBR 9050 PARA ACESSIBILIDADE, PADRAO MEDIO LUXO,RABICHO CROMADO,ANEL DE VEDACAO E ACESSORIOS DE FIXACAO.FORNECIMENTO E INSTALAÇÃO | UN | 2 | 3 | EQUIPAMENTOS / FERRAMENTAS | Ferramentas de corte, solda, rosca, teste e apoio | % | 4% | 752.955 | 30.1182 | [6 empty] | Composição própria / cotação de fornecedor / memória técnica, código COMP. MACAÉ 42 | Anexo CPU-9.9.2: memória de composição própria + cotação do fornecedor | ABERTO POR NATUREZA | Parcela analítica do custo direto. A comprovação documental deve acompanhar a resposta.
CPU-100-0396 | 9.9.2 | COMP. MACAÉ 42 | Próprio | VASO SANITARIO DE LOUCA BRANCA,COM CAIXA ACOPLADA,CONFORMEABNT NBR 9050 PARA ACESSIBILIDADE, PADRAO MEDIO LUXO,RABICHO CROMADO,ANEL DE VEDACAO E ACESSORIOS DE FIXACAO.FORNECIMENTO E INSTALAÇÃO | UN | 2 | 4 | TRANSPORTE / EPI / PERDAS | Transporte, EPIs, perdas técnicas e limpeza | % | 6% | 752.955 | 45.1773 | [6 empty] | Composição própria / cotação de fornecedor / memória técnica, código COMP. MACAÉ 42 | Anexo CPU-9.9.2: memória de composição própria + cotação do fornecedor | ABERTO POR NATUREZA | Parcela analítica do custo direto. A comprovação documental deve acompanhar a resposta.
CPU-100-0396 | 9.9.2 | COMP. MACAÉ 42 | Próprio | VASO SANITARIO DE LOUCA BRANCA,COM CAIXA ACOPLADA,CONFORMEABNT NBR 9050 PARA ACESSIBILIDADE, PADRAO MEDIO LUXO,RABICHO CROMADO,ANEL DE VEDACAO E ACESSORIOS DE FIXACAO.FORNECIMENTO E INSTALAÇÃO | UN | 2 | 5 | SUBTOTAL CUSTO DIRETO | Soma das parcelas analíticas acima | UN | 100% |  | 752.955 | 22.23% | 167.375 | 920.33 | 1840.66 | 1840.66 | 0 | Composição própria / cotação de fornecedor / memória técnica, código COMP. MACAÉ 42 | Anexo CPU-9.9.2: memória de composição própria + cotação do fornecedor | FECHA COM PLANILHA | Subtotal da CPU. Total travado pelo valor original da planilha para eliminar divergência de arredondamento.
CPU-100-0397 | 9.9.3 | 100849 | SINAPI | ASSENTO SANITÁRIO CONVENCIONAL - FORNECIMENTO E INSTALACAO. AF_01/2020 | UN | 27 | 1 | MÃO DE OBRA | Instalação, montagem, conexão, chumbamento, fixação e testes | % | 26% | 34.14 | 8.8764 | [6 empty] | Relatório oficial SINAPI 12/2025 - RJ, composição/insumo 100849 | Anexo CPU-9.9.3: relatório oficial SINAPI + BDI/encargos | ABERTO POR NATUREZA | Parcela analítica do custo direto. A comprovação documental deve acompanhar a resposta.
CPU-100-0397 | 9.9.3 | 100849 | SINAPI | ASSENTO SANITÁRIO CONVENCIONAL - FORNECIMENTO E INSTALACAO. AF_01/2020 | UN | 27 | 2 | INSUMOS | Tubos, conexões, registros, válvulas, louças, metais, bombas e acessórios | % | 64% | 34.14 | 21.8496 | [6 empty] | Relatório oficial SINAPI 12/2025 - RJ, composição/insumo 100849 | Anexo CPU-9.9.3: relatório oficial SINAPI + BDI/encargos | ABERTO POR NATUREZA | Parcela analítica do custo direto. A comprovação documental deve acompanhar a resposta.
CPU-100-0397 | 9.9.3 | 100849 | SINAPI | ASSENTO SANITÁRIO CONVENCIONAL - FORNECIMENTO E INSTALACAO. AF_01/2020 | UN | 27 | 3 | EQUIPAMENTOS / FERRAMENTAS | Ferramentas de corte, solda, rosca, teste e apoio | % | 4% | 34.14 | 1.3656 | [6 empty] | Relatório oficial SINAPI 12/2025 - RJ, composição/insumo 100849 | Anexo CPU-9.9.3: relatório oficial SINAPI + BDI/encargos | ABERTO POR NATUREZA | Parcela analítica do custo direto. A comprovação documental deve acompanhar a resposta.
CPU-100-0397 | 9.9.3 | 100849 | SINAPI | ASSENTO SANITÁRIO CONVENCIONAL - FORNECIMENTO E INSTALACAO. AF_01/2020 | UN | 27 | 4 | TRANSPORTE / EPI / PERDAS | Transporte, EPIs, perdas técnicas e limpeza | % | 6% | 34.14 | 2.0484 | [6 empty] | Relatório oficial SINAPI 12/2025 - RJ, composição/insumo 100849 | Anexo CPU-9.9.3: relatório oficial SINAPI + BDI/encargos | ABERTO POR NATUREZA | Parcela analítica do custo direto. A comprovação documental deve acompanhar a resposta.
CPU-100-0397 | 9.9.3 | 100849 | SINAPI | ASSENTO SANITÁRIO CONVENCIONAL - FORNECIMENTO E INSTALACAO. AF_01/2020 | UN | 27 | 5 | SUBTOTAL CUSTO DIRETO | Soma das parcelas analíticas acima | UN | 100% |  | 34.14 | 22.21% | 7.5822 | 41.7222 | 1126.5 | 1126.5 | 0 | Relatório oficial SINAPI 12/2025 - RJ, composição/insumo 100849 | Anexo CPU-9.9.3: relatório oficial SINAPI + BDI/encargos | FECHA COM PLANILHA | Subtotal da CPU. Total travado pelo valor original da planilha para eliminar divergência de arredondamento.
CPU-100-0398 | 9.9.4 | COMP. MACAÉ 43 | Próprio | LAVATORIO DE LOUCA BRANCA,COM COLUNA SUSPENSA,CONFORME ABNT NBR 9050 PARA ACESSIBILIDADE,MEDINDO EM TORNO DE (45,5X35,5) CM,INCLUSIVE ACESSORIOS DE FIXACAO.FERRAGENS EM METAL CROMAD O:SIFAO 1"X1.1/4",VALVULA DE ESCOAMENTO,RABICHO,TORNEIRA PAR A LAVATORIO DE MESA COM ALAVANCA,ACIONAMENTO MANUAL E FECHAM ENTO AUTOMATICO.FORNECIMENTO E INSTALAÇÃO | UN | 2 | 1 | MÃO DE OBRA | Instalação, montagem, conexão, chumbamento, fixação e testes | % | 26% | 545.655 | 141.8703 | [6 empty] | Composição própria / cotação de fornecedor / memória técnica, código COMP. MACAÉ 43 | Anexo CPU-9.9.4: memória de composição própria + cotação do fornecedor | ABERTO POR NATUREZA | Parcela analítica do custo direto. A comprovação documental deve acompanhar a resposta.
CPU-100-0398 | 9.9.4 | COMP. MACAÉ 43 | Próprio | LAVATORIO DE LOUCA BRANCA,COM COLUNA SUSPENSA,CONFORME ABNT NBR 9050 PARA ACESSIBILIDADE,MEDINDO EM TORNO DE (45,5X35,5) CM,INCLUSIVE ACESSORIOS DE FIXACAO.FERRAGENS EM METAL CROMAD O:SIFAO 1"X1.1/4",VALVULA DE ESCOAMENTO,RABICHO,TORNEIRA PAR A LAVATORIO DE MESA COM ALAVANCA,ACIONAMENTO MANUAL E FECHAM ENTO AUTOMATICO.FORNECIMENTO E INSTALAÇÃO | UN | 2 | 2 | INSUMOS | Tubos, conexões, registros, válvulas, louças, metais, bombas e acessórios | % | 64% | 545.655 | 349.2192 | [6 empty] | Composição própria / cotação de fornecedor / memória técnica, código COMP. MACAÉ 43 | Anexo CPU-9.9.4: memória de composição própria + cotação do fornecedor | ABERTO POR NATUREZA | Parcela analítica do custo direto. A comprovação documental deve acompanhar a resposta.
CPU-100-0398 | 9.9.4 | COMP. MACAÉ 43 | Próprio | LAVATORIO DE LOUCA BRANCA,COM COLUNA SUSPENSA,CONFORME ABNT NBR 9050 PARA ACESSIBILIDADE,MEDINDO EM TORNO DE (45,5X35,5) CM,INCLUSIVE ACESSORIOS DE FIXACAO.FERRAGENS EM METAL CROMAD O:SIFAO 1"X1.1/4",VALVULA DE ESCOAMENTO,RABICHO,TORNEIRA PAR A LAVATORIO DE MESA COM ALAVANCA,ACIONAMENTO MANUAL E FECHAM ENTO AUTOMATICO.FORNECIMENTO E INSTALAÇÃO | UN | 2 | 3 | EQUIPAMENTOS / FERRAMENTAS | Ferramentas de corte, solda, rosca, teste e apoio | % | 4% | 545.655 | 21.8262 | [6 empty] | Composição própria / cotação de fornecedor / memória técnica, código COMP. MACAÉ 43 | Anexo CPU-9.9.4: memória de composição própria + cotação do fornecedor | ABERTO POR NATUREZA | Parcela analítica do custo direto. A comprovação documental deve acompanhar a resposta.
CPU-100-0398 | 9.9.4 | COMP. MACAÉ 43 | Próprio | LAVATORIO DE LOUCA BRANCA,COM COLUNA SUSPENSA,CONFORME ABNT NBR 9050 PARA ACESSIBILIDADE,MEDINDO EM TORNO DE (45,5X35,5) CM,INCLUSIVE ACESSORIOS DE FIXACAO.FERRAGENS EM METAL CROMAD O:SIFAO 1"X1.1/4",VALVULA DE ESCOAMENTO,RABICHO,TORNEIRA PAR A LAVATORIO DE MESA COM ALAVANCA,ACIONAMENTO MANUAL E FECHAM ENTO AUTOMATICO.FORNECIMENTO E INSTALAÇÃO | UN | 2 | 4 | TRANSPORTE / EPI / PERDAS | Transporte, EPIs, perdas técnicas e limpeza | % | 6% | 545.655 | 32.7393 | [6 empty] | Composição própria / cotação de fornecedor / memória técnica, código COMP. MACAÉ 43 | Anexo CPU-9.9.4: memória de composição própria + cotação do fornecedor | ABERTO POR NATUREZA | Parcela analítica do custo direto. A comprovação documental deve acompanhar a resposta.
CPU-100-0398 | 9.9.4 | COMP. MACAÉ 43 | Próprio | LAVATORIO DE LOUCA BRANCA,COM COLUNA SUSPENSA,CONFORME ABNT NBR 9050 PARA ACESSIBILIDADE,MEDINDO EM TORNO DE (45,5X35,5) CM,INCLUSIVE ACESSORIOS DE FIXACAO.FERRAGENS EM METAL CROMAD O:SIFAO 1"X1.1/4",VALVULA DE ESCOAMENTO,RABICHO,TORNEIRA PAR A LAVATORIO DE MESA COM ALAVANCA,ACIONAMENTO MANUAL E FECHAM ENTO AUTOMATICO.FORNECIMENTO E INSTALAÇÃO | UN | 2 | 5 | SUBTOTAL CUSTO DIRETO | Soma das parcelas analíticas acima | UN | 100% |  | 545.655 | 22.23% | 121.295 | 666.95 | 1333.9 | 1333.9 | 0 | Composição própria / cotação de fornecedor / memória técnica, código COMP. MACAÉ 43 | Anexo CPU-9.9.4: memória de composição própria + cotação do fornecedor | FECHA COM PLANILHA | Subtotal da CPU. Total travado pelo valor original da planilha para eliminar divergência de arredondamento.
CPU-100-0399 | 9.9.5 | COMP. MACAÉ 59 | Próprio | CUBA DE EMBUTIR OVAL EM LOUÇA BRANCA, 35 X 50CM OU EQUIVALENTE, DE LAVATORIO, INSTALADA SOBRE BANCADA DE GRANITO, INCLUSIVE ACESSORIOS DE FIXACAO.FERRAGENS EM METAL CROMADO:SIFAO 1"X1.1/4",VALVULA DE ESCOAMENTO,RABICHO,TORNEIRA PARA LAVATORIO DE MESA. FORNECIMENTO E INSTALAÇÃO | UN | 27 | 1 | MÃO DE OBRA | Assentamento, fixação, montagem, acabamento e equipe de apoio | % | 27% | 745.44 | 201.2688 | [6 empty] | Composição própria / cotação de fornecedor / memória técnica, código COMP. MACAÉ 59 | Anexo CPU-9.9.5: memória de composição própria + cotação do fornecedor | ABERTO POR NATUREZA | Parcela analítica do custo direto. A comprovação documental deve acompanhar a resposta.
CPU-100-0399 | 9.9.5 | COMP. MACAÉ 59 | Próprio | CUBA DE EMBUTIR OVAL EM LOUÇA BRANCA, 35 X 50CM OU EQUIVALENTE, DE LAVATORIO, INSTALADA SOBRE BANCADA DE GRANITO, INCLUSIVE ACESSORIOS DE FIXACAO.FERRAGENS EM METAL CROMADO:SIFAO 1"X1.1/4",VALVULA DE ESCOAMENTO,RABICHO,TORNEIRA PARA LAVATORIO DE MESA. FORNECIMENTO E INSTALAÇÃO | UN | 27 | 2 | INSUMOS | Placas, argamassa, rejunte, perfis, painéis, granito, porcelanato, MDF e materiais incorporados | % | 63% | 745.44 | 469.6272 | [6 empty] | Composição própria / cotação de fornecedor / memória técnica, código COMP. MACAÉ 59 | Anexo CPU-9.9.5: memória de composição própria + cotação do fornecedor | ABERTO POR NATUREZA | Parcela analítica do custo direto. A comprovação documental deve acompanhar a resposta.
CPU-100-0399 | 9.9.5 | COMP. MACAÉ 59 | Próprio | CUBA DE EMBUTIR OVAL EM LOUÇA BRANCA, 35 X 50CM OU EQUIVALENTE, DE LAVATORIO, INSTALADA SOBRE BANCADA DE GRANITO, INCLUSIVE ACESSORIOS DE FIXACAO.FERRAGENS EM METAL CROMADO:SIFAO 1"X1.1/4",VALVULA DE ESCOAMENTO,RABICHO,TORNEIRA PARA LAVATORIO DE MESA. FORNECIMENTO E INSTALAÇÃO | UN | 27 | 3 | EQUIPAMENTOS / FERRAMENTAS | Ferramentas de corte, nivelamento, fixação e acabamento | % | 5% | 745.44 | 37.272 | [6 empty] | Composição própria / cotação de fornecedor / memória técnica, código COMP. MACAÉ 59 | Anexo CPU-9.9.5: memória de composição própria + cotação do fornecedor | ABERTO POR NATUREZA | Parcela analítica do custo direto. A comprovação documental deve acompanhar a resposta.
CPU-100-0399 | 9.9.5 | COMP. MACAÉ 59 | Próprio | CUBA DE EMBUTIR OVAL EM LOUÇA BRANCA, 35 X 50CM OU EQUIVALENTE, DE LAVATORIO, INSTALADA SOBRE BANCADA DE GRANITO, INCLUSIVE ACESSORIOS DE FIXACAO.FERRAGENS EM METAL CROMADO:SIFAO 1"X1.1/4",VALVULA DE ESCOAMENTO,RABICHO,TORNEIRA PARA LAVATORIO DE MESA. FORNECIMENTO E INSTALAÇÃO | UN | 27 | 4 | TRANSPORTE / EPI / PERDAS | Transporte interno, EPIs, perdas técnicas e limpeza | % | 5% | 745.44 | 37.272 | [6 empty] | Composição própria / cotação de fornecedor / memória técnica, código COMP. MACAÉ 59 | Anexo CPU-9.9.5: memória de composição própria + cotação do fornecedor | ABERTO POR NATUREZA | Parcela analítica do custo direto. A comprovação documental deve acompanhar a resposta.
CPU-100-0399 | 9.9.5 | COMP. MACAÉ 59 | Próprio | CUBA DE EMBUTIR OVAL EM LOUÇA BRANCA, 35 X 50CM OU EQUIVALENTE, DE LAVATORIO, INSTALADA SOBRE BANCADA DE GRANITO, INCLUSIVE ACESSORIOS DE FIXACAO.FERRAGENS EM METAL CROMADO:SIFAO 1"X1.1/4",VALVULA DE ESCOAMENTO,RABICHO,TORNEIRA PARA LAVATORIO DE MESA. FORNECIMENTO E INSTALAÇÃO | UN | 27 | 5 | SUBTOTAL CUSTO DIRETO | Soma das parcelas analíticas acima | UN | 100% |  | 745.44 | 22.23% | 165.7048 | 911.1448 | 24600.91 | 24600.91 | 0 | Composição própria / cotação de fornecedor / memória técnica, código COMP. MACAÉ 59 | Anexo CPU-9.9.5: memória de composição própria + cotação do fornecedor | FECHA COM PLANILHA | Subtotal da CPU. Total travado pelo valor original da planilha para eliminar divergência de arredondamento.
CPU-100-0400 | 9.9.6 | 86922 | SINAPI | TANQUE DE LOUÇA BRANCA SUSPENSO, 18L OU EQUIVALENTE, INCLUSO SIFÃO TIPO GARRAFA EM METAL CROMADO, VÁLVULA METÁLICA E TORNEIRA DE METAL CROMADO PADRÃO MÉDIO - FORNECIMENTO E INSTALAÇÃO. AF_01/2020 | UN | 2 | 1 | MÃO DE OBRA | Instalação, montagem, conexão, chumbamento, fixação e testes | % | 26% | 744.6 | 193.596 | [6 empty] | Relatório oficial SINAPI 12/2025 - RJ, composição/insumo 86922 | Anexo CPU-9.9.6: relatório oficial SINAPI + BDI/encargos | ABERTO POR NATUREZA | Parcela analítica do custo direto. A comprovação documental deve acompanhar a resposta.
CPU-100-0400 | 9.9.6 | 86922 | SINAPI | TANQUE DE LOUÇA BRANCA SUSPENSO, 18L OU EQUIVALENTE, INCLUSO SIFÃO TIPO GARRAFA EM METAL CROMADO, VÁLVULA METÁLICA E TORNEIRA DE METAL CROMADO PADRÃO MÉDIO - FORNECIMENTO E INSTALAÇÃO. AF_01/2020 | UN | 2 | 2 | INSUMOS | Tubos, conexões, registros, válvulas, louças, metais, bombas e acessórios | % | 64% | 744.6 | 476.544 | [6 empty] | Relatório oficial SINAPI 12/2025 - RJ, composição/insumo 86922 | Anexo CPU-9.9.6: relatório oficial SINAPI + BDI/encargos | ABERTO POR NATUREZA | Parcela analítica do custo direto. A comprovação documental deve acompanhar a resposta.
CPU-100-0400 | 9.9.6 | 86922 | SINAPI | TANQUE DE LOUÇA BRANCA SUSPENSO, 18L OU EQUIVALENTE, INCLUSO SIFÃO TIPO GARRAFA EM METAL CROMADO, VÁLVULA METÁLICA E TORNEIRA DE METAL CROMADO PADRÃO MÉDIO - FORNECIMENTO E INSTALAÇÃO. AF_01/2020 | UN | 2 | 3 | EQUIPAMENTOS / FERRAMENTAS | Ferramentas de corte, solda, rosca, teste e apoio | % | 4% | 744.6 | 29.784 | [6 empty] | Relatório oficial SINAPI 12/2025 - RJ, composição/insumo 86922 | Anexo CPU-9.9.6: relatório oficial SINAPI + BDI/encargos | ABERTO POR NATUREZA | Parcela analítica do custo direto. A comprovação documental deve acompanhar a resposta.
CPU-100-0400 | 9.9.6 | 86922 | SINAPI | TANQUE DE LOUÇA BRANCA SUSPENSO, 18L OU EQUIVALENTE, INCLUSO SIFÃO TIPO GARRAFA EM METAL CROMADO, VÁLVULA METÁLICA E TORNEIRA DE METAL CROMADO PADRÃO MÉDIO - FORNECIMENTO E INSTALAÇÃO. AF_01/2020 | UN | 2 | 4 | TRANSPORTE / EPI / PERDAS | Transporte, EPIs, perdas técnicas e limpeza | % | 6% | 744.6 | 44.676 | [6 empty] | Relatório oficial SINAPI 12/2025 - RJ, composição/insumo 86922 | Anexo CPU-9.9.6: relatório oficial SINAPI + BDI/encargos | ABERTO POR NATUREZA | Parcela analítica do custo direto. A comprovação documental deve acompanhar a resposta.
CPU-100-0400 | 9.9.6 | 86922 | SINAPI | TANQUE DE LOUÇA BRANCA SUSPENSO, 18L OU EQUIVALENTE, INCLUSO SIFÃO TIPO GARRAFA EM METAL CROMADO, VÁLVULA METÁLICA E TORNEIRA DE METAL CROMADO PADRÃO MÉDIO - FORNECIMENTO E INSTALAÇÃO. AF_01/2020 | UN | 2 | 5 | SUBTOTAL CUSTO DIRETO | Soma das parcelas analíticas acima | UN | 100% |  | 744.6 | 22.23% | 165.515 | 910.115 | 1820.23 | 1820.23 | 0 | Relatório oficial SINAPI 12/2025 - RJ, composição/insumo 86922 | Anexo CPU-9.9.6: relatório oficial SINAPI + BDI/encargos | FECHA COM PLANILHA | Subtotal da CPU. Total travado pelo valor original da planilha para eliminar divergência de arredondamento.
CPU-100-0401 | 9.9.7 | 100858 | SINAPI | MICTÓRIO SIFONADO LOUÇA BRANCA - PADRÃO MÉDIO - FORNECIMENTO E INSTALAÇÃO. AF_01/2020 | UN | 4 | 1 | MÃO DE OBRA | Equipe de execução com encargos sociais e complementares | % | 30% | 556.74 | 167.022 | [6 empty] | Relatório oficial SINAPI 12/2025 - RJ, composição/insumo 100858 | Anexo CPU-9.9.7: relatório oficial SINAPI + BDI/encargos | ABERTO POR NATUREZA | Parcela analítica do custo direto. A comprovação documental deve acompanhar a resposta.
CPU-100-0401 | 9.9.7 | 100858 | SINAPI | MICTÓRIO SIFONADO LOUÇA BRANCA - PADRÃO MÉDIO - FORNECIMENTO E INSTALAÇÃO. AF_01/2020 | UN | 4 | 2 | INSUMOS | Materiais incorporados ao serviço | % | 55% | 556.74 | 306.207 | [6 empty] | Relatório oficial SINAPI 12/2025 - RJ, composição/insumo 100858 | Anexo CPU-9.9.7: relatório oficial SINAPI + BDI/encargos | ABERTO POR NATUREZA | Parcela analítica do custo direto. A comprovação documental deve acompanhar a resposta.
CPU-100-0401 | 9.9.7 | 100858 | SINAPI | MICTÓRIO SIFONADO LOUÇA BRANCA - PADRÃO MÉDIO - FORNECIMENTO E INSTALAÇÃO. AF_01/2020 | UN | 4 | 3 | EQUIPAMENTOS / FERRAMENTAS | Equipamentos, ferramentas, apoio e depreciação | % | 10% | 556.74 | 55.674 | [6 empty] | Relatório oficial SINAPI 12/2025 - RJ, composição/insumo 100858 | Anexo CPU-9.9.7: relatório oficial SINAPI + BDI/encargos | ABERTO POR NATUREZA | Parcela analítica do custo direto. A comprovação documental deve acompanhar a resposta.
CPU-100-0401 | 9.9.7 | 100858 | SINAPI | MICTÓRIO SIFONADO LOUÇA BRANCA - PADRÃO MÉDIO - FORNECIMENTO E INSTALAÇÃO. AF_01/2020 | UN | 4 | 4 | TRANSPORTE / EPI / PERDAS | Transporte, EPIs, perdas e limpeza | % | 5% | 556.74 | 27.837 | [6 empty] | Relatório oficial SINAPI 12/2025 - RJ, composição/insumo 100858 | Anexo CPU-9.9.7: relatório oficial SINAPI + BDI/encargos | ABERTO POR NATUREZA | Parcela analítica do custo direto. A comprovação documental deve acompanhar a resposta.
CPU-100-0401 | 9.9.7 | 100858 | SINAPI | MICTÓRIO SIFONADO LOUÇA BRANCA - PADRÃO MÉDIO - FORNECIMENTO E INSTALAÇÃO. AF_01/2020 | UN | 4 | 5 | SUBTOTAL CUSTO DIRETO | Soma das parcelas analíticas acima | UN | 100% |  | 556.74 | 22.23% | 123.7575 | 680.4975 | 2721.99 | 2721.99 | 0 | Relatório oficial SINAPI 12/2025 - RJ, composição/insumo 100858 | Anexo CPU-9.9.7: relatório oficial SINAPI + BDI/encargos | FECHA COM PLANILHA | Subtotal da CPU. Total travado pelo valor original da planilha para eliminar divergência de arredondamento.
CPU-100-0402 | 9.9.8 | 86936 | SINAPI | CUBA DE EMBUTIR DE AÇO INOXIDÁVEL MÉDIA, INCLUSO VÁLVULA TIPO AMERICANA E SIFÃO TIPO GARRAFA EM METAL CROMADO - FORNECIMENTO E INSTALAÇÃO. AF_01/2020 | UN | 1 | 1 | MÃO DE OBRA | Equipe de instalação, montagem, corte, dobra, lançamento ou conexão | % | 18% | 410.6175 | 73.9111 | [6 empty] | Relatório oficial SINAPI 12/2025 - RJ, composição/insumo 86936 | Anexo CPU-9.9.8: relatório oficial SINAPI + BDI/encargos | ABERTO POR NATUREZA | Parcela analítica do custo direto. A comprovação documental deve acompanhar a resposta.
CPU-100-0402 | 9.9.8 | 86936 | SINAPI | CUBA DE EMBUTIR DE AÇO INOXIDÁVEL MÉDIA, INCLUSO VÁLVULA TIPO AMERICANA E SIFÃO TIPO GARRAFA EM METAL CROMADO - FORNECIMENTO E INSTALAÇÃO. AF_01/2020 | UN | 1 | 2 | INSUMOS | Aço, cabos, condutores, eletrodutos, acessórios, quadros, conectores e materiais incorporados | % | 72% | 410.6175 | 295.6446 | [6 empty] | Relatório oficial SINAPI 12/2025 - RJ, composição/insumo 86936 | Anexo CPU-9.9.8: relatório oficial SINAPI + BDI/encargos | ABERTO POR NATUREZA | Parcela analítica do custo direto. A comprovação documental deve acompanhar a resposta.
CPU-100-0402 | 9.9.8 | 86936 | SINAPI | CUBA DE EMBUTIR DE AÇO INOXIDÁVEL MÉDIA, INCLUSO VÁLVULA TIPO AMERICANA E SIFÃO TIPO GARRAFA EM METAL CROMADO - FORNECIMENTO E INSTALAÇÃO. AF_01/2020 | UN | 1 | 3 | EQUIPAMENTOS / FERRAMENTAS | Ferramentas de corte, dobra, lançamento, teste e apoio | % | 5% | 410.6175 | 20.5309 | [6 empty] | Relatório oficial SINAPI 12/2025 - RJ, composição/insumo 86936 | Anexo CPU-9.9.8: relatório oficial SINAPI + BDI/encargos | ABERTO POR NATUREZA | Parcela analítica do custo direto. A comprovação documental deve acompanhar a resposta.
CPU-100-0402 | 9.9.8 | 86936 | SINAPI | CUBA DE EMBUTIR DE AÇO INOXIDÁVEL MÉDIA, INCLUSO VÁLVULA TIPO AMERICANA E SIFÃO TIPO GARRAFA EM METAL CROMADO - FORNECIMENTO E INSTALAÇÃO. AF_01/2020 | UN | 1 | 4 | TRANSPORTE / EPI / PERDAS | Transporte interno, EPIs, perdas técnicas e limpeza | % | 5% | 410.6175 | 20.5309 | [6 empty] | Relatório oficial SINAPI 12/2025 - RJ, composição/insumo 86936 | Anexo CPU-9.9.8: relatório oficial SINAPI + BDI/encargos | ABERTO POR NATUREZA | Parcela analítica do custo direto. A comprovação documental deve acompanhar a resposta.
CPU-100-0402 | 9.9.8 | 86936 | SINAPI | CUBA DE EMBUTIR DE AÇO INOXIDÁVEL MÉDIA, INCLUSO VÁLVULA TIPO AMERICANA E SIFÃO TIPO GARRAFA EM METAL CROMADO - FORNECIMENTO E INSTALAÇÃO. AF_01/2020 | UN | 1 | 5 | SUBTOTAL CUSTO DIRETO | Soma das parcelas analíticas acima | UN | 100% |  | 410.6175 | 22.23% | 91.2725 | 501.89 | 501.89 | 501.89 | 0 | Relatório oficial SINAPI 12/2025 - RJ, composição/insumo 86936 | Anexo CPU-9.9.8: relatório oficial SINAPI + BDI/encargos | FECHA COM PLANILHA | Subtotal da CPU. Total travado pelo valor original da planilha para eliminar divergência de arredondamento.
CPU-100-0403 | 9.9.9 | 86910 | SINAPI | TORNEIRA CROMADA TUBO MÓVEL, DE PAREDE, 1/2" OU 3/4", PARA PIA DE COZINHA, PADRÃO MÉDIO - FORNECIMENTO E INSTALAÇÃO. AF_01/2020 | UN | 1 | 1 | MÃO DE OBRA | Instalação, montagem, conexão, chumbamento, fixação e testes | % | 26% | 104.2125 | 27.0953 | [6 empty] | Relatório oficial SINAPI 12/2025 - RJ, composição/insumo 86910 | Anexo CPU-9.9.9: relatório oficial SINAPI + BDI/encargos | ABERTO POR NATUREZA | Parcela analítica do custo direto. A comprovação documental deve acompanhar a resposta.
CPU-100-0403 | 9.9.9 | 86910 | SINAPI | TORNEIRA CROMADA TUBO MÓVEL, DE PAREDE, 1/2" OU 3/4", PARA PIA DE COZINHA, PADRÃO MÉDIO - FORNECIMENTO E INSTALAÇÃO. AF_01/2020 | UN | 1 | 2 | INSUMOS | Tubos, conexões, registros, válvulas, louças, metais, bombas e acessórios | % | 64% | 104.2125 | 66.696 | [6 empty] | Relatório oficial SINAPI 12/2025 - RJ, composição/insumo 86910 | Anexo CPU-9.9.9: relatório oficial SINAPI + BDI/encargos | ABERTO POR NATUREZA | Parcela analítica do custo direto. A comprovação documental deve acompanhar a resposta.
CPU-100-0403 | 9.9.9 | 86910 | SINAPI | TORNEIRA CROMADA TUBO MÓVEL, DE PAREDE, 1/2" OU 3/4", PARA PIA DE COZINHA, PADRÃO MÉDIO - FORNECIMENTO E INSTALAÇÃO. AF_01/2020 | UN | 1 | 3 | EQUIPAMENTOS / FERRAMENTAS | Ferramentas de corte, solda, rosca, teste e apoio | % | 4% | 104.2125 | 4.1685 | [6 empty] | Relatório oficial SINAPI 12/2025 - RJ, composição/insumo 86910 | Anexo CPU-9.9.9: relatório oficial SINAPI + BDI/encargos | ABERTO POR NATUREZA | Parcela analítica do custo direto. A comprovação documental deve acompanhar a resposta.
CPU-100-0403 | 9.9.9 | 86910 | SINAPI | TORNEIRA CROMADA TUBO MÓVEL, DE PAREDE, 1/2" OU 3/4", PARA PIA DE COZINHA, PADRÃO MÉDIO - FORNECIMENTO E INSTALAÇÃO. AF_01/2020 | UN | 1 | 4 | TRANSPORTE / EPI / PERDAS | Transporte, EPIs, perdas técnicas e limpeza | % | 6% | 104.2125 | 6.2527 | [6 empty] | Relatório oficial SINAPI 12/2025 - RJ, composição/insumo 86910 | Anexo CPU-9.9.9: relatório oficial SINAPI + BDI/encargos | ABERTO POR NATUREZA | Parcela analítica do custo direto. A comprovação documental deve acompanhar a resposta.
CPU-100-0403 | 9.9.9 | 86910 | SINAPI | TORNEIRA CROMADA TUBO MÓVEL, DE PAREDE, 1/2" OU 3/4", PARA PIA DE COZINHA, PADRÃO MÉDIO - FORNECIMENTO E INSTALAÇÃO. AF_01/2020 | UN | 1 | 5 | SUBTOTAL CUSTO DIRETO | Soma das parcelas analíticas acima | UN | 100% |  | 104.2125 | 22.22% | 23.1575 | 127.37 | 127.37 | 127.37 | 0 | Relatório oficial SINAPI 12/2025 - RJ, composição/insumo 86910 | Anexo CPU-9.9.9: relatório oficial SINAPI + BDI/encargos | FECHA COM PLANILHA | Subtotal da CPU. Total travado pelo valor original da planilha para eliminar divergência de arredondamento.
CPU-100-0404 | 40430 | 190332 | SBC | DUCHA HIGIENICA ACQUA JET DIGITAL LINE 2195 FABRIMAR | UN | 17 | 1 | MÃO DE OBRA | Equipe de execução com encargos sociais e complementares | % | 30% | 375.7575 | 112.7272 | [6 empty] | Relatório oficial SBC 12/2025 - RJ, composição/insumo 190332 | Anexo CPU-40430: relatório SBC + pesquisa/cotação quando aplicável | ABERTO POR NATUREZA | Parcela analítica do custo direto. A comprovação documental deve acompanhar a resposta.
CPU-100-0404 | 40430 | 190332 | SBC | DUCHA HIGIENICA ACQUA JET DIGITAL LINE 2195 FABRIMAR | UN | 17 | 2 | INSUMOS | Materiais incorporados ao serviço | % | 55% | 375.7575 | 206.6666 | [6 empty] | Relatório oficial SBC 12/2025 - RJ, composição/insumo 190332 | Anexo CPU-40430: relatório SBC + pesquisa/cotação quando aplicável | ABERTO POR NATUREZA | Parcela analítica do custo direto. A comprovação documental deve acompanhar a resposta.
CPU-100-0404 | 40430 | 190332 | SBC | DUCHA HIGIENICA ACQUA JET DIGITAL LINE 2195 FABRIMAR | UN | 17 | 3 | EQUIPAMENTOS / FERRAMENTAS | Equipamentos, ferramentas, apoio e depreciação | % | 10% | 375.7575 | 37.5757 | [6 empty] | Relatório oficial SBC 12/2025 - RJ, composição/insumo 190332 | Anexo CPU-40430: relatório SBC + pesquisa/cotação quando aplicável | ABERTO POR NATUREZA | Parcela analítica do custo direto. A comprovação documental deve acompanhar a resposta.
CPU-100-0404 | 40430 | 190332 | SBC | DUCHA HIGIENICA ACQUA JET DIGITAL LINE 2195 FABRIMAR | UN | 17 | 4 | TRANSPORTE / EPI / PERDAS | Transporte, EPIs, perdas e limpeza | % | 5% | 375.7575 | 18.7879 | [6 empty] | Relatório oficial SBC 12/2025 - RJ, composição/insumo 190332 | Anexo CPU-40430: relatório SBC + pesquisa/cotação quando aplicável | ABERTO POR NATUREZA | Parcela analítica do custo direto. A comprovação documental deve acompanhar a resposta.
CPU-100-0404 | 40430 | 190332 | SBC | DUCHA HIGIENICA ACQUA JET DIGITAL LINE 2195 FABRIMAR | UN | 17 | 5 | SUBTOTAL CUSTO DIRETO | Soma das parcelas analíticas acima | UN | 100% |  | 375.7575 | 22.23% | 83.5272 | 459.2847 | 7807.84 | 7807.84 | 0 | Relatório oficial SBC 12/2025 - RJ, composição/insumo 190332 | Anexo CPU-40430: relatório SBC + pesquisa/cotação quando aplicável | FECHA COM PLANILHA | Subtotal da CPU. Total travado pelo valor original da planilha para eliminar divergência de arredondamento.
CPU-100-0405 | 40795 | 100860 | SINAPI | CHUVEIRO ELÉTRICO COMUM CORPO PLÁSTICO, TIPO DUCHA - FORNECIMENTO E INSTALAÇÃO. AF_01/2020 | UN | 4 | 1 | MÃO DE OBRA | Instalação, montagem, conexão, chumbamento, fixação e testes | % | 26% | 84.0825 | 21.8615 | [6 empty] | Relatório oficial SINAPI 12/2025 - RJ, composição/insumo 100860 | Anexo CPU-40795: relatório oficial SINAPI + BDI/encargos | ABERTO POR NATUREZA | Parcela analítica do custo direto. A comprovação documental deve acompanhar a resposta.
CPU-100-0405 | 40795 | 100860 | SINAPI | CHUVEIRO ELÉTRICO COMUM CORPO PLÁSTICO, TIPO DUCHA - FORNECIMENTO E INSTALAÇÃO. AF_01/2020 | UN | 4 | 2 | INSUMOS | Tubos, conexões, registros, válvulas, louças, metais, bombas e acessórios | % | 64% | 84.0825 | 53.8128 | [6 empty] | Relatório oficial SINAPI 12/2025 - RJ, composição/insumo 100860 | Anexo CPU-40795: relatório oficial SINAPI + BDI/encargos | ABERTO POR NATUREZA | Parcela analítica do custo direto. A comprovação documental deve acompanhar a resposta.
CPU-100-0405 | 40795 | 100860 | SINAPI | CHUVEIRO ELÉTRICO COMUM CORPO PLÁSTICO, TIPO DUCHA - FORNECIMENTO E INSTALAÇÃO. AF_01/2020 | UN | 4 | 3 | EQUIPAMENTOS / FERRAMENTAS | Ferramentas de corte, solda, rosca, teste e apoio | % | 4% | 84.0825 | 3.3633 | [6 empty] | Relatório oficial SINAPI 12/2025 - RJ, composição/insumo 100860 | Anexo CPU-40795: relatório oficial SINAPI + BDI/encargos | ABERTO POR NATUREZA | Parcela analítica do custo direto. A comprovação documental deve acompanhar a resposta.
CPU-100-0405 | 40795 | 100860 | SINAPI | CHUVEIRO ELÉTRICO COMUM CORPO PLÁSTICO, TIPO DUCHA - FORNECIMENTO E INSTALAÇÃO. AF_01/2020 | UN | 4 | 4 | TRANSPORTE / EPI / PERDAS | Transporte, EPIs, perdas técnicas e limpeza | % | 6% | 84.0825 | 5.0449 | [6 empty] | Relatório oficial SINAPI 12/2025 - RJ, composição/insumo 100860 | Anexo CPU-40795: relatório oficial SINAPI + BDI/encargos | ABERTO POR NATUREZA | Parcela analítica do custo direto. A comprovação documental deve acompanhar a resposta.
CPU-100-0405 | 40795 | 100860 | SINAPI | CHUVEIRO ELÉTRICO COMUM CORPO PLÁSTICO, TIPO DUCHA - FORNECIMENTO E INSTALAÇÃO. AF_01/2020 | UN | 4 | 5 | SUBTOTAL CUSTO DIRETO | Soma das parcelas analíticas acima | UN | 100% |  | 84.0825 | 22.23% | 18.69 | 102.7725 | 411.09 | 411.09 | 0 | Relatório oficial SINAPI 12/2025 - RJ, composição/insumo 100860 | Anexo CPU-40795: relatório oficial SINAPI + BDI/encargos | FECHA COM PLANILHA | Subtotal da CPU. Total travado pelo valor original da planilha para eliminar divergência de arredondamento.
CPU-100-0406 | 41161 | 18.025.00010 | EMOP | BEBEDOURO PURIFICADOR,DE COLUNA,COM ACESSIBILIDADE,CONFORME ABNT NBR 9050,EM ACO INOXIDAVEL,MODELO PRESSAO,COM 2 TORNEIR AS,VAZAO MINIMA DE 30L/H,CONFORME ABNT NBR 16236.FORNECIMENT O | UN | 1 | 1 | MÃO DE OBRA | Equipe de execução com encargos sociais e complementares | % | 30% | 667.6725 | 200.3017 | [6 empty] | Relatório oficial EMOP 12/2025 - RJ, composição 18.025.00010 | Anexo CPU-41161: relatório oficial EMOP + BDI/encargos | ABERTO POR NATUREZA | Parcela analítica do custo direto. A comprovação documental deve acompanhar a resposta.
CPU-100-0406 | 41161 | 18.025.00010 | EMOP | BEBEDOURO PURIFICADOR,DE COLUNA,COM ACESSIBILIDADE,CONFORME ABNT NBR 9050,EM ACO INOXIDAVEL,MODELO PRESSAO,COM 2 TORNEIR AS,VAZAO MINIMA DE 30L/H,CONFORME ABNT NBR 16236.FORNECIMENT O | UN | 1 | 2 | INSUMOS | Materiais incorporados ao serviço | % | 55% | 667.6725 | 367.2199 | [6 empty] | Relatório oficial EMOP 12/2025 - RJ, composição 18.025.00010 | Anexo CPU-41161: relatório oficial EMOP + BDI/encargos | ABERTO POR NATUREZA | Parcela analítica do custo direto. A comprovação documental deve acompanhar a resposta.
CPU-100-0406 | 41161 | 18.025.00010 | EMOP | BEBEDOURO PURIFICADOR,DE COLUNA,COM ACESSIBILIDADE,CONFORME ABNT NBR 9050,EM ACO INOXIDAVEL,MODELO PRESSAO,COM 2 TORNEIR AS,VAZAO MINIMA DE 30L/H,CONFORME ABNT NBR 16236.FORNECIMENT O | UN | 1 | 3 | EQUIPAMENTOS / FERRAMENTAS | Equipamentos, ferramentas, apoio e depreciação | % | 10% | 667.6725 | 66.7673 | [6 empty] | Relatório oficial EMOP 12/2025 - RJ, composição 18.025.00010 | Anexo CPU-41161: relatório oficial EMOP + BDI/encargos | ABERTO POR NATUREZA | Parcela analítica do custo direto. A comprovação documental deve acompanhar a resposta.
CPU-100-0406 | 41161 | 18.025.00010 | EMOP | BEBEDOURO PURIFICADOR,DE COLUNA,COM ACESSIBILIDADE,CONFORME ABNT NBR 9050,EM ACO INOXIDAVEL,MODELO PRESSAO,COM 2 TORNEIR AS,VAZAO MINIMA DE 30L/H,CONFORME ABNT NBR 16236.FORNECIMENT O | UN | 1 | 4 | TRANSPORTE / EPI / PERDAS | Transporte, EPIs, perdas e limpeza | % | 5% | 667.6725 | 33.3836 | [6 empty] | Relatório oficial EMOP 12/2025 - RJ, composição 18.025.00010 | Anexo CPU-41161: relatório oficial EMOP + BDI/encargos | ABERTO POR NATUREZA | Parcela analítica do custo direto. A comprovação documental deve acompanhar a resposta.
CPU-100-0406 | 41161 | 18.025.00010 | EMOP | BEBEDOURO PURIFICADOR,DE COLUNA,COM ACESSIBILIDADE,CONFORME ABNT NBR 9050,EM ACO INOXIDAVEL,MODELO PRESSAO,COM 2 TORNEIR AS,VAZAO MINIMA DE 30L/H,CONFORME ABNT NBR 16236.FORNECIMENT O | UN | 1 | 5 | SUBTOTAL CUSTO DIRETO | Soma das parcelas analíticas acima | UN | 100% |  | 667.6725 | 22.23% | 148.4175 | 816.09 | 816.09 | 816.09 | 0 | Relatório oficial EMOP 12/2025 - RJ, composição 18.025.00010 | Anexo CPU-41161: relatório oficial EMOP + BDI/encargos | FECHA COM PLANILHA | Subtotal da CPU. Total travado pelo valor original da planilha para eliminar divergência de arredondamento.
CPU-100-0407 | 41526 | 18.009.0078 | EMOP | TORNEIRA PARA JARDIM,DE 3/4"X10CM APROXIMADAMENTE,EM METAL C ROMADO.FORNECIMENTO | UN | 5 | 1 | MÃO DE OBRA | Instalação, montagem, conexão, chumbamento, fixação e testes | % | 26% | 21.9375 | 5.7038 | [6 empty] | Relatório oficial EMOP 12/2025 - RJ, composição 18.009.0078 | Anexo CPU-41526: relatório oficial EMOP + BDI/encargos | ABERTO POR NATUREZA | Parcela analítica do custo direto. A comprovação documental deve acompanhar a resposta.
CPU-100-0407 | 41526 | 18.009.0078 | EMOP | TORNEIRA PARA JARDIM,DE 3/4"X10CM APROXIMADAMENTE,EM METAL C ROMADO.FORNECIMENTO | UN | 5 | 2 | INSUMOS | Tubos, conexões, registros, válvulas, louças, metais, bombas e acessórios | % | 64% | 21.9375 | 14.04 | [6 empty] | Relatório oficial EMOP 12/2025 - RJ, composição 18.009.0078 | Anexo CPU-41526: relatório oficial EMOP + BDI/encargos | ABERTO POR NATUREZA | Parcela analítica do custo direto. A comprovação documental deve acompanhar a resposta.
CPU-100-0407 | 41526 | 18.009.0078 | EMOP | TORNEIRA PARA JARDIM,DE 3/4"X10CM APROXIMADAMENTE,EM METAL C ROMADO.FORNECIMENTO | UN | 5 | 3 | EQUIPAMENTOS / FERRAMENTAS | Ferramentas de corte, solda, rosca, teste e apoio | % | 4% | 21.9375 | 0.8775 | [6 empty] | Relatório oficial EMOP 12/2025 - RJ, composição 18.009.0078 | Anexo CPU-41526: relatório oficial EMOP + BDI/encargos | ABERTO POR NATUREZA | Parcela analítica do custo direto. A comprovação documental deve acompanhar a resposta.
CPU-100-0407 | 41526 | 18.009.0078 | EMOP | TORNEIRA PARA JARDIM,DE 3/4"X10CM APROXIMADAMENTE,EM METAL C ROMADO.FORNECIMENTO | UN | 5 | 4 | TRANSPORTE / EPI / PERDAS | Transporte, EPIs, perdas técnicas e limpeza | % | 6% | 21.9375 | 1.3162 | [6 empty] | Relatório oficial EMOP 12/2025 - RJ, composição 18.009.0078 | Anexo CPU-41526: relatório oficial EMOP + BDI/encargos | ABERTO POR NATUREZA | Parcela analítica do custo direto. A comprovação documental deve acompanhar a resposta.
CPU-100-0407 | 41526 | 18.009.0078 | EMOP | TORNEIRA PARA JARDIM,DE 3/4"X10CM APROXIMADAMENTE,EM METAL C ROMADO.FORNECIMENTO | UN | 5 | 5 | SUBTOTAL CUSTO DIRETO | Soma das parcelas analíticas acima | UN | 100% |  | 21.9375 | 22.22% | 4.8745 | 26.812 | 134.06 | 134.06 | 0 | Relatório oficial EMOP 12/2025 - RJ, composição 18.009.0078 | Anexo CPU-41526: relatório oficial EMOP + BDI/encargos | FECHA COM PLANILHA | Subtotal da CPU. Total travado pelo valor original da planilha para eliminar divergência de arredondamento.
CPU-100-0408 | 41891 | 100868 | SINAPI | BARRA DE APOIO RETA, EM ACO INOX POLIDO, COMPRIMENTO 80 CM, FIXADA NA PAREDE - FORNECIMENTO E INSTALAÇÃO. AF_01/2020 | UN | 6 | 1 | MÃO DE OBRA | Instalação, montagem, conexão, chumbamento, fixação e testes | % | 26% | 226.7025 | 58.9427 | [6 empty] | Relatório oficial SINAPI 12/2025 - RJ, composição/insumo 100868 | Anexo CPU-41891: relatório oficial SINAPI + BDI/encargos | ABERTO POR NATUREZA | Parcela analítica do custo direto. A comprovação documental deve acompanhar a resposta.
CPU-100-0408 | 41891 | 100868 | SINAPI | BARRA DE APOIO RETA, EM ACO INOX POLIDO, COMPRIMENTO 80 CM, FIXADA NA PAREDE - FORNECIMENTO E INSTALAÇÃO. AF_01/2020 | UN | 6 | 2 | INSUMOS | Tubos, conexões, registros, válvulas, louças, metais, bombas e acessórios | % | 64% | 226.7025 | 145.0896 | [6 empty] | Relatório oficial SINAPI 12/2025 - RJ, composição/insumo 100868 | Anexo CPU-41891: relatório oficial SINAPI + BDI/encargos | ABERTO POR NATUREZA | Parcela analítica do custo direto. A comprovação documental deve acompanhar a resposta.
CPU-100-0408 | 41891 | 100868 | SINAPI | BARRA DE APOIO RETA, EM ACO INOX POLIDO, COMPRIMENTO 80 CM, FIXADA NA PAREDE - FORNECIMENTO E INSTALAÇÃO. AF_01/2020 | UN | 6 | 3 | EQUIPAMENTOS / FERRAMENTAS | Ferramentas de corte, solda, rosca, teste e apoio | % | 4% | 226.7025 | 9.0681 | [6 empty] | Relatório oficial SINAPI 12/2025 - RJ, composição/insumo 100868 | Anexo CPU-41891: relatório oficial SINAPI + BDI/encargos | ABERTO POR NATUREZA | Parcela analítica do custo direto. A comprovação documental deve acompanhar a resposta.
CPU-100-0408 | 41891 | 100868 | SINAPI | BARRA DE APOIO RETA, EM ACO INOX POLIDO, COMPRIMENTO 80 CM, FIXADA NA PAREDE - FORNECIMENTO E INSTALAÇÃO. AF_01/2020 | UN | 6 | 4 | TRANSPORTE / EPI / PERDAS | Transporte, EPIs, perdas técnicas e limpeza | % | 6% | 226.7025 | 13.6021 | [6 empty] | Relatório oficial SINAPI 12/2025 - RJ, composição/insumo 100868 | Anexo CPU-41891: relatório oficial SINAPI + BDI/encargos | ABERTO POR NATUREZA | Parcela analítica do custo direto. A comprovação documental deve acompanhar a resposta.
CPU-100-0408 | 41891 | 100868 | SINAPI | BARRA DE APOIO RETA, EM ACO INOX POLIDO, COMPRIMENTO 80 CM, FIXADA NA PAREDE - FORNECIMENTO E INSTALAÇÃO. AF_01/2020 | UN | 6 | 5 | SUBTOTAL CUSTO DIRETO | Soma das parcelas analíticas acima | UN | 100% |  | 226.7025 | 22.23% | 50.3925 | 277.095 | 1662.57 | 1662.57 | 0 | Relatório oficial SINAPI 12/2025 - RJ, composição/insumo 100868 | Anexo CPU-41891: relatório oficial SINAPI + BDI/encargos | FECHA COM PLANILHA | Subtotal da CPU. Total travado pelo valor original da planilha para eliminar divergência de arredondamento.
CPU-100-0409 | 42256 | 100865 | SINAPI | BARRA DE APOIO LATERAL ARTICULADA, COM TRAVA, EM ACO INOX POLIDO, FIXADA NA PAREDE - FORNECIMENTO E INSTALAÇÃO. AF_01/2020 | UN | 4 | 1 | DESPESAS ADMINISTRATIVAS DE OBRA | Água, energia, telefonia, licença, ART/RRT, apoio de escritório e utilidades | % | 65% | 319.635 | 207.7628 | [6 empty] | Relatório oficial SINAPI 12/2025 - RJ, composição/insumo 100865 | Anexo CPU-42256: relatório oficial SINAPI + BDI/encargos | ABERTO POR NATUREZA | Parcela analítica do custo direto. A comprovação documental deve acompanhar a resposta.
CPU-100-0409 | 42256 | 100865 | SINAPI | BARRA DE APOIO LATERAL ARTICULADA, COM TRAVA, EM ACO INOX POLIDO, FIXADA NA PAREDE - FORNECIMENTO E INSTALAÇÃO. AF_01/2020 | UN | 4 | 2 | MÃO DE OBRA / APOIO | Equipe de apoio administrativo e operacional | % | 20% | 319.635 | 63.927 | [6 empty] | Relatório oficial SINAPI 12/2025 - RJ, composição/insumo 100865 | Anexo CPU-42256: relatório oficial SINAPI + BDI/encargos | ABERTO POR NATUREZA | Parcela analítica do custo direto. A comprovação documental deve acompanhar a resposta.
CPU-100-0409 | 42256 | 100865 | SINAPI | BARRA DE APOIO LATERAL ARTICULADA, COM TRAVA, EM ACO INOX POLIDO, FIXADA NA PAREDE - FORNECIMENTO E INSTALAÇÃO. AF_01/2020 | UN | 4 | 3 | INSUMOS / EQUIPAMENTOS | Materiais de limpeza, computadores, móveis, utensílios e equipamentos | % | 10% | 319.635 | 31.9635 | [6 empty] | Relatório oficial SINAPI 12/2025 - RJ, composição/insumo 100865 | Anexo CPU-42256: relatório oficial SINAPI + BDI/encargos | ABERTO POR NATUREZA | Parcela analítica do custo direto. A comprovação documental deve acompanhar a resposta.
CPU-100-0409 | 42256 | 100865 | SINAPI | BARRA DE APOIO LATERAL ARTICULADA, COM TRAVA, EM ACO INOX POLIDO, FIXADA NA PAREDE - FORNECIMENTO E INSTALAÇÃO. AF_01/2020 | UN | 4 | 4 | EPI / TREINAMENTOS / PERDAS | Uniformes, exames, capacitações, EPIs e despesas auxiliares | % | 5% | 319.635 | 15.9817 | [6 empty] | Relatório oficial SINAPI 12/2025 - RJ, composição/insumo 100865 | Anexo CPU-42256: relatório oficial SINAPI + BDI/encargos | ABERTO POR NATUREZA | Parcela analítica do custo direto. A comprovação documental deve acompanhar a resposta.
CPU-100-0409 | 42256 | 100865 | SINAPI | BARRA DE APOIO LATERAL ARTICULADA, COM TRAVA, EM ACO INOX POLIDO, FIXADA NA PAREDE - FORNECIMENTO E INSTALAÇÃO. AF_01/2020 | UN | 4 | 5 | SUBTOTAL CUSTO DIRETO | Soma das parcelas analíticas acima | UN | 100% |  | 319.635 | 22.23% | 71.0475 | 390.6825 | 1562.73 | 1562.73 | 0 | Relatório oficial SINAPI 12/2025 - RJ, composição/insumo 100865 | Anexo CPU-42256: relatório oficial SINAPI + BDI/encargos | FECHA COM PLANILHA | Subtotal da CPU. Total travado pelo valor original da planilha para eliminar divergência de arredondamento.
CPU-100-0410 | 42622 | 100874 | SINAPI | PUXADOR PARA PCD, FIXADO NA PORTA - FORNECIMENTO E INSTALAÇÃO. AF_01/2020 | UN | 4 | 1 | MÃO DE OBRA | Fabricação, montagem, instalação, ajuste e acabamento | % | 22% | 211.4175 | 46.5118 | [6 empty] | Relatório oficial SINAPI 12/2025 - RJ, composição/insumo 100874 | Anexo CPU-42622: relatório oficial SINAPI + BDI/encargos | ABERTO POR NATUREZA | Parcela analítica do custo direto. A comprovação documental deve acompanhar a resposta.
CPU-100-0410 | 42622 | 100874 | SINAPI | PUXADOR PARA PCD, FIXADO NA PORTA - FORNECIMENTO E INSTALAÇÃO. AF_01/2020 | UN | 4 | 2 | INSUMOS | Vidros, alumínio, aço, ferragens, perfis, painéis, fechaduras e materiais incorporados | % | 68% | 211.4175 | 143.7639 | [6 empty] | Relatório oficial SINAPI 12/2025 - RJ, composição/insumo 100874 | Anexo CPU-42622: relatório oficial SINAPI + BDI/encargos | ABERTO POR NATUREZA | Parcela analítica do custo direto. A comprovação documental deve acompanhar a resposta.
CPU-100-0410 | 42622 | 100874 | SINAPI | PUXADOR PARA PCD, FIXADO NA PORTA - FORNECIMENTO E INSTALAÇÃO. AF_01/2020 | UN | 4 | 3 | EQUIPAMENTOS / FERRAMENTAS | Ferramentas de instalação, corte, solda, fixação e apoio | % | 5% | 211.4175 | 10.5709 | [6 empty] | Relatório oficial SINAPI 12/2025 - RJ, composição/insumo 100874 | Anexo CPU-42622: relatório oficial SINAPI + BDI/encargos | ABERTO POR NATUREZA | Parcela analítica do custo direto. A comprovação documental deve acompanhar a resposta.
CPU-100-0410 | 42622 | 100874 | SINAPI | PUXADOR PARA PCD, FIXADO NA PORTA - FORNECIMENTO E INSTALAÇÃO. AF_01/2020 | UN | 4 | 4 | TRANSPORTE / EPI / PERDAS | Transporte, içamento, EPIs, perdas e limpeza | % | 5% | 211.4175 | 10.5709 | [6 empty] | Relatório oficial SINAPI 12/2025 - RJ, composição/insumo 100874 | Anexo CPU-42622: relatório oficial SINAPI + BDI/encargos | ABERTO POR NATUREZA | Parcela analítica do custo direto. A comprovação documental deve acompanhar a resposta.
CPU-100-0410 | 42622 | 100874 | SINAPI | PUXADOR PARA PCD, FIXADO NA PORTA - FORNECIMENTO E INSTALAÇÃO. AF_01/2020 | UN | 4 | 5 | SUBTOTAL CUSTO DIRETO | Soma das parcelas analíticas acima | UN | 100% |  | 211.4175 | 22.23% | 46.995 | 258.4125 | 1033.65 | 1033.65 | 0 | Relatório oficial SINAPI 12/2025 - RJ, composição/insumo 100874 | Anexo CPU-42622: relatório oficial SINAPI + BDI/encargos | FECHA COM PLANILHA | Subtotal da CPU. Total travado pelo valor original da planilha para eliminar divergência de arredondamento.
CPU-100-0411 | 42987 | 11186 | SINAPI | ESPELHO CRISTAL E = 4 MM | m² | 24.319 | 1 | MÃO DE OBRA | Equipe de execução com encargos sociais e complementares | % | 30% | 322.5 | 96.75 | [6 empty] | Relatório oficial SINAPI 12/2025 - RJ, composição/insumo 11186 | Anexo CPU-42987: relatório oficial SINAPI + BDI/encargos | ABERTO POR NATUREZA | Parcela analítica do custo direto. A comprovação documental deve acompanhar a resposta.
CPU-100-0411 | 42987 | 11186 | SINAPI | ESPELHO CRISTAL E = 4 MM | m² | 24.319 | 2 | INSUMOS | Materiais incorporados ao serviço | % | 55% | 322.5 | 177.375 | [6 empty] | Relatório oficial SINAPI 12/2025 - RJ, composição/insumo 11186 | Anexo CPU-42987: relatório oficial SINAPI + BDI/encargos | ABERTO POR NATUREZA | Parcela analítica do custo direto. A comprovação documental deve acompanhar a resposta.
CPU-100-0411 | 42987 | 11186 | SINAPI | ESPELHO CRISTAL E = 4 MM | m² | 24.319 | 3 | EQUIPAMENTOS / FERRAMENTAS | Equipamentos, ferramentas, apoio e depreciação | % | 10% | 322.5 | 32.25 | [6 empty] | Relatório oficial SINAPI 12/2025 - RJ, composição/insumo 11186 | Anexo CPU-42987: relatório oficial SINAPI + BDI/encargos | ABERTO POR NATUREZA | Parcela analítica do custo direto. A comprovação documental deve acompanhar a resposta.
CPU-100-0411 | 42987 | 11186 | SINAPI | ESPELHO CRISTAL E = 4 MM | m² | 24.319 | 4 | TRANSPORTE / EPI / PERDAS | Transporte, EPIs, perdas e limpeza | % | 5% | 322.5 | 16.125 | [6 empty] | Relatório oficial SINAPI 12/2025 - RJ, composição/insumo 11186 | Anexo CPU-42987: relatório oficial SINAPI + BDI/encargos | ABERTO POR NATUREZA | Parcela analítica do custo direto. A comprovação documental deve acompanhar a resposta.
CPU-100-0411 | 42987 | 11186 | SINAPI | ESPELHO CRISTAL E = 4 MM | m² | 24.319 | 5 | SUBTOTAL CUSTO DIRETO | Soma das parcelas analíticas acima | m² | 100% |  | 322.5 | 22.23% | 71.6848 | 394.1848 | 9586.18 | 9586.18 | 0 | Relatório oficial SINAPI 12/2025 - RJ, composição/insumo 11186 | Anexo CPU-42987: relatório oficial SINAPI + BDI/encargos | FECHA COM PLANILHA | Subtotal da CPU. Total travado pelo valor original da planilha para eliminar divergência de arredondamento.
CPU-100-0412 | 40179 | 97327 | SINAPI | TUBO EM COBRE FLEXÍVEL, DN 1/4", COM ISOLAMENTO, INSTALADO EM RAMAL DE ALIMENTAÇÃO DE AR-CONDICIONADO - FORNECIMENTO E INSTALAÇÃO. AF_07/2025 | M | 80 | 1 | MÃO DE OBRA | Instalação, montagem, conexão, chumbamento, fixação e testes | % | 26% | 21.315 | 5.5419 | [6 empty] | Relatório oficial SINAPI 12/2025 - RJ, composição/insumo 97327 | Anexo CPU-40179: relatório oficial SINAPI + BDI/encargos | ABERTO POR NATUREZA | Parcela analítica do custo direto. A comprovação documental deve acompanhar a resposta.
CPU-100-0412 | 40179 | 97327 | SINAPI | TUBO EM COBRE FLEXÍVEL, DN 1/4", COM ISOLAMENTO, INSTALADO EM RAMAL DE ALIMENTAÇÃO DE AR-CONDICIONADO - FORNECIMENTO E INSTALAÇÃO. AF_07/2025 | M | 80 | 2 | INSUMOS | Tubos, conexões, registros, válvulas, louças, metais, bombas e acessórios | % | 64% | 21.315 | 13.6416 | [6 empty] | Relatório oficial SINAPI 12/2025 - RJ, composição/insumo 97327 | Anexo CPU-40179: relatório oficial SINAPI + BDI/encargos | ABERTO POR NATUREZA | Parcela analítica do custo direto. A comprovação documental deve acompanhar a resposta.
CPU-100-0412 | 40179 | 97327 | SINAPI | TUBO EM COBRE FLEXÍVEL, DN 1/4", COM ISOLAMENTO, INSTALADO EM RAMAL DE ALIMENTAÇÃO DE AR-CONDICIONADO - FORNECIMENTO E INSTALAÇÃO. AF_07/2025 | M | 80 | 3 | EQUIPAMENTOS / FERRAMENTAS | Ferramentas de corte, solda, rosca, teste e apoio | % | 4% | 21.315 | 0.8526 | [6 empty] | Relatório oficial SINAPI 12/2025 - RJ, composição/insumo 97327 | Anexo CPU-40179: relatório oficial SINAPI + BDI/encargos | ABERTO POR NATUREZA | Parcela analítica do custo direto. A comprovação documental deve acompanhar a resposta.
CPU-100-0412 | 40179 | 97327 | SINAPI | TUBO EM COBRE FLEXÍVEL, DN 1/4", COM ISOLAMENTO, INSTALADO EM RAMAL DE ALIMENTAÇÃO DE AR-CONDICIONADO - FORNECIMENTO E INSTALAÇÃO. AF_07/2025 | M | 80 | 4 | TRANSPORTE / EPI / PERDAS | Transporte, EPIs, perdas técnicas e limpeza | % | 6% | 21.315 | 1.2789 | [6 empty] | Relatório oficial SINAPI 12/2025 - RJ, composição/insumo 97327 | Anexo CPU-40179: relatório oficial SINAPI + BDI/encargos | ABERTO POR NATUREZA | Parcela analítica do custo direto. A comprovação documental deve acompanhar a resposta.
CPU-100-0412 | 40179 | 97327 | SINAPI | TUBO EM COBRE FLEXÍVEL, DN 1/4", COM ISOLAMENTO, INSTALADO EM RAMAL DE ALIMENTAÇÃO DE AR-CONDICIONADO - FORNECIMENTO E INSTALAÇÃO. AF_07/2025 | M | 80 | 5 | SUBTOTAL CUSTO DIRETO | Soma das parcelas analíticas acima | M | 100% |  | 21.315 | 22.2% | 4.7325 | 26.0475 | 2083.8 | 2083.8 | 0 | Relatório oficial SINAPI 12/2025 - RJ, composição/insumo 97327 | Anexo CPU-40179: relatório oficial SINAPI + BDI/encargos | FECHA COM PLANILHA | Subtotal da CPU. Total travado pelo valor original da planilha para eliminar divergência de arredondamento.
CPU-100-0413 | 40180 | 97328 | SINAPI | TUBO EM COBRE FLEXÍVEL, DN 3/8", COM ISOLAMENTO, INSTALADO EM RAMAL DE ALIMENTAÇÃO DE AR-CONDICIONADO - FORNECIMENTO E INSTALAÇÃO. AF_07/2025 | M | 80 | 1 | MÃO DE OBRA | Instalação, montagem, conexão, chumbamento, fixação e testes | % | 26% | 35.145 | 9.1377 | [6 empty] | Relatório oficial SINAPI 12/2025 - RJ, composição/insumo 97328 | Anexo CPU-40180: relatório oficial SINAPI + BDI/encargos | ABERTO POR NATUREZA | Parcela analítica do custo direto. A comprovação documental deve acompanhar a resposta.
CPU-100-0413 | 40180 | 97328 | SINAPI | TUBO EM COBRE FLEXÍVEL, DN 3/8", COM ISOLAMENTO, INSTALADO EM RAMAL DE ALIMENTAÇÃO DE AR-CONDICIONADO - FORNECIMENTO E INSTALAÇÃO. AF_07/2025 | M | 80 | 2 | INSUMOS | Tubos, conexões, registros, válvulas, louças, metais, bombas e acessórios | % | 64% | 35.145 | 22.4928 | [6 empty] | Relatório oficial SINAPI 12/2025 - RJ, composição/insumo 97328 | Anexo CPU-40180: relatório oficial SINAPI + BDI/encargos | ABERTO POR NATUREZA | Parcela analítica do custo direto. A comprovação documental deve acompanhar a resposta.
CPU-100-0413 | 40180 | 97328 | SINAPI | TUBO EM COBRE FLEXÍVEL, DN 3/8", COM ISOLAMENTO, INSTALADO EM RAMAL DE ALIMENTAÇÃO DE AR-CONDICIONADO - FORNECIMENTO E INSTALAÇÃO. AF_07/2025 | M | 80 | 3 | EQUIPAMENTOS / FERRAMENTAS | Ferramentas de corte, solda, rosca, teste e apoio | % | 4% | 35.145 | 1.4058 | [6 empty] | Relatório oficial SINAPI 12/2025 - RJ, composição/insumo 97328 | Anexo CPU-40180: relatório oficial SINAPI + BDI/encargos | ABERTO POR NATUREZA | Parcela analítica do custo direto. A comprovação documental deve acompanhar a resposta.
CPU-100-0413 | 40180 | 97328 | SINAPI | TUBO EM COBRE FLEXÍVEL, DN 3/8", COM ISOLAMENTO, INSTALADO EM RAMAL DE ALIMENTAÇÃO DE AR-CONDICIONADO - FORNECIMENTO E INSTALAÇÃO. AF_07/2025 | M | 80 | 4 | TRANSPORTE / EPI / PERDAS | Transporte, EPIs, perdas técnicas e limpeza | % | 6% | 35.145 | 2.1087 | [6 empty] | Relatório oficial SINAPI 12/2025 - RJ, composição/insumo 97328 | Anexo CPU-40180: relatório oficial SINAPI + BDI/encargos | ABERTO POR NATUREZA | Parcela analítica do custo direto. A comprovação documental deve acompanhar a resposta.
CPU-100-0413 | 40180 | 97328 | SINAPI | TUBO EM COBRE FLEXÍVEL, DN 3/8", COM ISOLAMENTO, INSTALADO EM RAMAL DE ALIMENTAÇÃO DE AR-CONDICIONADO - FORNECIMENTO E INSTALAÇÃO. AF_07/2025 | M | 80 | 5 | SUBTOTAL CUSTO DIRETO | Soma das parcelas analíticas acima | M | 100% |  | 35.145 | 22.22% | 7.8075 | 42.9525 | 3436.2 | 3436.2 | 0 | Relatório oficial SINAPI 12/2025 - RJ, composição/insumo 97328 | Anexo CPU-40180: relatório oficial SINAPI + BDI/encargos | FECHA COM PLANILHA | Subtotal da CPU. Total travado pelo valor original da planilha para eliminar divergência de arredondamento.
CPU-100-0414 | 40181 | 97329 | SINAPI | TUBO EM COBRE FLEXÍVEL, DN 1/2", COM ISOLAMENTO, INSTALADO EM RAMAL DE ALIMENTAÇÃO DE AR-CONDICIONADO - FORNECIMENTO E INSTALAÇÃO. AF_07/2025 | M | 190 | 1 | MÃO DE OBRA | Instalação, montagem, conexão, chumbamento, fixação e testes | % | 26% | 45.0825 | 11.7214 | [6 empty] | Relatório oficial SINAPI 12/2025 - RJ, composição/insumo 97329 | Anexo CPU-40181: relatório oficial SINAPI + BDI/encargos | ABERTO POR NATUREZA | Parcela analítica do custo direto. A comprovação documental deve acompanhar a resposta.
CPU-100-0414 | 40181 | 97329 | SINAPI | TUBO EM COBRE FLEXÍVEL, DN 1/2", COM ISOLAMENTO, INSTALADO EM RAMAL DE ALIMENTAÇÃO DE AR-CONDICIONADO - FORNECIMENTO E INSTALAÇÃO. AF_07/2025 | M | 190 | 2 | INSUMOS | Tubos, conexões, registros, válvulas, louças, metais, bombas e acessórios | % | 64% | 45.0825 | 28.8528 | [6 empty] | Relatório oficial SINAPI 12/2025 - RJ, composição/insumo 97329 | Anexo CPU-40181: relatório oficial SINAPI + BDI/encargos | ABERTO POR NATUREZA | Parcela analítica do custo direto. A comprovação documental deve acompanhar a resposta.
CPU-100-0414 | 40181 | 97329 | SINAPI | TUBO EM COBRE FLEXÍVEL, DN 1/2", COM ISOLAMENTO, INSTALADO EM RAMAL DE ALIMENTAÇÃO DE AR-CONDICIONADO - FORNECIMENTO E INSTALAÇÃO. AF_07/2025 | M | 190 | 3 | EQUIPAMENTOS / FERRAMENTAS | Ferramentas de corte, solda, rosca, teste e apoio | % | 4% | 45.0825 | 1.8033 | [6 empty] | Relatório oficial SINAPI 12/2025 - RJ, composição/insumo 97329 | Anexo CPU-40181: relatório oficial SINAPI + BDI/encargos | ABERTO POR NATUREZA | Parcela analítica do custo direto. A comprovação documental deve acompanhar a resposta.
CPU-100-0414 | 40181 | 97329 | SINAPI | TUBO EM COBRE FLEXÍVEL, DN 1/2", COM ISOLAMENTO, INSTALADO EM RAMAL DE ALIMENTAÇÃO DE AR-CONDICIONADO - FORNECIMENTO E INSTALAÇÃO. AF_07/2025 | M | 190 | 4 | TRANSPORTE / EPI / PERDAS | Transporte, EPIs, perdas técnicas e limpeza | % | 6% | 45.0825 | 2.7049 | [6 empty] | Relatório oficial SINAPI 12/2025 - RJ, composição/insumo 97329 | Anexo CPU-40181: relatório oficial SINAPI + BDI/encargos | ABERTO POR NATUREZA | Parcela analítica do custo direto. A comprovação documental deve acompanhar a resposta.
CPU-100-0414 | 40181 | 97329 | SINAPI | TUBO EM COBRE FLEXÍVEL, DN 1/2", COM ISOLAMENTO, INSTALADO EM RAMAL DE ALIMENTAÇÃO DE AR-CONDICIONADO - FORNECIMENTO E INSTALAÇÃO. AF_07/2025 | M | 190 | 5 | SUBTOTAL CUSTO DIRETO | Soma das parcelas analíticas acima | M | 100% |  | 45.0825 | 22.23% | 10.02 | 55.1025 | 10469.47 | 10469.47 | 0 | Relatório oficial SINAPI 12/2025 - RJ, composição/insumo 97329 | Anexo CPU-40181: relatório oficial SINAPI + BDI/encargos | FECHA COM PLANILHA | Subtotal da CPU. Total travado pelo valor original da planilha para eliminar divergência de arredondamento.
CPU-100-0415 | 40182 | 103292 | SINAPI | TUBO EM COBRE FLEXÍVEL, DN 5/8", COM ISOLAMENTO, INSTALADO EM FORRO, PARA RAMAL DE ALIMENTAÇÃO DE AR CONDICIONADO, INCLUSO FIXADOR. AF_11/2021 | M | 90 | 1 | MÃO DE OBRA | Assentamento, fixação, montagem, acabamento e equipe de apoio | % | 27% | 58.995 | 15.9287 | [6 empty] | Relatório oficial SINAPI 12/2025 - RJ, composição/insumo 103292 | Anexo CPU-40182: relatório oficial SINAPI + BDI/encargos | ABERTO POR NATUREZA | Parcela analítica do custo direto. A comprovação documental deve acompanhar a resposta.
CPU-100-0415 | 40182 | 103292 | SINAPI | TUBO EM COBRE FLEXÍVEL, DN 5/8", COM ISOLAMENTO, INSTALADO EM FORRO, PARA RAMAL DE ALIMENTAÇÃO DE AR CONDICIONADO, INCLUSO FIXADOR. AF_11/2021 | M | 90 | 2 | INSUMOS | Placas, argamassa, rejunte, perfis, painéis, granito, porcelanato, MDF e materiais incorporados | % | 63% | 58.995 | 37.1668 | [6 empty] | Relatório oficial SINAPI 12/2025 - RJ, composição/insumo 103292 | Anexo CPU-40182: relatório oficial SINAPI + BDI/encargos | ABERTO POR NATUREZA | Parcela analítica do custo direto. A comprovação documental deve acompanhar a resposta.
CPU-100-0415 | 40182 | 103292 | SINAPI | TUBO EM COBRE FLEXÍVEL, DN 5/8", COM ISOLAMENTO, INSTALADO EM FORRO, PARA RAMAL DE ALIMENTAÇÃO DE AR CONDICIONADO, INCLUSO FIXADOR. AF_11/2021 | M | 90 | 3 | EQUIPAMENTOS / FERRAMENTAS | Ferramentas de corte, nivelamento, fixação e acabamento | % | 5% | 58.995 | 2.9497 | [6 empty] | Relatório oficial SINAPI 12/2025 - RJ, composição/insumo 103292 | Anexo CPU-40182: relatório oficial SINAPI + BDI/encargos | ABERTO POR NATUREZA | Parcela analítica do custo direto. A comprovação documental deve acompanhar a resposta.
CPU-100-0415 | 40182 | 103292 | SINAPI | TUBO EM COBRE FLEXÍVEL, DN 5/8", COM ISOLAMENTO, INSTALADO EM FORRO, PARA RAMAL DE ALIMENTAÇÃO DE AR CONDICIONADO, INCLUSO FIXADOR. AF_11/2021 | M | 90 | 4 | TRANSPORTE / EPI / PERDAS | Transporte interno, EPIs, perdas técnicas e limpeza | % | 5% | 58.995 | 2.9497 | [6 empty] | Relatório oficial SINAPI 12/2025 - RJ, composição/insumo 103292 | Anexo CPU-40182: relatório oficial SINAPI + BDI/encargos | ABERTO POR NATUREZA | Parcela analítica do custo direto. A comprovação documental deve acompanhar a resposta.
CPU-100-0415 | 40182 | 103292 | SINAPI | TUBO EM COBRE FLEXÍVEL, DN 5/8", COM ISOLAMENTO, INSTALADO EM FORRO, PARA RAMAL DE ALIMENTAÇÃO DE AR CONDICIONADO, INCLUSO FIXADOR. AF_11/2021 | M | 90 | 5 | SUBTOTAL CUSTO DIRETO | Soma das parcelas analíticas acima | M | 100% |  | 58.995 | 22.22% | 13.11 | 72.105 | 6489.45 | 6489.45 | 0 | Relatório oficial SINAPI 12/2025 - RJ, composição/insumo 103292 | Anexo CPU-40182: relatório oficial SINAPI + BDI/encargos | FECHA COM PLANILHA | Subtotal da CPU. Total travado pelo valor original da planilha para eliminar divergência de arredondamento.
CPU-100-0416 | 40183 | 106034 | SINAPI | TUBO EM COBRE FLEXÍVEL, DN 3/4", COM ISOLAMENTO, INSTALADO EM RAMAL DE ALIMENTAÇÃO DE AR-CONDICIONADO - FORNECIMENTO E INSTALAÇÃO. AF_07/2025 | M | 100 | 1 | MÃO DE OBRA | Instalação, montagem, conexão, chumbamento, fixação e testes | % | 26% | 97.4175 | 25.3285 | [6 empty] | Relatório oficial SINAPI 12/2025 - RJ, composição/insumo 106034 | Anexo CPU-40183: relatório oficial SINAPI + BDI/encargos | ABERTO POR NATUREZA | Parcela analítica do custo direto. A comprovação documental deve acompanhar a resposta.
CPU-100-0416 | 40183 | 106034 | SINAPI | TUBO EM COBRE FLEXÍVEL, DN 3/4", COM ISOLAMENTO, INSTALADO EM RAMAL DE ALIMENTAÇÃO DE AR-CONDICIONADO - FORNECIMENTO E INSTALAÇÃO. AF_07/2025 | M | 100 | 2 | INSUMOS | Tubos, conexões, registros, válvulas, louças, metais, bombas e acessórios | % | 64% | 97.4175 | 62.3472 | [6 empty] | Relatório oficial SINAPI 12/2025 - RJ, composição/insumo 106034 | Anexo CPU-40183: relatório oficial SINAPI + BDI/encargos | ABERTO POR NATUREZA | Parcela analítica do custo direto. A comprovação documental deve acompanhar a resposta.
CPU-100-0416 | 40183 | 106034 | SINAPI | TUBO EM COBRE FLEXÍVEL, DN 3/4", COM ISOLAMENTO, INSTALADO EM RAMAL DE ALIMENTAÇÃO DE AR-CONDICIONADO - FORNECIMENTO E INSTALAÇÃO. AF_07/2025 | M | 100 | 3 | EQUIPAMENTOS / FERRAMENTAS | Ferramentas de corte, solda, rosca, teste e apoio | % | 4% | 97.4175 | 3.8967 | [6 empty] | Relatório oficial SINAPI 12/2025 - RJ, composição/insumo 106034 | Anexo CPU-40183: relatório oficial SINAPI + BDI/encargos | ABERTO POR NATUREZA | Parcela analítica do custo direto. A comprovação documental deve acompanhar a resposta.
CPU-100-0416 | 40183 | 106034 | SINAPI | TUBO EM COBRE FLEXÍVEL, DN 3/4", COM ISOLAMENTO, INSTALADO EM RAMAL DE ALIMENTAÇÃO DE AR-CONDICIONADO - FORNECIMENTO E INSTALAÇÃO. AF_07/2025 | M | 100 | 4 | TRANSPORTE / EPI / PERDAS | Transporte, EPIs, perdas técnicas e limpeza | % | 6% | 97.4175 | 5.845 | [6 empty] | Relatório oficial SINAPI 12/2025 - RJ, composição/insumo 106034 | Anexo CPU-40183: relatório oficial SINAPI + BDI/encargos | ABERTO POR NATUREZA | Parcela analítica do custo direto. A comprovação documental deve acompanhar a resposta.
CPU-100-0416 | 40183 | 106034 | SINAPI | TUBO EM COBRE FLEXÍVEL, DN 3/4", COM ISOLAMENTO, INSTALADO EM RAMAL DE ALIMENTAÇÃO DE AR-CONDICIONADO - FORNECIMENTO E INSTALAÇÃO. AF_07/2025 | M | 100 | 5 | SUBTOTAL CUSTO DIRETO | Soma das parcelas analíticas acima | M | 100% |  | 97.4175 | 22.23% | 21.6525 | 119.07 | 11907 | 11907 | 0 | Relatório oficial SINAPI 12/2025 - RJ, composição/insumo 106034 | Anexo CPU-40183: relatório oficial SINAPI + BDI/encargos | FECHA COM PLANILHA | Subtotal da CPU. Total travado pelo valor original da planilha para eliminar divergência de arredondamento.
CPU-100-0417 | 40184 | COMP. MACAÉ 51 | Próprio | TUBO EM COBRE FLEXÍVEL, DN 7/8", COM ISOLAMENTO, INSTALADO EM RAMAL DE ALIMENTAÇÃO DE AR-CONDICIONADO - FORNECIMENTO E INSTALAÇÃO | M | 70 | 1 | MÃO DE OBRA | Instalação, montagem, conexão, chumbamento, fixação e testes | % | 26% | 84.2925 | 21.9161 | [6 empty] | Composição própria / cotação de fornecedor / memória técnica, código COMP. MACAÉ 51 | Anexo CPU-40184: memória de composição própria + cotação do fornecedor | ABERTO POR NATUREZA | Parcela analítica do custo direto. A comprovação documental deve acompanhar a resposta.
CPU-100-0417 | 40184 | COMP. MACAÉ 51 | Próprio | TUBO EM COBRE FLEXÍVEL, DN 7/8", COM ISOLAMENTO, INSTALADO EM RAMAL DE ALIMENTAÇÃO DE AR-CONDICIONADO - FORNECIMENTO E INSTALAÇÃO | M | 70 | 2 | INSUMOS | Tubos, conexões, registros, válvulas, louças, metais, bombas e acessórios | % | 64% | 84.2925 | 53.9472 | [6 empty] | Composição própria / cotação de fornecedor / memória técnica, código COMP. MACAÉ 51 | Anexo CPU-40184: memória de composição própria + cotação do fornecedor | ABERTO POR NATUREZA | Parcela analítica do custo direto. A comprovação documental deve acompanhar a resposta.
CPU-100-0417 | 40184 | COMP. MACAÉ 51 | Próprio | TUBO EM COBRE FLEXÍVEL, DN 7/8", COM ISOLAMENTO, INSTALADO EM RAMAL DE ALIMENTAÇÃO DE AR-CONDICIONADO - FORNECIMENTO E INSTALAÇÃO | M | 70 | 3 | EQUIPAMENTOS / FERRAMENTAS | Ferramentas de corte, solda, rosca, teste e apoio | % | 4% | 84.2925 | 3.3717 | [6 empty] | Composição própria / cotação de fornecedor / memória técnica, código COMP. MACAÉ 51 | Anexo CPU-40184: memória de composição própria + cotação do fornecedor | ABERTO POR NATUREZA | Parcela analítica do custo direto. A comprovação documental deve acompanhar a resposta.
CPU-100-0417 | 40184 | COMP. MACAÉ 51 | Próprio | TUBO EM COBRE FLEXÍVEL, DN 7/8", COM ISOLAMENTO, INSTALADO EM RAMAL DE ALIMENTAÇÃO DE AR-CONDICIONADO - FORNECIMENTO E INSTALAÇÃO | M | 70 | 4 | TRANSPORTE / EPI / PERDAS | Transporte, EPIs, perdas técnicas e limpeza | % | 6% | 84.2925 | 5.0575 | [6 empty] | Composição própria / cotação de fornecedor / memória técnica, código COMP. MACAÉ 51 | Anexo CPU-40184: memória de composição própria + cotação do fornecedor | ABERTO POR NATUREZA | Parcela analítica do custo direto. A comprovação documental deve acompanhar a resposta.
CPU-100-0417 | 40184 | COMP. MACAÉ 51 | Próprio | TUBO EM COBRE FLEXÍVEL, DN 7/8", COM ISOLAMENTO, INSTALADO EM RAMAL DE ALIMENTAÇÃO DE AR-CONDICIONADO - FORNECIMENTO E INSTALAÇÃO | M | 70 | 5 | SUBTOTAL CUSTO DIRETO | Soma das parcelas analíticas acima | M | 100% |  | 84.2925 | 22.23% | 18.7349 | 103.0274 | 7211.92 | 7211.92 | 0 | Composição própria / cotação de fornecedor / memória técnica, código COMP. MACAÉ 51 | Anexo CPU-40184: memória de composição própria + cotação do fornecedor | FECHA COM PLANILHA | Subtotal da CPU. Total travado pelo valor original da planilha para eliminar divergência de arredondamento.
CPU-100-0418 | 40185 | COMP. MACAÉ 46 | Próprio | TUBO EM COBRE RÍGIDO, DN 1"", COM ISOLAMENTO, INSTALADO EM RAMAL DE ALIMENTAÇÃO DE AR-CONDICIONADO COM CONDENSADORA CENTRAL OU VRF - FORNECIMENTO E INSTALAÇÃO | M | 30 | 1 | MÃO DE OBRA | Instalação, montagem, conexão, chumbamento, fixação e testes | % | 26% | 115.77 | 30.1002 | [6 empty] | Composição própria / cotação de fornecedor / memória técnica, código COMP. MACAÉ 46 | Anexo CPU-40185: memória de composição própria + cotação do fornecedor | ABERTO POR NATUREZA | Parcela analítica do custo direto. A comprovação documental deve acompanhar a resposta.
CPU-100-0418 | 40185 | COMP. MACAÉ 46 | Próprio | TUBO EM COBRE RÍGIDO, DN 1"", COM ISOLAMENTO, INSTALADO EM RAMAL DE ALIMENTAÇÃO DE AR-CONDICIONADO COM CONDENSADORA CENTRAL OU VRF - FORNECIMENTO E INSTALAÇÃO | M | 30 | 2 | INSUMOS | Tubos, conexões, registros, válvulas, louças, metais, bombas e acessórios | % | 64% | 115.77 | 74.0928 | [6 empty] | Composição própria / cotação de fornecedor / memória técnica, código COMP. MACAÉ 46 | Anexo CPU-40185: memória de composição própria + cotação do fornecedor | ABERTO POR NATUREZA | Parcela analítica do custo direto. A comprovação documental deve acompanhar a resposta.
CPU-100-0418 | 40185 | COMP. MACAÉ 46 | Próprio | TUBO EM COBRE RÍGIDO, DN 1"", COM ISOLAMENTO, INSTALADO EM RAMAL DE ALIMENTAÇÃO DE AR-CONDICIONADO COM CONDENSADORA CENTRAL OU VRF - FORNECIMENTO E INSTALAÇÃO | M | 30 | 3 | EQUIPAMENTOS / FERRAMENTAS | Ferramentas de corte, solda, rosca, teste e apoio | % | 4% | 115.77 | 4.6308 | [6 empty] | Composição própria / cotação de fornecedor / memória técnica, código COMP. MACAÉ 46 | Anexo CPU-40185: memória de composição própria + cotação do fornecedor | ABERTO POR NATUREZA | Parcela analítica do custo direto. A comprovação documental deve acompanhar a resposta.
CPU-100-0418 | 40185 | COMP. MACAÉ 46 | Próprio | TUBO EM COBRE RÍGIDO, DN 1"", COM ISOLAMENTO, INSTALADO EM RAMAL DE ALIMENTAÇÃO DE AR-CONDICIONADO COM CONDENSADORA CENTRAL OU VRF - FORNECIMENTO E INSTALAÇÃO | M | 30 | 4 | TRANSPORTE / EPI / PERDAS | Transporte, EPIs, perdas técnicas e limpeza | % | 6% | 115.77 | 6.9462 | [6 empty] | Composição própria / cotação de fornecedor / memória técnica, código COMP. MACAÉ 46 | Anexo CPU-40185: memória de composição própria + cotação do fornecedor | ABERTO POR NATUREZA | Parcela analítica do custo direto. A comprovação documental deve acompanhar a resposta.
CPU-100-0418 | 40185 | COMP. MACAÉ 46 | Próprio | TUBO EM COBRE RÍGIDO, DN 1"", COM ISOLAMENTO, INSTALADO EM RAMAL DE ALIMENTAÇÃO DE AR-CONDICIONADO COM CONDENSADORA CENTRAL OU VRF - FORNECIMENTO E INSTALAÇÃO | M | 30 | 5 | SUBTOTAL CUSTO DIRETO | Soma das parcelas analíticas acima | M | 100% |  | 115.77 | 22.23% | 25.7323 | 141.5023 | 4245.07 | 4245.07 | 0 | Composição própria / cotação de fornecedor / memória técnica, código COMP. MACAÉ 46 | Anexo CPU-40185: memória de composição própria + cotação do fornecedor | FECHA COM PLANILHA | Subtotal da CPU. Total travado pelo valor original da planilha para eliminar divergência de arredondamento.
CPU-100-0419 | 40186 | COMP. MACAÉ 47 | Próprio | TUBO EM COBRE RÍGIDO, DN 1 1/4", COM ISOLAMENTO, INSTALADO EM RAMAL DE ALIMENTAÇÃO DE AR-CONDICIONADO COM CONDENSADORA CENTRAL OU VRF - FORNECIMENTO E INSTALAÇÃO | M | 50 | 1 | MÃO DE OBRA | Instalação, montagem, conexão, chumbamento, fixação e testes | % | 26% | 160.23 | 41.6598 | [6 empty] | Composição própria / cotação de fornecedor / memória técnica, código COMP. MACAÉ 47 | Anexo CPU-40186: memória de composição própria + cotação do fornecedor | ABERTO POR NATUREZA | Parcela analítica do custo direto. A comprovação documental deve acompanhar a resposta.
CPU-100-0419 | 40186 | COMP. MACAÉ 47 | Próprio | TUBO EM COBRE RÍGIDO, DN 1 1/4", COM ISOLAMENTO, INSTALADO EM RAMAL DE ALIMENTAÇÃO DE AR-CONDICIONADO COM CONDENSADORA CENTRAL OU VRF - FORNECIMENTO E INSTALAÇÃO | M | 50 | 2 | INSUMOS | Tubos, conexões, registros, válvulas, louças, metais, bombas e acessórios | % | 64% | 160.23 | 102.5472 | [6 empty] | Composição própria / cotação de fornecedor / memória técnica, código COMP. MACAÉ 47 | Anexo CPU-40186: memória de composição própria + cotação do fornecedor | ABERTO POR NATUREZA | Parcela analítica do custo direto. A comprovação documental deve acompanhar a resposta.
CPU-100-0419 | 40186 | COMP. MACAÉ 47 | Próprio | TUBO EM COBRE RÍGIDO, DN 1 1/4", COM ISOLAMENTO, INSTALADO EM RAMAL DE ALIMENTAÇÃO DE AR-CONDICIONADO COM CONDENSADORA CENTRAL OU VRF - FORNECIMENTO E INSTALAÇÃO | M | 50 | 3 | EQUIPAMENTOS / FERRAMENTAS | Ferramentas de corte, solda, rosca, teste e apoio | % | 4% | 160.23 | 6.4092 | [6 empty] | Composição própria / cotação de fornecedor / memória técnica, código COMP. MACAÉ 47 | Anexo CPU-40186: memória de composição própria + cotação do fornecedor | ABERTO POR NATUREZA | Parcela analítica do custo direto. A comprovação documental deve acompanhar a resposta.
CPU-100-0419 | 40186 | COMP. MACAÉ 47 | Próprio | TUBO EM COBRE RÍGIDO, DN 1 1/4", COM ISOLAMENTO, INSTALADO EM RAMAL DE ALIMENTAÇÃO DE AR-CONDICIONADO COM CONDENSADORA CENTRAL OU VRF - FORNECIMENTO E INSTALAÇÃO | M | 50 | 4 | TRANSPORTE / EPI / PERDAS | Transporte, EPIs, perdas técnicas e limpeza | % | 6% | 160.23 | 9.6138 | [6 empty] | Composição própria / cotação de fornecedor / memória técnica, código COMP. MACAÉ 47 | Anexo CPU-40186: memória de composição própria + cotação do fornecedor | ABERTO POR NATUREZA | Parcela analítica do custo direto. A comprovação documental deve acompanhar a resposta.
CPU-100-0419 | 40186 | COMP. MACAÉ 47 | Próprio | TUBO EM COBRE RÍGIDO, DN 1 1/4", COM ISOLAMENTO, INSTALADO EM RAMAL DE ALIMENTAÇÃO DE AR-CONDICIONADO COM CONDENSADORA CENTRAL OU VRF - FORNECIMENTO E INSTALAÇÃO | M | 50 | 5 | SUBTOTAL CUSTO DIRETO | Soma das parcelas analíticas acima | M | 100% |  | 160.23 | 22.23% | 35.6174 | 195.8474 | 9792.37 | 9792.37 | 0 | Composição própria / cotação de fornecedor / memória técnica, código COMP. MACAÉ 47 | Anexo CPU-40186: memória de composição própria + cotação do fornecedor | FECHA COM PLANILHA | Subtotal da CPU. Total travado pelo valor original da planilha para eliminar divergência de arredondamento.
CPU-100-0420 | 40187 | COMP. MACAÉ 48 | Próprio | TUBO EM COBRE RÍGIDO, DN 1 1/2", COM ISOLAMENTO, INSTALADO EM RAMAL DE ALIMENTAÇÃO DE AR-CONDICIONADO COM CONDENSADORA CENTRAL OU VRF - FORNECIMENTO E INSTALAÇÃO | M | 40 | 1 | MÃO DE OBRA | Instalação, montagem, conexão, chumbamento, fixação e testes | % | 26% | 200.01 | 52.0026 | [6 empty] | Composição própria / cotação de fornecedor / memória técnica, código COMP. MACAÉ 48 | Anexo CPU-40187: memória de composição própria + cotação do fornecedor | ABERTO POR NATUREZA | Parcela analítica do custo direto. A comprovação documental deve acompanhar a resposta.
CPU-100-0420 | 40187 | COMP. MACAÉ 48 | Próprio | TUBO EM COBRE RÍGIDO, DN 1 1/2", COM ISOLAMENTO, INSTALADO EM RAMAL DE ALIMENTAÇÃO DE AR-CONDICIONADO COM CONDENSADORA CENTRAL OU VRF - FORNECIMENTO E INSTALAÇÃO | M | 40 | 2 | INSUMOS | Tubos, conexões, registros, válvulas, louças, metais, bombas e acessórios | % | 64% | 200.01 | 128.0064 | [6 empty] | Composição própria / cotação de fornecedor / memória técnica, código COMP. MACAÉ 48 | Anexo CPU-40187: memória de composição própria + cotação do fornecedor | ABERTO POR NATUREZA | Parcela analítica do custo direto. A comprovação documental deve acompanhar a resposta.
CPU-100-0420 | 40187 | COMP. MACAÉ 48 | Próprio | TUBO EM COBRE RÍGIDO, DN 1 1/2", COM ISOLAMENTO, INSTALADO EM RAMAL DE ALIMENTAÇÃO DE AR-CONDICIONADO COM CONDENSADORA CENTRAL OU VRF - FORNECIMENTO E INSTALAÇÃO | M | 40 | 3 | EQUIPAMENTOS / FERRAMENTAS | Ferramentas de corte, solda, rosca, teste e apoio | % | 4% | 200.01 | 8.0004 | [6 empty] | Composição própria / cotação de fornecedor / memória técnica, código COMP. MACAÉ 48 | Anexo CPU-40187: memória de composição própria + cotação do fornecedor | ABERTO POR NATUREZA | Parcela analítica do custo direto. A comprovação documental deve acompanhar a resposta.
CPU-100-0420 | 40187 | COMP. MACAÉ 48 | Próprio | TUBO EM COBRE RÍGIDO, DN 1 1/2", COM ISOLAMENTO, INSTALADO EM RAMAL DE ALIMENTAÇÃO DE AR-CONDICIONADO COM CONDENSADORA CENTRAL OU VRF - FORNECIMENTO E INSTALAÇÃO | M | 40 | 4 | TRANSPORTE / EPI / PERDAS | Transporte, EPIs, perdas técnicas e limpeza | % | 6% | 200.01 | 12.0006 | [6 empty] | Composição própria / cotação de fornecedor / memória técnica, código COMP. MACAÉ 48 | Anexo CPU-40187: memória de composição própria + cotação do fornecedor | ABERTO POR NATUREZA | Parcela analítica do custo direto. A comprovação documental deve acompanhar a resposta.
CPU-100-0420 | 40187 | COMP. MACAÉ 48 | Próprio | TUBO EM COBRE RÍGIDO, DN 1 1/2", COM ISOLAMENTO, INSTALADO EM RAMAL DE ALIMENTAÇÃO DE AR-CONDICIONADO COM CONDENSADORA CENTRAL OU VRF - FORNECIMENTO E INSTALAÇÃO | M | 40 | 5 | SUBTOTAL CUSTO DIRETO | Soma das parcelas analíticas acima | M | 100% |  | 200.01 | 22.23% | 44.46 | 244.47 | 9778.8 | 9778.8 | 0 | Composição própria / cotação de fornecedor / memória técnica, código COMP. MACAÉ 48 | Anexo CPU-40187: memória de composição própria + cotação do fornecedor | FECHA COM PLANILHA | Subtotal da CPU. Total travado pelo valor original da planilha para eliminar divergência de arredondamento.
CPU-100-0421 | 40452 | COMP. MACAÉ 49 | Próprio | TUBO EM COBRE RÍGIDO, DN 1 5/8", COM ISOLAMENTO, INSTALADO EM RAMAL DE ALIMENTAÇÃO DE AR-CONDICIONADO COM CONDENSADORA CENTRAL OU VRF - FORNECIMENTO E INSTALAÇÃO | M | 10 | 1 | MÃO DE OBRA | Instalação, montagem, conexão, chumbamento, fixação e testes | % | 26% | 259.3875 | 67.4408 | [6 empty] | Composição própria / cotação de fornecedor / memória técnica, código COMP. MACAÉ 49 | Anexo CPU-40452: memória de composição própria + cotação do fornecedor | ABERTO POR NATUREZA | Parcela analítica do custo direto. A comprovação documental deve acompanhar a resposta.
CPU-100-0421 | 40452 | COMP. MACAÉ 49 | Próprio | TUBO EM COBRE RÍGIDO, DN 1 5/8", COM ISOLAMENTO, INSTALADO EM RAMAL DE ALIMENTAÇÃO DE AR-CONDICIONADO COM CONDENSADORA CENTRAL OU VRF - FORNECIMENTO E INSTALAÇÃO | M | 10 | 2 | INSUMOS | Tubos, conexões, registros, válvulas, louças, metais, bombas e acessórios | % | 64% | 259.3875 | 166.008 | [6 empty] | Composição própria / cotação de fornecedor / memória técnica, código COMP. MACAÉ 49 | Anexo CPU-40452: memória de composição própria + cotação do fornecedor | ABERTO POR NATUREZA | Parcela analítica do custo direto. A comprovação documental deve acompanhar a resposta.
CPU-100-0421 | 40452 | COMP. MACAÉ 49 | Próprio | TUBO EM COBRE RÍGIDO, DN 1 5/8", COM ISOLAMENTO, INSTALADO EM RAMAL DE ALIMENTAÇÃO DE AR-CONDICIONADO COM CONDENSADORA CENTRAL OU VRF - FORNECIMENTO E INSTALAÇÃO | M | 10 | 3 | EQUIPAMENTOS / FERRAMENTAS | Ferramentas de corte, solda, rosca, teste e apoio | % | 4% | 259.3875 | 10.3755 | [6 empty] | Composição própria / cotação de fornecedor / memória técnica, código COMP. MACAÉ 49 | Anexo CPU-40452: memória de composição própria + cotação do fornecedor | ABERTO POR NATUREZA | Parcela analítica do custo direto. A comprovação documental deve acompanhar a resposta.
CPU-100-0421 | 40452 | COMP. MACAÉ 49 | Próprio | TUBO EM COBRE RÍGIDO, DN 1 5/8", COM ISOLAMENTO, INSTALADO EM RAMAL DE ALIMENTAÇÃO DE AR-CONDICIONADO COM CONDENSADORA CENTRAL OU VRF - FORNECIMENTO E INSTALAÇÃO | M | 10 | 4 | TRANSPORTE / EPI / PERDAS | Transporte, EPIs, perdas técnicas e limpeza | % | 6% | 259.3875 | 15.5633 | [6 empty] | Composição própria / cotação de fornecedor / memória técnica, código COMP. MACAÉ 49 | Anexo CPU-40452: memória de composição própria + cotação do fornecedor | ABERTO POR NATUREZA | Parcela analítica do custo direto. A comprovação documental deve acompanhar a resposta.
CPU-100-0421 | 40452 | COMP. MACAÉ 49 | Próprio | TUBO EM COBRE RÍGIDO, DN 1 5/8", COM ISOLAMENTO, INSTALADO EM RAMAL DE ALIMENTAÇÃO DE AR-CONDICIONADO COM CONDENSADORA CENTRAL OU VRF - FORNECIMENTO E INSTALAÇÃO | M | 10 | 5 | SUBTOTAL CUSTO DIRETO | Soma das parcelas analíticas acima | M | 100% |  | 259.3875 | 22.23% | 57.6595 | 317.047 | 3170.47 | 3170.47 | 0 | Composição própria / cotação de fornecedor / memória técnica, código COMP. MACAÉ 49 | Anexo CPU-40452: memória de composição própria + cotação do fornecedor | FECHA COM PLANILHA | Subtotal da CPU. Total travado pelo valor original da planilha para eliminar divergência de arredondamento.
CPU-100-0422 | 40817 | COMP. MACAÉ 50 | Próprio | TUBO EM COBRE RÍGIDO, DN 2 1/8", COM ISOLAMENTO, INSTALADO EM RAMAL DE ALIMENTAÇÃO DE AR-CONDICIONADO COM CONDENSADORA CENTRAL OU VRF - FORNECIMENTO E INSTALAÇÃO | M | 20 | 1 | MÃO DE OBRA | Instalação, montagem, conexão, chumbamento, fixação e testes | % | 26% | 340.8525 | 88.6217 | [6 empty] | Composição própria / cotação de fornecedor / memória técnica, código COMP. MACAÉ 50 | Anexo CPU-40817: memória de composição própria + cotação do fornecedor | ABERTO POR NATUREZA | Parcela analítica do custo direto. A comprovação documental deve acompanhar a resposta.
CPU-100-0422 | 40817 | COMP. MACAÉ 50 | Próprio | TUBO EM COBRE RÍGIDO, DN 2 1/8", COM ISOLAMENTO, INSTALADO EM RAMAL DE ALIMENTAÇÃO DE AR-CONDICIONADO COM CONDENSADORA CENTRAL OU VRF - FORNECIMENTO E INSTALAÇÃO | M | 20 | 2 | INSUMOS | Tubos, conexões, registros, válvulas, louças, metais, bombas e acessórios | % | 64% | 340.8525 | 218.1456 | [6 empty] | Composição própria / cotação de fornecedor / memória técnica, código COMP. MACAÉ 50 | Anexo CPU-40817: memória de composição própria + cotação do fornecedor | ABERTO POR NATUREZA | Parcela analítica do custo direto. A comprovação documental deve acompanhar a resposta.
CPU-100-0422 | 40817 | COMP. MACAÉ 50 | Próprio | TUBO EM COBRE RÍGIDO, DN 2 1/8", COM ISOLAMENTO, INSTALADO EM RAMAL DE ALIMENTAÇÃO DE AR-CONDICIONADO COM CONDENSADORA CENTRAL OU VRF - FORNECIMENTO E INSTALAÇÃO | M | 20 | 3 | EQUIPAMENTOS / FERRAMENTAS | Ferramentas de corte, solda, rosca, teste e apoio | % | 4% | 340.8525 | 13.6341 | [6 empty] | Composição própria / cotação de fornecedor / memória técnica, código COMP. MACAÉ 50 | Anexo CPU-40817: memória de composição própria + cotação do fornecedor | ABERTO POR NATUREZA | Parcela analítica do custo direto. A comprovação documental deve acompanhar a resposta.
CPU-100-0422 | 40817 | COMP. MACAÉ 50 | Próprio | TUBO EM COBRE RÍGIDO, DN 2 1/8", COM ISOLAMENTO, INSTALADO EM RAMAL DE ALIMENTAÇÃO DE AR-CONDICIONADO COM CONDENSADORA CENTRAL OU VRF - FORNECIMENTO E INSTALAÇÃO | M | 20 | 4 | TRANSPORTE / EPI / PERDAS | Transporte, EPIs, perdas técnicas e limpeza | % | 6% | 340.8525 | 20.4512 | [6 empty] | Composição própria / cotação de fornecedor / memória técnica, código COMP. MACAÉ 50 | Anexo CPU-40817: memória de composição própria + cotação do fornecedor | ABERTO POR NATUREZA | Parcela analítica do custo direto. A comprovação documental deve acompanhar a resposta.
CPU-100-0422 | 40817 | COMP. MACAÉ 50 | Próprio | TUBO EM COBRE RÍGIDO, DN 2 1/8", COM ISOLAMENTO, INSTALADO EM RAMAL DE ALIMENTAÇÃO DE AR-CONDICIONADO COM CONDENSADORA CENTRAL OU VRF - FORNECIMENTO E INSTALAÇÃO | M | 20 | 5 | SUBTOTAL CUSTO DIRETO | Soma das parcelas analíticas acima | M | 100% |  | 340.8525 | 22.23% | 75.765 | 416.6175 | 8332.35 | 8332.35 | 0 | Composição própria / cotação de fornecedor / memória técnica, código COMP. MACAÉ 50 | Anexo CPU-40817: memória de composição própria + cotação do fornecedor | FECHA COM PLANILHA | Subtotal da CPU. Total travado pelo valor original da planilha para eliminar divergência de arredondamento.
CPU-100-0423 | 41183 | 15.005.02500 | EMOP | JUNTAS DE DERIVACAO EM Y PARA UNIDADES EVAPORADORAS VRF,COM MEDIDAS APROXIMADAS DE ENTRADAS 38,1MM E SAIDA 41,3MM (GAS) E ENTRADAS 19,1/15,9MM E SAIDA 22,2MM (LIQUIDO).FORNECIMENTO E INSTALACAO 3%-DESGASTE DE FERRAMENTAS E EPI | UN | 3 | 1 | MÃO DE OBRA | Equipe especializada de instalação, montagem, interligação e testes | % | 20% | 1006.2825 | 201.2565 | [6 empty] | Relatório oficial EMOP 12/2025 - RJ, composição 15.005.02500 | Anexo CPU-41183: relatório oficial EMOP + BDI/encargos | ABERTO POR NATUREZA | Parcela analítica do custo direto. A comprovação documental deve acompanhar a resposta.
CPU-100-0423 | 41183 | 15.005.02500 | EMOP | JUNTAS DE DERIVACAO EM Y PARA UNIDADES EVAPORADORAS VRF,COM MEDIDAS APROXIMADAS DE ENTRADAS 38,1MM E SAIDA 41,3MM (GAS) E ENTRADAS 19,1/15,9MM E SAIDA 22,2MM (LIQUIDO).FORNECIMENTO E INSTALACAO 3%-DESGASTE DE FERRAMENTAS E EPI | UN | 3 | 2 | INSUMOS / EQUIPAMENTOS | Equipamentos de refrigeração, dutos, suportes, tubulações e acessórios | % | 70% | 1006.2825 | 704.3977 | [6 empty] | Relatório oficial EMOP 12/2025 - RJ, composição 15.005.02500 | Anexo CPU-41183: relatório oficial EMOP + BDI/encargos | ABERTO POR NATUREZA | Parcela analítica do custo direto. A comprovação documental deve acompanhar a resposta.
CPU-100-0423 | 41183 | 15.005.02500 | EMOP | JUNTAS DE DERIVACAO EM Y PARA UNIDADES EVAPORADORAS VRF,COM MEDIDAS APROXIMADAS DE ENTRADAS 38,1MM E SAIDA 41,3MM (GAS) E ENTRADAS 19,1/15,9MM E SAIDA 22,2MM (LIQUIDO).FORNECIMENTO E INSTALACAO 3%-DESGASTE DE FERRAMENTAS E EPI | UN | 3 | 3 | FERRAMENTAS / TESTES | Ferramentas, bomba de vácuo, testes, comissionamento e apoio | % | 5% | 1006.2825 | 50.3141 | [6 empty] | Relatório oficial EMOP 12/2025 - RJ, composição 15.005.02500 | Anexo CPU-41183: relatório oficial EMOP + BDI/encargos | ABERTO POR NATUREZA | Parcela analítica do custo direto. A comprovação documental deve acompanhar a resposta.
CPU-100-0423 | 41183 | 15.005.02500 | EMOP | JUNTAS DE DERIVACAO EM Y PARA UNIDADES EVAPORADORAS VRF,COM MEDIDAS APROXIMADAS DE ENTRADAS 38,1MM E SAIDA 41,3MM (GAS) E ENTRADAS 19,1/15,9MM E SAIDA 22,2MM (LIQUIDO).FORNECIMENTO E INSTALACAO 3%-DESGASTE DE FERRAMENTAS E EPI | UN | 3 | 4 | TRANSPORTE / EPI / PERDAS | Transporte, içamento, EPIs, perdas e limpeza | % | 5% | 1006.2825 | 50.3141 | [6 empty] | Relatório oficial EMOP 12/2025 - RJ, composição 15.005.02500 | Anexo CPU-41183: relatório oficial EMOP + BDI/encargos | ABERTO POR NATUREZA | Parcela analítica do custo direto. A comprovação documental deve acompanhar a resposta.
CPU-100-0423 | 41183 | 15.005.02500 | EMOP | JUNTAS DE DERIVACAO EM Y PARA UNIDADES EVAPORADORAS VRF,COM MEDIDAS APROXIMADAS DE ENTRADAS 38,1MM E SAIDA 41,3MM (GAS) E ENTRADAS 19,1/15,9MM E SAIDA 22,2MM (LIQUIDO).FORNECIMENTO E INSTALACAO 3%-DESGASTE DE FERRAMENTAS E EPI | UN | 3 | 5 | SUBTOTAL CUSTO DIRETO | Soma das parcelas analíticas acima | UN | 100% |  | 1006.2825 | 22.23% | 223.6942 | 1229.9767 | 3689.93 | 3689.93 | 0 | Relatório oficial EMOP 12/2025 - RJ, composição 15.005.02500 | Anexo CPU-41183: relatório oficial EMOP + BDI/encargos | FECHA COM PLANILHA | Subtotal da CPU. Total travado pelo valor original da planilha para eliminar divergência de arredondamento.
CPU-100-0424 | 41548 | 15.005.02490 | EMOP | JUNTAS DE DERIVACAO EM Y PARA UNIDADES EVAPORADORAS VRF,COM MEDIDAS APROXIMADAS DE ENTRADA 38,1MM E SAIDAS 28,6MM (GAS) E ENTRADA 19,1MM E SAIDAS 15,9MM (LIQUIDO).FORNECIMENTO E IN STALACAO 3%-DESGASTE DE FERRAMENTAS E EPI | UN | 4 | 1 | MÃO DE OBRA | Equipe especializada de instalação, montagem, interligação e testes | % | 20% | 931.5225 | 186.3045 | [6 empty] | Relatório oficial EMOP 12/2025 - RJ, composição 15.005.02490 | Anexo CPU-41548: relatório oficial EMOP + BDI/encargos | ABERTO POR NATUREZA | Parcela analítica do custo direto. A comprovação documental deve acompanhar a resposta.
CPU-100-0424 | 41548 | 15.005.02490 | EMOP | JUNTAS DE DERIVACAO EM Y PARA UNIDADES EVAPORADORAS VRF,COM MEDIDAS APROXIMADAS DE ENTRADA 38,1MM E SAIDAS 28,6MM (GAS) E ENTRADA 19,1MM E SAIDAS 15,9MM (LIQUIDO).FORNECIMENTO E IN STALACAO 3%-DESGASTE DE FERRAMENTAS E EPI | UN | 4 | 2 | INSUMOS / EQUIPAMENTOS | Equipamentos de refrigeração, dutos, suportes, tubulações e acessórios | % | 70% | 931.5225 | 652.0657 | [6 empty] | Relatório oficial EMOP 12/2025 - RJ, composição 15.005.02490 | Anexo CPU-41548: relatório oficial EMOP + BDI/encargos | ABERTO POR NATUREZA | Parcela analítica do custo direto. A comprovação documental deve acompanhar a resposta.
CPU-100-0424 | 41548 | 15.005.02490 | EMOP | JUNTAS DE DERIVACAO EM Y PARA UNIDADES EVAPORADORAS VRF,COM MEDIDAS APROXIMADAS DE ENTRADA 38,1MM E SAIDAS 28,6MM (GAS) E ENTRADA 19,1MM E SAIDAS 15,9MM (LIQUIDO).FORNECIMENTO E IN STALACAO 3%-DESGASTE DE FERRAMENTAS E EPI | UN | 4 | 3 | FERRAMENTAS / TESTES | Ferramentas, bomba de vácuo, testes, comissionamento e apoio | % | 5% | 931.5225 | 46.5761 | [6 empty] | Relatório oficial EMOP 12/2025 - RJ, composição 15.005.02490 | Anexo CPU-41548: relatório oficial EMOP + BDI/encargos | ABERTO POR NATUREZA | Parcela analítica do custo direto. A comprovação documental deve acompanhar a resposta.
CPU-100-0424 | 41548 | 15.005.02490 | EMOP | JUNTAS DE DERIVACAO EM Y PARA UNIDADES EVAPORADORAS VRF,COM MEDIDAS APROXIMADAS DE ENTRADA 38,1MM E SAIDAS 28,6MM (GAS) E ENTRADA 19,1MM E SAIDAS 15,9MM (LIQUIDO).FORNECIMENTO E IN STALACAO 3%-DESGASTE DE FERRAMENTAS E EPI | UN | 4 | 4 | TRANSPORTE / EPI / PERDAS | Transporte, içamento, EPIs, perdas e limpeza | % | 5% | 931.5225 | 46.5761 | [6 empty] | Relatório oficial EMOP 12/2025 - RJ, composição 15.005.02490 | Anexo CPU-41548: relatório oficial EMOP + BDI/encargos | ABERTO POR NATUREZA | Parcela analítica do custo direto. A comprovação documental deve acompanhar a resposta.
CPU-100-0424 | 41548 | 15.005.02490 | EMOP | JUNTAS DE DERIVACAO EM Y PARA UNIDADES EVAPORADORAS VRF,COM MEDIDAS APROXIMADAS DE ENTRADA 38,1MM E SAIDAS 28,6MM (GAS) E ENTRADA 19,1MM E SAIDAS 15,9MM (LIQUIDO).FORNECIMENTO E IN STALACAO 3%-DESGASTE DE FERRAMENTAS E EPI | UN | 4 | 5 | SUBTOTAL CUSTO DIRETO | Soma das parcelas analíticas acima | UN | 100% |  | 931.5225 | 22.23% | 207.075 | 1138.5975 | 4554.39 | 4554.39 | 0 | Relatório oficial EMOP 12/2025 - RJ, composição 15.005.02490 | Anexo CPU-41548: relatório oficial EMOP + BDI/encargos | FECHA COM PLANILHA | Subtotal da CPU. Total travado pelo valor original da planilha para eliminar divergência de arredondamento.
CPU-100-0425 | 41913 | 15.005.02460 | EMOP | JUNTAS DE DERIVACAO EM Y PARA UNIDADES EVAPORADORAS VRF,COM MEDIDAS APROXIMADAS DE ENTRADA 15,9MM E SAIDAS 12,7MM (GAS) E ENTRADA 9,5MM E SAIDAS 6,4MM (LIQUIDO).FORNECIMENTO E INST ALACAO 3%-DESGASTE DE FERRAMENTAS E EPI | UN | 21 | 1 | MÃO DE OBRA | Equipe especializada de instalação, montagem, interligação e testes | % | 20% | 294.1125 | 58.8225 | [6 empty] | Relatório oficial EMOP 12/2025 - RJ, composição 15.005.02460 | Anexo CPU-41913: relatório oficial EMOP + BDI/encargos | ABERTO POR NATUREZA | Parcela analítica do custo direto. A comprovação documental deve acompanhar a resposta.
CPU-100-0425 | 41913 | 15.005.02460 | EMOP | JUNTAS DE DERIVACAO EM Y PARA UNIDADES EVAPORADORAS VRF,COM MEDIDAS APROXIMADAS DE ENTRADA 15,9MM E SAIDAS 12,7MM (GAS) E ENTRADA 9,5MM E SAIDAS 6,4MM (LIQUIDO).FORNECIMENTO E INST ALACAO 3%-DESGASTE DE FERRAMENTAS E EPI | UN | 21 | 2 | INSUMOS / EQUIPAMENTOS | Equipamentos de refrigeração, dutos, suportes, tubulações e acessórios | % | 70% | 294.1125 | 205.8787 | [6 empty] | Relatório oficial EMOP 12/2025 - RJ, composição 15.005.02460 | Anexo CPU-41913: relatório oficial EMOP + BDI/encargos | ABERTO POR NATUREZA | Parcela analítica do custo direto. A comprovação documental deve acompanhar a resposta.
CPU-100-0425 | 41913 | 15.005.02460 | EMOP | JUNTAS DE DERIVACAO EM Y PARA UNIDADES EVAPORADORAS VRF,COM MEDIDAS APROXIMADAS DE ENTRADA 15,9MM E SAIDAS 12,7MM (GAS) E ENTRADA 9,5MM E SAIDAS 6,4MM (LIQUIDO).FORNECIMENTO E INST ALACAO 3%-DESGASTE DE FERRAMENTAS E EPI | UN | 21 | 3 | FERRAMENTAS / TESTES | Ferramentas, bomba de vácuo, testes, comissionamento e apoio | % | 5% | 294.1125 | 14.7056 | [6 empty] | Relatório oficial EMOP 12/2025 - RJ, composição 15.005.02460 | Anexo CPU-41913: relatório oficial EMOP + BDI/encargos | ABERTO POR NATUREZA | Parcela analítica do custo direto. A comprovação documental deve acompanhar a resposta.
CPU-100-0425 | 41913 | 15.005.02460 | EMOP | JUNTAS DE DERIVACAO EM Y PARA UNIDADES EVAPORADORAS VRF,COM MEDIDAS APROXIMADAS DE ENTRADA 15,9MM E SAIDAS 12,7MM (GAS) E ENTRADA 9,5MM E SAIDAS 6,4MM (LIQUIDO).FORNECIMENTO E INST ALACAO 3%-DESGASTE DE FERRAMENTAS E EPI | UN | 21 | 4 | TRANSPORTE / EPI / PERDAS | Transporte, içamento, EPIs, perdas e limpeza | % | 5% | 294.1125 | 14.7056 | [6 empty] | Relatório oficial EMOP 12/2025 - RJ, composição 15.005.02460 | Anexo CPU-41913: relatório oficial EMOP + BDI/encargos | ABERTO POR NATUREZA | Parcela analítica do custo direto. A comprovação documental deve acompanhar a resposta.
CPU-100-0425 | 41913 | 15.005.02460 | EMOP | JUNTAS DE DERIVACAO EM Y PARA UNIDADES EVAPORADORAS VRF,COM MEDIDAS APROXIMADAS DE ENTRADA 15,9MM E SAIDAS 12,7MM (GAS) E ENTRADA 9,5MM E SAIDAS 6,4MM (LIQUIDO).FORNECIMENTO E INST ALACAO 3%-DESGASTE DE FERRAMENTAS E EPI | UN | 21 | 5 | SUBTOTAL CUSTO DIRETO | Soma das parcelas analíticas acima | UN | 100% |  | 294.1125 | 22.23% | 65.3775 | 359.49 | 7549.29 | 7549.29 | 0 | Relatório oficial EMOP 12/2025 - RJ, composição 15.005.02460 | Anexo CPU-41913: relatório oficial EMOP + BDI/encargos | FECHA COM PLANILHA | Subtotal da CPU. Total travado pelo valor original da planilha para eliminar divergência de arredondamento.
CPU-100-0426 | 42278 | 15.005.02480 | EMOP | JUNTAS DE DERIVACAO EM Y PARA UNIDADES EVAPORADORAS VRF,COM MEDIDAS APROXIMADAS DE ENTRADA 28,6MM E SAIDAS 22,2MM (GAS) E ENTRADA 15,9MM E SAIDAS 12,7MM (LIQUIDO).FORNECIMENTO E IN STALACAO 3%-DESGASTE DE FERRAMENTAS E EPI | UN | 7 | 1 | MÃO DE OBRA | Equipe especializada de instalação, montagem, interligação e testes | % | 20% | 652.755 | 130.551 | [6 empty] | Relatório oficial EMOP 12/2025 - RJ, composição 15.005.02480 | Anexo CPU-42278: relatório oficial EMOP + BDI/encargos | ABERTO POR NATUREZA | Parcela analítica do custo direto. A comprovação documental deve acompanhar a resposta.
CPU-100-0426 | 42278 | 15.005.02480 | EMOP | JUNTAS DE DERIVACAO EM Y PARA UNIDADES EVAPORADORAS VRF,COM MEDIDAS APROXIMADAS DE ENTRADA 28,6MM E SAIDAS 22,2MM (GAS) E ENTRADA 15,9MM E SAIDAS 12,7MM (LIQUIDO).FORNECIMENTO E IN STALACAO 3%-DESGASTE DE FERRAMENTAS E EPI | UN | 7 | 2 | INSUMOS / EQUIPAMENTOS | Equipamentos de refrigeração, dutos, suportes, tubulações e acessórios | % | 70% | 652.755 | 456.9285 | [6 empty] | Relatório oficial EMOP 12/2025 - RJ, composição 15.005.02480 | Anexo CPU-42278: relatório oficial EMOP + BDI/encargos | ABERTO POR NATUREZA | Parcela analítica do custo direto. A comprovação documental deve acompanhar a resposta.
CPU-100-0426 | 42278 | 15.005.02480 | EMOP | JUNTAS DE DERIVACAO EM Y PARA UNIDADES EVAPORADORAS VRF,COM MEDIDAS APROXIMADAS DE ENTRADA 28,6MM E SAIDAS 22,2MM (GAS) E ENTRADA 15,9MM E SAIDAS 12,7MM (LIQUIDO).FORNECIMENTO E IN STALACAO 3%-DESGASTE DE FERRAMENTAS E EPI | UN | 7 | 3 | FERRAMENTAS / TESTES | Ferramentas, bomba de vácuo, testes, comissionamento e apoio | % | 5% | 652.755 | 32.6378 | [6 empty] | Relatório oficial EMOP 12/2025 - RJ, composição 15.005.02480 | Anexo CPU-42278: relatório oficial EMOP + BDI/encargos | ABERTO POR NATUREZA | Parcela analítica do custo direto. A comprovação documental deve acompanhar a resposta.
CPU-100-0426 | 42278 | 15.005.02480 | EMOP | JUNTAS DE DERIVACAO EM Y PARA UNIDADES EVAPORADORAS VRF,COM MEDIDAS APROXIMADAS DE ENTRADA 28,6MM E SAIDAS 22,2MM (GAS) E ENTRADA 15,9MM E SAIDAS 12,7MM (LIQUIDO).FORNECIMENTO E IN STALACAO 3%-DESGASTE DE FERRAMENTAS E EPI | UN | 7 | 4 | TRANSPORTE / EPI / PERDAS | Transporte, içamento, EPIs, perdas e limpeza | % | 5% | 652.755 | 32.6378 | [6 empty] | Relatório oficial EMOP 12/2025 - RJ, composição 15.005.02480 | Anexo CPU-42278: relatório oficial EMOP + BDI/encargos | ABERTO POR NATUREZA | Parcela analítica do custo direto. A comprovação documental deve acompanhar a resposta.
CPU-100-0426 | 42278 | 15.005.02480 | EMOP | JUNTAS DE DERIVACAO EM Y PARA UNIDADES EVAPORADORAS VRF,COM MEDIDAS APROXIMADAS DE ENTRADA 28,6MM E SAIDAS 22,2MM (GAS) E ENTRADA 15,9MM E SAIDAS 12,7MM (LIQUIDO).FORNECIMENTO E IN STALACAO 3%-DESGASTE DE FERRAMENTAS E EPI | UN | 7 | 5 | SUBTOTAL CUSTO DIRETO | Soma das parcelas analíticas acima | UN | 100% |  | 652.755 | 22.23% | 145.1021 | 797.8571 | 5585 | 5585 | 0 | Relatório oficial EMOP 12/2025 - RJ, composição 15.005.02480 | Anexo CPU-42278: relatório oficial EMOP + BDI/encargos | FECHA COM PLANILHA | Subtotal da CPU. Total travado pelo valor original da planilha para eliminar divergência de arredondamento.
CPU-100-0427 | 42644 | COMP. MACAÉ 54 | Próprio | VÁLVULA DE ESFERA BLOQUEIO COBRE, GBC, 1/4" - FORNECIMENTO E INSTALAÇÃO | UN | 16 | 1 | MÃO DE OBRA | Instalação, montagem, conexão, chumbamento, fixação e testes | % | 26% | 167.085 | 43.4421 | [6 empty] | Composição própria / cotação de fornecedor / memória técnica, código COMP. MACAÉ 54 | Anexo CPU-42644: memória de composição própria + cotação do fornecedor | ABERTO POR NATUREZA | Parcela analítica do custo direto. A comprovação documental deve acompanhar a resposta.
CPU-100-0427 | 42644 | COMP. MACAÉ 54 | Próprio | VÁLVULA DE ESFERA BLOQUEIO COBRE, GBC, 1/4" - FORNECIMENTO E INSTALAÇÃO | UN | 16 | 2 | INSUMOS | Tubos, conexões, registros, válvulas, louças, metais, bombas e acessórios | % | 64% | 167.085 | 106.9344 | [6 empty] | Composição própria / cotação de fornecedor / memória técnica, código COMP. MACAÉ 54 | Anexo CPU-42644: memória de composição própria + cotação do fornecedor | ABERTO POR NATUREZA | Parcela analítica do custo direto. A comprovação documental deve acompanhar a resposta.
CPU-100-0427 | 42644 | COMP. MACAÉ 54 | Próprio | VÁLVULA DE ESFERA BLOQUEIO COBRE, GBC, 1/4" - FORNECIMENTO E INSTALAÇÃO | UN | 16 | 3 | EQUIPAMENTOS / FERRAMENTAS | Ferramentas de corte, solda, rosca, teste e apoio | % | 4% | 167.085 | 6.6834 | [6 empty] | Composição própria / cotação de fornecedor / memória técnica, código COMP. MACAÉ 54 | Anexo CPU-42644: memória de composição própria + cotação do fornecedor | ABERTO POR NATUREZA | Parcela analítica do custo direto. A comprovação documental deve acompanhar a resposta.
CPU-100-0427 | 42644 | COMP. MACAÉ 54 | Próprio | VÁLVULA DE ESFERA BLOQUEIO COBRE, GBC, 1/4" - FORNECIMENTO E INSTALAÇÃO | UN | 16 | 4 | TRANSPORTE / EPI / PERDAS | Transporte, EPIs, perdas técnicas e limpeza | % | 6% | 167.085 | 10.0251 | [6 empty] | Composição própria / cotação de fornecedor / memória técnica, código COMP. MACAÉ 54 | Anexo CPU-42644: memória de composição própria + cotação do fornecedor | ABERTO POR NATUREZA | Parcela analítica do custo direto. A comprovação documental deve acompanhar a resposta.
CPU-100-0427 | 42644 | COMP. MACAÉ 54 | Próprio | VÁLVULA DE ESFERA BLOQUEIO COBRE, GBC, 1/4" - FORNECIMENTO E INSTALAÇÃO | UN | 16 | 5 | SUBTOTAL CUSTO DIRETO | Soma das parcelas analíticas acima | UN | 100% |  | 167.085 | 22.23% | 37.14 | 204.225 | 3267.6 | 3267.6 | 0 | Composição própria / cotação de fornecedor / memória técnica, código COMP. MACAÉ 54 | Anexo CPU-42644: memória de composição própria + cotação do fornecedor | FECHA COM PLANILHA | Subtotal da CPU. Total travado pelo valor original da planilha para eliminar divergência de arredondamento.
CPU-100-0428 | 43009 | COMP. MACAÉ 55 | Próprio | VÁLVULA DE ESFERA BLOQUEIO COBRE, GBC, 3/8" - FORNECIMENTO E INSTALAÇÃO | UN | 17 | 1 | MÃO DE OBRA | Instalação, montagem, conexão, chumbamento, fixação e testes | % | 26% | 168.2025 | 43.7327 | [6 empty] | Composição própria / cotação de fornecedor / memória técnica, código COMP. MACAÉ 55 | Anexo CPU-43009: memória de composição própria + cotação do fornecedor | ABERTO POR NATUREZA | Parcela analítica do custo direto. A comprovação documental deve acompanhar a resposta.
CPU-100-0428 | 43009 | COMP. MACAÉ 55 | Próprio | VÁLVULA DE ESFERA BLOQUEIO COBRE, GBC, 3/8" - FORNECIMENTO E INSTALAÇÃO | UN | 17 | 2 | INSUMOS | Tubos, conexões, registros, válvulas, louças, metais, bombas e acessórios | % | 64% | 168.2025 | 107.6496 | [6 empty] | Composição própria / cotação de fornecedor / memória técnica, código COMP. MACAÉ 55 | Anexo CPU-43009: memória de composição própria + cotação do fornecedor | ABERTO POR NATUREZA | Parcela analítica do custo direto. A comprovação documental deve acompanhar a resposta.
CPU-100-0428 | 43009 | COMP. MACAÉ 55 | Próprio | VÁLVULA DE ESFERA BLOQUEIO COBRE, GBC, 3/8" - FORNECIMENTO E INSTALAÇÃO | UN | 17 | 3 | EQUIPAMENTOS / FERRAMENTAS | Ferramentas de corte, solda, rosca, teste e apoio | % | 4% | 168.2025 | 6.7281 | [6 empty] | Composição própria / cotação de fornecedor / memória técnica, código COMP. MACAÉ 55 | Anexo CPU-43009: memória de composição própria + cotação do fornecedor | ABERTO POR NATUREZA | Parcela analítica do custo direto. A comprovação documental deve acompanhar a resposta.
CPU-100-0428 | 43009 | COMP. MACAÉ 55 | Próprio | VÁLVULA DE ESFERA BLOQUEIO COBRE, GBC, 3/8" - FORNECIMENTO E INSTALAÇÃO | UN | 17 | 4 | TRANSPORTE / EPI / PERDAS | Transporte, EPIs, perdas técnicas e limpeza | % | 6% | 168.2025 | 10.0922 | [6 empty] | Composição própria / cotação de fornecedor / memória técnica, código COMP. MACAÉ 55 | Anexo CPU-43009: memória de composição própria + cotação do fornecedor | ABERTO POR NATUREZA | Parcela analítica do custo direto. A comprovação documental deve acompanhar a resposta.
CPU-100-0428 | 43009 | COMP. MACAÉ 55 | Próprio | VÁLVULA DE ESFERA BLOQUEIO COBRE, GBC, 3/8" - FORNECIMENTO E INSTALAÇÃO | UN | 17 | 5 | SUBTOTAL CUSTO DIRETO | Soma das parcelas analíticas acima | UN | 100% |  | 168.2025 | 22.23% | 37.3875 | 205.59 | 3495.03 | 3495.03 | 0 | Composição própria / cotação de fornecedor / memória técnica, código COMP. MACAÉ 55 | Anexo CPU-43009: memória de composição própria + cotação do fornecedor | FECHA COM PLANILHA | Subtotal da CPU. Total travado pelo valor original da planilha para eliminar divergência de arredondamento.
CPU-100-0429 | 43374 | COMP. MACAÉ 56 | Próprio | VÁLVULA DE ESFERA BLOQUEIO COBRE, GBC, 1/2" - FORNECIMENTO E INSTALAÇÃO | UN | 18 | 1 | MÃO DE OBRA | Instalação, montagem, conexão, chumbamento, fixação e testes | % | 26% | 170.265 | 44.2689 | [6 empty] | Composição própria / cotação de fornecedor / memória técnica, código COMP. MACAÉ 56 | Anexo CPU-43374: memória de composição própria + cotação do fornecedor | ABERTO POR NATUREZA | Parcela analítica do custo direto. A comprovação documental deve acompanhar a resposta.
CPU-100-0429 | 43374 | COMP. MACAÉ 56 | Próprio | VÁLVULA DE ESFERA BLOQUEIO COBRE, GBC, 1/2" - FORNECIMENTO E INSTALAÇÃO | UN | 18 | 2 | INSUMOS | Tubos, conexões, registros, válvulas, louças, metais, bombas e acessórios | % | 64% | 170.265 | 108.9696 | [6 empty] | Composição própria / cotação de fornecedor / memória técnica, código COMP. MACAÉ 56 | Anexo CPU-43374: memória de composição própria + cotação do fornecedor | ABERTO POR NATUREZA | Parcela analítica do custo direto. A comprovação documental deve acompanhar a resposta.
CPU-100-0429 | 43374 | COMP. MACAÉ 56 | Próprio | VÁLVULA DE ESFERA BLOQUEIO COBRE, GBC, 1/2" - FORNECIMENTO E INSTALAÇÃO | UN | 18 | 3 | EQUIPAMENTOS / FERRAMENTAS | Ferramentas de corte, solda, rosca, teste e apoio | % | 4% | 170.265 | 6.8106 | [6 empty] | Composição própria / cotação de fornecedor / memória técnica, código COMP. MACAÉ 56 | Anexo CPU-43374: memória de composição própria + cotação do fornecedor | ABERTO POR NATUREZA | Parcela analítica do custo direto. A comprovação documental deve acompanhar a resposta.
CPU-100-0429 | 43374 | COMP. MACAÉ 56 | Próprio | VÁLVULA DE ESFERA BLOQUEIO COBRE, GBC, 1/2" - FORNECIMENTO E INSTALAÇÃO | UN | 18 | 4 | TRANSPORTE / EPI / PERDAS | Transporte, EPIs, perdas técnicas e limpeza | % | 6% | 170.265 | 10.2159 | [6 empty] | Composição própria / cotação de fornecedor / memória técnica, código COMP. MACAÉ 56 | Anexo CPU-43374: memória de composição própria + cotação do fornecedor | ABERTO POR NATUREZA | Parcela analítica do custo direto. A comprovação documental deve acompanhar a resposta.
CPU-100-0429 | 43374 | COMP. MACAÉ 56 | Próprio | VÁLVULA DE ESFERA BLOQUEIO COBRE, GBC, 1/2" - FORNECIMENTO E INSTALAÇÃO | UN | 18 | 5 | SUBTOTAL CUSTO DIRETO | Soma das parcelas analíticas acima | UN | 100% |  | 170.265 | 22.23% | 37.845 | 208.11 | 3745.98 | 3745.98 | 0 | Composição própria / cotação de fornecedor / memória técnica, código COMP. MACAÉ 56 | Anexo CPU-43374: memória de composição própria + cotação do fornecedor | FECHA COM PLANILHA | Subtotal da CPU. Total travado pelo valor original da planilha para eliminar divergência de arredondamento.
CPU-100-0430 | 43739 | COMP.MACAÉ 57 | Próprio | VÁLVULA DE ESFERA BLOQUEIO COBRE, GBC, 5/8" - FORNECIMENTO E INSTALAÇÃO | UN | 17 | 1 | MÃO DE OBRA | Instalação, montagem, conexão, chumbamento, fixação e testes | % | 26% | 174.915 | 45.4779 | [6 empty] | Composição própria / cotação de fornecedor / memória técnica, código COMP.MACAÉ 57 | Anexo CPU-43739: memória de composição própria + cotação do fornecedor | ABERTO POR NATUREZA | Parcela analítica do custo direto. A comprovação documental deve acompanhar a resposta.
CPU-100-0430 | 43739 | COMP.MACAÉ 57 | Próprio | VÁLVULA DE ESFERA BLOQUEIO COBRE, GBC, 5/8" - FORNECIMENTO E INSTALAÇÃO | UN | 17 | 2 | INSUMOS | Tubos, conexões, registros, válvulas, louças, metais, bombas e acessórios | % | 64% | 174.915 | 111.9456 | [6 empty] | Composição própria / cotação de fornecedor / memória técnica, código COMP.MACAÉ 57 | Anexo CPU-43739: memória de composição própria + cotação do fornecedor | ABERTO POR NATUREZA | Parcela analítica do custo direto. A comprovação documental deve acompanhar a resposta.
CPU-100-0430 | 43739 | COMP.MACAÉ 57 | Próprio | VÁLVULA DE ESFERA BLOQUEIO COBRE, GBC, 5/8" - FORNECIMENTO E INSTALAÇÃO | UN | 17 | 3 | EQUIPAMENTOS / FERRAMENTAS | Ferramentas de corte, solda, rosca, teste e apoio | % | 4% | 174.915 | 6.9966 | [6 empty] | Composição própria / cotação de fornecedor / memória técnica, código COMP.MACAÉ 57 | Anexo CPU-43739: memória de composição própria + cotação do fornecedor | ABERTO POR NATUREZA | Parcela analítica do custo direto. A comprovação documental deve acompanhar a resposta.
CPU-100-0430 | 43739 | COMP.MACAÉ 57 | Próprio | VÁLVULA DE ESFERA BLOQUEIO COBRE, GBC, 5/8" - FORNECIMENTO E INSTALAÇÃO | UN | 17 | 4 | TRANSPORTE / EPI / PERDAS | Transporte, EPIs, perdas técnicas e limpeza | % | 6% | 174.915 | 10.4949 | [6 empty] | Composição própria / cotação de fornecedor / memória técnica, código COMP.MACAÉ 57 | Anexo CPU-43739: memória de composição própria + cotação do fornecedor | ABERTO POR NATUREZA | Parcela analítica do custo direto. A comprovação documental deve acompanhar a resposta.
CPU-100-0430 | 43739 | COMP.MACAÉ 57 | Próprio | VÁLVULA DE ESFERA BLOQUEIO COBRE, GBC, 5/8" - FORNECIMENTO E INSTALAÇÃO | UN | 17 | 5 | SUBTOTAL CUSTO DIRETO | Soma das parcelas analíticas acima | UN | 100% |  | 174.915 | 22.23% | 38.8797 | 213.7947 | 3634.51 | 3634.51 | 0 | Composição própria / cotação de fornecedor / memória técnica, código COMP.MACAÉ 57 | Anexo CPU-43739: memória de composição própria + cotação do fornecedor | FECHA COM PLANILHA | Subtotal da CPU. Total travado pelo valor original da planilha para eliminar divergência de arredondamento.
CPU-100-0431 | 44105 | COMP.MACAÉ 58 | Próprio | VÁLVULA DE ESFERA BLOQUEIO COBRE, GBC, 3/4" - FORNECIMENTO E INSTALAÇÃO | UN | 2 | 1 | MÃO DE OBRA | Instalação, montagem, conexão, chumbamento, fixação e testes | % | 26% | 233.385 | 60.6801 | [6 empty] | Composição própria / cotação de fornecedor / memória técnica, código COMP.MACAÉ 58 | Anexo CPU-44105: memória de composição própria + cotação do fornecedor | ABERTO POR NATUREZA | Parcela analítica do custo direto. A comprovação documental deve acompanhar a resposta.
CPU-100-0431 | 44105 | COMP.MACAÉ 58 | Próprio | VÁLVULA DE ESFERA BLOQUEIO COBRE, GBC, 3/4" - FORNECIMENTO E INSTALAÇÃO | UN | 2 | 2 | INSUMOS | Tubos, conexões, registros, válvulas, louças, metais, bombas e acessórios | % | 64% | 233.385 | 149.3664 | [6 empty] | Composição própria / cotação de fornecedor / memória técnica, código COMP.MACAÉ 58 | Anexo CPU-44105: memória de composição própria + cotação do fornecedor | ABERTO POR NATUREZA | Parcela analítica do custo direto. A comprovação documental deve acompanhar a resposta.
CPU-100-0431 | 44105 | COMP.MACAÉ 58 | Próprio | VÁLVULA DE ESFERA BLOQUEIO COBRE, GBC, 3/4" - FORNECIMENTO E INSTALAÇÃO | UN | 2 | 3 | EQUIPAMENTOS / FERRAMENTAS | Ferramentas de corte, solda, rosca, teste e apoio | % | 4% | 233.385 | 9.3354 | [6 empty] | Composição própria / cotação de fornecedor / memória técnica, código COMP.MACAÉ 58 | Anexo CPU-44105: memória de composição própria + cotação do fornecedor | ABERTO POR NATUREZA | Parcela analítica do custo direto. A comprovação documental deve acompanhar a resposta.
CPU-100-0431 | 44105 | COMP.MACAÉ 58 | Próprio | VÁLVULA DE ESFERA BLOQUEIO COBRE, GBC, 3/4" - FORNECIMENTO E INSTALAÇÃO | UN | 2 | 4 | TRANSPORTE / EPI / PERDAS | Transporte, EPIs, perdas técnicas e limpeza | % | 6% | 233.385 | 14.0031 | [6 empty] | Composição própria / cotação de fornecedor / memória técnica, código COMP.MACAÉ 58 | Anexo CPU-44105: memória de composição própria + cotação do fornecedor | ABERTO POR NATUREZA | Parcela analítica do custo direto. A comprovação documental deve acompanhar a resposta.
CPU-100-0431 | 44105 | COMP.MACAÉ 58 | Próprio | VÁLVULA DE ESFERA BLOQUEIO COBRE, GBC, 3/4" - FORNECIMENTO E INSTALAÇÃO | UN | 2 | 5 | SUBTOTAL CUSTO DIRETO | Soma das parcelas analíticas acima | UN | 100% |  | 233.385 | 22.23% | 51.875 | 285.26 | 570.52 | 570.52 | 0 | Composição própria / cotação de fornecedor / memória técnica, código COMP.MACAÉ 58 | Anexo CPU-44105: memória de composição própria + cotação do fornecedor | FECHA COM PLANILHA | Subtotal da CPU. Total travado pelo valor original da planilha para eliminar divergência de arredondamento.
CPU-100-0432 | 44470 | 63061 | SBC | CABO PP 3 CONDUTORES 450/750V 2,50mm2 | M | 490 | 1 | MÃO DE OBRA | Equipe de instalação, montagem, corte, dobra, lançamento ou conexão | % | 18% | 12.285 | 2.2113 | [6 empty] | Relatório oficial SBC 12/2025 - RJ, composição/insumo 63061 | Anexo CPU-44470: relatório SBC + pesquisa/cotação quando aplicável | ABERTO POR NATUREZA | Parcela analítica do custo direto. A comprovação documental deve acompanhar a resposta.
CPU-100-0432 | 44470 | 63061 | SBC | CABO PP 3 CONDUTORES 450/750V 2,50mm2 | M | 490 | 2 | INSUMOS | Aço, cabos, condutores, eletrodutos, acessórios, quadros, conectores e materiais incorporados | % | 72% | 12.285 | 8.8452 | [6 empty] | Relatório oficial SBC 12/2025 - RJ, composição/insumo 63061 | Anexo CPU-44470: relatório SBC + pesquisa/cotação quando aplicável | ABERTO POR NATUREZA | Parcela analítica do custo direto. A comprovação documental deve acompanhar a resposta.
CPU-100-0432 | 44470 | 63061 | SBC | CABO PP 3 CONDUTORES 450/750V 2,50mm2 | M | 490 | 3 | EQUIPAMENTOS / FERRAMENTAS | Ferramentas de corte, dobra, lançamento, teste e apoio | % | 5% | 12.285 | 0.61425 | [6 empty] | Relatório oficial SBC 12/2025 - RJ, composição/insumo 63061 | Anexo CPU-44470: relatório SBC + pesquisa/cotação quando aplicável | ABERTO POR NATUREZA | Parcela analítica do custo direto. A comprovação documental deve acompanhar a resposta.
CPU-100-0432 | 44470 | 63061 | SBC | CABO PP 3 CONDUTORES 450/750V 2,50mm2 | M | 490 | 4 | TRANSPORTE / EPI / PERDAS | Transporte interno, EPIs, perdas técnicas e limpeza | % | 5% | 12.285 | 0.61425 | [6 empty] | Relatório oficial SBC 12/2025 - RJ, composição/insumo 63061 | Anexo CPU-44470: relatório SBC + pesquisa/cotação quando aplicável | ABERTO POR NATUREZA | Parcela analítica do custo direto. A comprovação documental deve acompanhar a resposta.
CPU-100-0432 | 44470 | 63061 | SBC | CABO PP 3 CONDUTORES 450/750V 2,50mm2 | M | 490 | 5 | SUBTOTAL CUSTO DIRETO | Soma das parcelas analíticas acima | M | 100% |  | 12.285 | 22.22% | 2.73 | 15.015 | 7357.35 | 7357.35 | 0 | Relatório oficial SBC 12/2025 - RJ, composição/insumo 63061 | Anexo CPU-44470: relatório SBC + pesquisa/cotação quando aplicável | FECHA COM PLANILHA | Subtotal da CPU. Total travado pelo valor original da planilha para eliminar divergência de arredondamento.
CPU-100-0433 | 40210 | 103267 | SINAPI | AR CONDICIONADO SPLIT ON/OFF, CASSETE (TETO), FRIO 4 VIAS 18000 BTU/H - FORNECIMENTO E INSTALAÇÃO. AF_11/2021_PE | UN | 17 | 1 | MÃO DE OBRA | Equipe especializada de instalação, montagem, interligação e testes | % | 20% | 5068.1025 | 1013.6205 | [6 empty] | Relatório oficial SINAPI 12/2025 - RJ, composição/insumo 103267 | Anexo CPU-40210: relatório oficial SINAPI + BDI/encargos | ABERTO POR NATUREZA | Parcela analítica do custo direto. A comprovação documental deve acompanhar a resposta.
CPU-100-0433 | 40210 | 103267 | SINAPI | AR CONDICIONADO SPLIT ON/OFF, CASSETE (TETO), FRIO 4 VIAS 18000 BTU/H - FORNECIMENTO E INSTALAÇÃO. AF_11/2021_PE | UN | 17 | 2 | INSUMOS / EQUIPAMENTOS | Equipamentos de refrigeração, dutos, suportes, tubulações e acessórios | % | 70% | 5068.1025 | 3547.6717 | [6 empty] | Relatório oficial SINAPI 12/2025 - RJ, composição/insumo 103267 | Anexo CPU-40210: relatório oficial SINAPI + BDI/encargos | ABERTO POR NATUREZA | Parcela analítica do custo direto. A comprovação documental deve acompanhar a resposta.
CPU-100-0433 | 40210 | 103267 | SINAPI | AR CONDICIONADO SPLIT ON/OFF, CASSETE (TETO), FRIO 4 VIAS 18000 BTU/H - FORNECIMENTO E INSTALAÇÃO. AF_11/2021_PE | UN | 17 | 3 | FERRAMENTAS / TESTES | Ferramentas, bomba de vácuo, testes, comissionamento e apoio | % | 5% | 5068.1025 | 253.4051 | [6 empty] | Relatório oficial SINAPI 12/2025 - RJ, composição/insumo 103267 | Anexo CPU-40210: relatório oficial SINAPI + BDI/encargos | ABERTO POR NATUREZA | Parcela analítica do custo direto. A comprovação documental deve acompanhar a resposta.
CPU-100-0433 | 40210 | 103267 | SINAPI | AR CONDICIONADO SPLIT ON/OFF, CASSETE (TETO), FRIO 4 VIAS 18000 BTU/H - FORNECIMENTO E INSTALAÇÃO. AF_11/2021_PE | UN | 17 | 4 | TRANSPORTE / EPI / PERDAS | Transporte, içamento, EPIs, perdas e limpeza | % | 5% | 5068.1025 | 253.4051 | [6 empty] | Relatório oficial SINAPI 12/2025 - RJ, composição/insumo 103267 | Anexo CPU-40210: relatório oficial SINAPI + BDI/encargos | ABERTO POR NATUREZA | Parcela analítica do custo direto. A comprovação documental deve acompanhar a resposta.
CPU-100-0433 | 40210 | 103267 | SINAPI | AR CONDICIONADO SPLIT ON/OFF, CASSETE (TETO), FRIO 4 VIAS 18000 BTU/H - FORNECIMENTO E INSTALAÇÃO. AF_11/2021_PE | UN | 17 | 5 | SUBTOTAL CUSTO DIRETO | Soma das parcelas analíticas acima | UN | 100% |  | 5068.1025 | 15.28% | 774.2999 | 5842.4024 | 99320.84 | 99320.84 | 0 | Relatório oficial SINAPI 12/2025 - RJ, composição/insumo 103267 | Anexo CPU-40210: relatório oficial SINAPI + BDI/encargos | FECHA COM PLANILHA | Subtotal da CPU. Total travado pelo valor original da planilha para eliminar divergência de arredondamento.
CPU-100-0434 | 40211 | 103269 | SINAPI | AR CONDICIONADO SPLIT ON/OFF, CASSETE (TETO), FRIO 4 VIAS 24000 BTU/H - FORNECIMENTO E INSTALAÇÃO. AF_11/2021_PE | UN | 14 | 1 | MÃO DE OBRA | Equipe especializada de instalação, montagem, interligação e testes | % | 20% | 6224.715 | 1244.943 | [6 empty] | Relatório oficial SINAPI 12/2025 - RJ, composição/insumo 103269 | Anexo CPU-40211: relatório oficial SINAPI + BDI/encargos | ABERTO POR NATUREZA | Parcela analítica do custo direto. A comprovação documental deve acompanhar a resposta.
CPU-100-0434 | 40211 | 103269 | SINAPI | AR CONDICIONADO SPLIT ON/OFF, CASSETE (TETO), FRIO 4 VIAS 24000 BTU/H - FORNECIMENTO E INSTALAÇÃO. AF_11/2021_PE | UN | 14 | 2 | INSUMOS / EQUIPAMENTOS | Equipamentos de refrigeração, dutos, suportes, tubulações e acessórios | % | 70% | 6224.715 | 4357.3005 | [6 empty] | Relatório oficial SINAPI 12/2025 - RJ, composição/insumo 103269 | Anexo CPU-40211: relatório oficial SINAPI + BDI/encargos | ABERTO POR NATUREZA | Parcela analítica do custo direto. A comprovação documental deve acompanhar a resposta.
CPU-100-0434 | 40211 | 103269 | SINAPI | AR CONDICIONADO SPLIT ON/OFF, CASSETE (TETO), FRIO 4 VIAS 24000 BTU/H - FORNECIMENTO E INSTALAÇÃO. AF_11/2021_PE | UN | 14 | 3 | FERRAMENTAS / TESTES | Ferramentas, bomba de vácuo, testes, comissionamento e apoio | % | 5% | 6224.715 | 311.2358 | [6 empty] | Relatório oficial SINAPI 12/2025 - RJ, composição/insumo 103269 | Anexo CPU-40211: relatório oficial SINAPI + BDI/encargos | ABERTO POR NATUREZA | Parcela analítica do custo direto. A comprovação documental deve acompanhar a resposta.
CPU-100-0434 | 40211 | 103269 | SINAPI | AR CONDICIONADO SPLIT ON/OFF, CASSETE (TETO), FRIO 4 VIAS 24000 BTU/H - FORNECIMENTO E INSTALAÇÃO. AF_11/2021_PE | UN | 14 | 4 | TRANSPORTE / EPI / PERDAS | Transporte, içamento, EPIs, perdas e limpeza | % | 5% | 6224.715 | 311.2358 | [6 empty] | Relatório oficial SINAPI 12/2025 - RJ, composição/insumo 103269 | Anexo CPU-40211: relatório oficial SINAPI + BDI/encargos | ABERTO POR NATUREZA | Parcela analítica do custo direto. A comprovação documental deve acompanhar a resposta.
CPU-100-0434 | 40211 | 103269 | SINAPI | AR CONDICIONADO SPLIT ON/OFF, CASSETE (TETO), FRIO 4 VIAS 24000 BTU/H - FORNECIMENTO E INSTALAÇÃO. AF_11/2021_PE | UN | 14 | 5 | SUBTOTAL CUSTO DIRETO | Soma das parcelas analíticas acima | UN | 100% |  | 6224.715 | 15.28% | 951.015 | 7175.73 | 100460.22 | 100460.22 | 0 | Relatório oficial SINAPI 12/2025 - RJ, composição/insumo 103269 | Anexo CPU-40211: relatório oficial SINAPI + BDI/encargos | FECHA COM PLANILHA | Subtotal da CPU. Total travado pelo valor original da planilha para eliminar divergência de arredondamento.
CPU-100-0435 | 40212 | 103271 | SINAPI | AR CONDICIONADO SPLIT ON/OFF, CASSETE (TETO), FRIO 4 VIAS 36000 BTU/H - FORNECIMENTO E INSTALAÇÃO. AF_11/2021_PE | UN | 2 | 1 | MÃO DE OBRA | Equipe especializada de instalação, montagem, interligação e testes | % | 20% | 9147.0675 | 1829.4135 | [6 empty] | Relatório oficial SINAPI 12/2025 - RJ, composição/insumo 103271 | Anexo CPU-40212: relatório oficial SINAPI + BDI/encargos | ABERTO POR NATUREZA | Parcela analítica do custo direto. A comprovação documental deve acompanhar a resposta.
CPU-100-0435 | 40212 | 103271 | SINAPI | AR CONDICIONADO SPLIT ON/OFF, CASSETE (TETO), FRIO 4 VIAS 36000 BTU/H - FORNECIMENTO E INSTALAÇÃO. AF_11/2021_PE | UN | 2 | 2 | INSUMOS / EQUIPAMENTOS | Equipamentos de refrigeração, dutos, suportes, tubulações e acessórios | % | 70% | 9147.0675 | 6402.9473 | [6 empty] | Relatório oficial SINAPI 12/2025 - RJ, composição/insumo 103271 | Anexo CPU-40212: relatório oficial SINAPI + BDI/encargos | ABERTO POR NATUREZA | Parcela analítica do custo direto. A comprovação documental deve acompanhar a resposta.
CPU-100-0435 | 40212 | 103271 | SINAPI | AR CONDICIONADO SPLIT ON/OFF, CASSETE (TETO), FRIO 4 VIAS 36000 BTU/H - FORNECIMENTO E INSTALAÇÃO. AF_11/2021_PE | UN | 2 | 3 | FERRAMENTAS / TESTES | Ferramentas, bomba de vácuo, testes, comissionamento e apoio | % | 5% | 9147.0675 | 457.3534 | [6 empty] | Relatório oficial SINAPI 12/2025 - RJ, composição/insumo 103271 | Anexo CPU-40212: relatório oficial SINAPI + BDI/encargos | ABERTO POR NATUREZA | Parcela analítica do custo direto. A comprovação documental deve acompanhar a resposta.
CPU-100-0435 | 40212 | 103271 | SINAPI | AR CONDICIONADO SPLIT ON/OFF, CASSETE (TETO), FRIO 4 VIAS 36000 BTU/H - FORNECIMENTO E INSTALAÇÃO. AF_11/2021_PE | UN | 2 | 4 | TRANSPORTE / EPI / PERDAS | Transporte, içamento, EPIs, perdas e limpeza | % | 5% | 9147.0675 | 457.3534 | [6 empty] | Relatório oficial SINAPI 12/2025 - RJ, composição/insumo 103271 | Anexo CPU-40212: relatório oficial SINAPI + BDI/encargos | ABERTO POR NATUREZA | Parcela analítica do custo direto. A comprovação documental deve acompanhar a resposta.
CPU-100-0435 | 40212 | 103271 | SINAPI | AR CONDICIONADO SPLIT ON/OFF, CASSETE (TETO), FRIO 4 VIAS 36000 BTU/H - FORNECIMENTO E INSTALAÇÃO. AF_11/2021_PE | UN | 2 | 5 | SUBTOTAL CUSTO DIRETO | Soma das parcelas analíticas acima | UN | 100% |  | 9147.0675 | 15.28% | 1397.4875 | 10544.555 | 21089.11 | 21089.11 | 0 | Relatório oficial SINAPI 12/2025 - RJ, composição/insumo 103271 | Anexo CPU-40212: relatório oficial SINAPI + BDI/encargos | FECHA COM PLANILHA | Subtotal da CPU. Total travado pelo valor original da planilha para eliminar divergência de arredondamento.
CPU-100-0436 | 40213 | 103273 | SINAPI | AR CONDICIONADO SPLIT ON/OFF, CASSETE (TETO), FRIO 4 VIAS 48000 BTU/H - FORNECIMENTO E INSTALAÇÃO. AF_11/2021_PE | UN | 2 | 1 | MÃO DE OBRA | Equipe especializada de instalação, montagem, interligação e testes | % | 20% | 9726.2025 | 1945.2405 | [6 empty] | Relatório oficial SINAPI 12/2025 - RJ, composição/insumo 103273 | Anexo CPU-40213: relatório oficial SINAPI + BDI/encargos | ABERTO POR NATUREZA | Parcela analítica do custo direto. A comprovação documental deve acompanhar a resposta.
CPU-100-0436 | 40213 | 103273 | SINAPI | AR CONDICIONADO SPLIT ON/OFF, CASSETE (TETO), FRIO 4 VIAS 48000 BTU/H - FORNECIMENTO E INSTALAÇÃO. AF_11/2021_PE | UN | 2 | 2 | INSUMOS / EQUIPAMENTOS | Equipamentos de refrigeração, dutos, suportes, tubulações e acessórios | % | 70% | 9726.2025 | 6808.3417 | [6 empty] | Relatório oficial SINAPI 12/2025 - RJ, composição/insumo 103273 | Anexo CPU-40213: relatório oficial SINAPI + BDI/encargos | ABERTO POR NATUREZA | Parcela analítica do custo direto. A comprovação documental deve acompanhar a resposta.
CPU-100-0436 | 40213 | 103273 | SINAPI | AR CONDICIONADO SPLIT ON/OFF, CASSETE (TETO), FRIO 4 VIAS 48000 BTU/H - FORNECIMENTO E INSTALAÇÃO. AF_11/2021_PE | UN | 2 | 3 | FERRAMENTAS / TESTES | Ferramentas, bomba de vácuo, testes, comissionamento e apoio | % | 5% | 9726.2025 | 486.3101 | [6 empty] | Relatório oficial SINAPI 12/2025 - RJ, composição/insumo 103273 | Anexo CPU-40213: relatório oficial SINAPI + BDI/encargos | ABERTO POR NATUREZA | Parcela analítica do custo direto. A comprovação documental deve acompanhar a resposta.
CPU-100-0436 | 40213 | 103273 | SINAPI | AR CONDICIONADO SPLIT ON/OFF, CASSETE (TETO), FRIO 4 VIAS 48000 BTU/H - FORNECIMENTO E INSTALAÇÃO. AF_11/2021_PE | UN | 2 | 4 | TRANSPORTE / EPI / PERDAS | Transporte, içamento, EPIs, perdas e limpeza | % | 5% | 9726.2025 | 486.3101 | [6 empty] | Relatório oficial SINAPI 12/2025 - RJ, composição/insumo 103273 | Anexo CPU-40213: relatório oficial SINAPI + BDI/encargos | ABERTO POR NATUREZA | Parcela analítica do custo direto. A comprovação documental deve acompanhar a resposta.
CPU-100-0436 | 40213 | 103273 | SINAPI | AR CONDICIONADO SPLIT ON/OFF, CASSETE (TETO), FRIO 4 VIAS 48000 BTU/H - FORNECIMENTO E INSTALAÇÃO. AF_11/2021_PE | UN | 2 | 5 | SUBTOTAL CUSTO DIRETO | Soma das parcelas analíticas acima | UN | 100% |  | 9726.2025 | 15.28% | 1485.9675 | 11212.17 | 22424.34 | 22424.34 | 0 | Relatório oficial SINAPI 12/2025 - RJ, composição/insumo 103273 | Anexo CPU-40213: relatório oficial SINAPI + BDI/encargos | FECHA COM PLANILHA | Subtotal da CPU. Total travado pelo valor original da planilha para eliminar divergência de arredondamento.
CPU-100-0437 | 40214 | 18.030.00270 | EMOP | UNIDADE CONDENSADORA VRF,22 HP,QUENTE/FRIO,220/380V (VIDE AS SENTAMENTO E INTERLIGACOES FAMILIA 15.005).FORNECIMENTO | UN | 1 | 1 | MÃO DE OBRA | Equipe especializada de instalação, montagem, interligação e testes | % | 20% | 44898.21 | 8979.642 | [6 empty] | Relatório oficial EMOP 12/2025 - RJ, composição 18.030.00270 | Anexo CPU-40214: relatório oficial EMOP + BDI/encargos | ABERTO POR NATUREZA | Parcela analítica do custo direto. A comprovação documental deve acompanhar a resposta.
CPU-100-0437 | 40214 | 18.030.00270 | EMOP | UNIDADE CONDENSADORA VRF,22 HP,QUENTE/FRIO,220/380V (VIDE AS SENTAMENTO E INTERLIGACOES FAMILIA 15.005).FORNECIMENTO | UN | 1 | 2 | INSUMOS / EQUIPAMENTOS | Equipamentos de refrigeração, dutos, suportes, tubulações e acessórios | % | 70% | 44898.21 | 31428.747 | [6 empty] | Relatório oficial EMOP 12/2025 - RJ, composição 18.030.00270 | Anexo CPU-40214: relatório oficial EMOP + BDI/encargos | ABERTO POR NATUREZA | Parcela analítica do custo direto. A comprovação documental deve acompanhar a resposta.
CPU-100-0437 | 40214 | 18.030.00270 | EMOP | UNIDADE CONDENSADORA VRF,22 HP,QUENTE/FRIO,220/380V (VIDE AS SENTAMENTO E INTERLIGACOES FAMILIA 15.005).FORNECIMENTO | UN | 1 | 3 | FERRAMENTAS / TESTES | Ferramentas, bomba de vácuo, testes, comissionamento e apoio | % | 5% | 44898.21 | 2244.9105 | [6 empty] | Relatório oficial EMOP 12/2025 - RJ, composição 18.030.00270 | Anexo CPU-40214: relatório oficial EMOP + BDI/encargos | ABERTO POR NATUREZA | Parcela analítica do custo direto. A comprovação documental deve acompanhar a resposta.
CPU-100-0437 | 40214 | 18.030.00270 | EMOP | UNIDADE CONDENSADORA VRF,22 HP,QUENTE/FRIO,220/380V (VIDE AS SENTAMENTO E INTERLIGACOES FAMILIA 15.005).FORNECIMENTO | UN | 1 | 4 | TRANSPORTE / EPI / PERDAS | Transporte, içamento, EPIs, perdas e limpeza | % | 5% | 44898.21 | 2244.9105 | [6 empty] | Relatório oficial EMOP 12/2025 - RJ, composição 18.030.00270 | Anexo CPU-40214: relatório oficial EMOP + BDI/encargos | ABERTO POR NATUREZA | Parcela analítica do custo direto. A comprovação documental deve acompanhar a resposta.
CPU-100-0437 | 40214 | 18.030.00270 | EMOP | UNIDADE CONDENSADORA VRF,22 HP,QUENTE/FRIO,220/380V (VIDE AS SENTAMENTO E INTERLIGACOES FAMILIA 15.005).FORNECIMENTO | UN | 1 | 5 | SUBTOTAL CUSTO DIRETO | Soma das parcelas analíticas acima | UN | 100% |  | 44898.21 | 15.28% | 6859.56 | 51757.77 | 51757.77 | 51757.77 | 0 | Relatório oficial EMOP 12/2025 - RJ, composição 18.030.00270 | Anexo CPU-40214: relatório oficial EMOP + BDI/encargos | FECHA COM PLANILHA | Subtotal da CPU. Total travado pelo valor original da planilha para eliminar divergência de arredondamento.
CPU-100-0438 | 40215 | 18.030.00300 | EMOP | UNIDADE CONDENSADORA VRF,28 HP,QUENTE/FRIO,220/380V (VIDE AS SENTAMENTO E INTERLIGACOES FAMILIA 15.005).FORNECIMENTO | UN | 2 | 1 | MÃO DE OBRA | Equipe especializada de instalação, montagem, interligação e testes | % | 20% | 60936.9675 | 12187.3935 | [6 empty] | Relatório oficial EMOP 12/2025 - RJ, composição 18.030.00300 | Anexo CPU-40215: relatório oficial EMOP + BDI/encargos | ABERTO POR NATUREZA | Parcela analítica do custo direto. A comprovação documental deve acompanhar a resposta.
CPU-100-0438 | 40215 | 18.030.00300 | EMOP | UNIDADE CONDENSADORA VRF,28 HP,QUENTE/FRIO,220/380V (VIDE AS SENTAMENTO E INTERLIGACOES FAMILIA 15.005).FORNECIMENTO | UN | 2 | 2 | INSUMOS / EQUIPAMENTOS | Equipamentos de refrigeração, dutos, suportes, tubulações e acessórios | % | 70% | 60936.9675 | 42655.8772 | [6 empty] | Relatório oficial EMOP 12/2025 - RJ, composição 18.030.00300 | Anexo CPU-40215: relatório oficial EMOP + BDI/encargos | ABERTO POR NATUREZA | Parcela analítica do custo direto. A comprovação documental deve acompanhar a resposta.
CPU-100-0438 | 40215 | 18.030.00300 | EMOP | UNIDADE CONDENSADORA VRF,28 HP,QUENTE/FRIO,220/380V (VIDE AS SENTAMENTO E INTERLIGACOES FAMILIA 15.005).FORNECIMENTO | UN | 2 | 3 | FERRAMENTAS / TESTES | Ferramentas, bomba de vácuo, testes, comissionamento e apoio | % | 5% | 60936.9675 | 3046.8484 | [6 empty] | Relatório oficial EMOP 12/2025 - RJ, composição 18.030.00300 | Anexo CPU-40215: relatório oficial EMOP + BDI/encargos | ABERTO POR NATUREZA | Parcela analítica do custo direto. A comprovação documental deve acompanhar a resposta.
CPU-100-0438 | 40215 | 18.030.00300 | EMOP | UNIDADE CONDENSADORA VRF,28 HP,QUENTE/FRIO,220/380V (VIDE AS SENTAMENTO E INTERLIGACOES FAMILIA 15.005).FORNECIMENTO | UN | 2 | 4 | TRANSPORTE / EPI / PERDAS | Transporte, içamento, EPIs, perdas e limpeza | % | 5% | 60936.9675 | 3046.8484 | [6 empty] | Relatório oficial EMOP 12/2025 - RJ, composição 18.030.00300 | Anexo CPU-40215: relatório oficial EMOP + BDI/encargos | ABERTO POR NATUREZA | Parcela analítica do custo direto. A comprovação documental deve acompanhar a resposta.
CPU-100-0438 | 40215 | 18.030.00300 | EMOP | UNIDADE CONDENSADORA VRF,28 HP,QUENTE/FRIO,220/380V (VIDE AS SENTAMENTO E INTERLIGACOES FAMILIA 15.005).FORNECIMENTO | UN | 2 | 5 | SUBTOTAL CUSTO DIRETO | Soma das parcelas analíticas acima | UN | 100% |  | 60936.9675 | 15.28% | 9309.9725 | 70246.94 | 140493.88 | 140493.88 | 0 | Relatório oficial EMOP 12/2025 - RJ, composição 18.030.00300 | Anexo CPU-40215: relatório oficial EMOP + BDI/encargos | FECHA COM PLANILHA | Subtotal da CPU. Total travado pelo valor original da planilha para eliminar divergência de arredondamento.
CPU-100-0439 | 40216 | 15.005.01820 | EMOP | ASSENTAMENTO DE UNIDADE CONDENSADORA VRF DE 14 A 22 HP,CONFO RME ABNT NBR 16401,(VIDE FORNECIMENTO DO APARELHO NA FAMILIA 18.030),INCLUSIVE BASE DE CONCRETO ARMADO E ACESSORIOS DE F IXACAO,EXCLUSIVE ALIMENTACAO ELETRICA E INTERLIGACAO DE UNID ADES VRF (VIDE ITENS 15.005.0226 A 15.005.0238) 3%-DESGASTE DE FERRAMENTAS E EPI | UN | 1 | 1 | MÃO DE OBRA | Equipe de execução, lançamento, acabamento, adensamento e apoio | % | 28% | 541.0875 | 151.5045 | [6 empty] | Relatório oficial EMOP 12/2025 - RJ, composição 15.005.01820 | Anexo CPU-40216: relatório oficial EMOP + BDI/encargos | ABERTO POR NATUREZA | Parcela analítica do custo direto. A comprovação documental deve acompanhar a resposta.
CPU-100-0439 | 40216 | 15.005.01820 | EMOP | ASSENTAMENTO DE UNIDADE CONDENSADORA VRF DE 14 A 22 HP,CONFO RME ABNT NBR 16401,(VIDE FORNECIMENTO DO APARELHO NA FAMILIA 18.030),INCLUSIVE BASE DE CONCRETO ARMADO E ACESSORIOS DE F IXACAO,EXCLUSIVE ALIMENTACAO ELETRICA E INTERLIGACAO DE UNID ADES VRF (VIDE ITENS 15.005.0226 A 15.005.0238) 3%-DESGASTE DE FERRAMENTAS E EPI | UN | 1 | 2 | INSUMOS | Concreto, cimento, areia, brita, aditivos, argamassa e materiais incorporados | % | 56% | 541.0875 | 303.009 | [6 empty] | Relatório oficial EMOP 12/2025 - RJ, composição 15.005.01820 | Anexo CPU-40216: relatório oficial EMOP + BDI/encargos | ABERTO POR NATUREZA | Parcela analítica do custo direto. A comprovação documental deve acompanhar a resposta.
CPU-100-0439 | 40216 | 15.005.01820 | EMOP | ASSENTAMENTO DE UNIDADE CONDENSADORA VRF DE 14 A 22 HP,CONFO RME ABNT NBR 16401,(VIDE FORNECIMENTO DO APARELHO NA FAMILIA 18.030),INCLUSIVE BASE DE CONCRETO ARMADO E ACESSORIOS DE F IXACAO,EXCLUSIVE ALIMENTACAO ELETRICA E INTERLIGACAO DE UNID ADES VRF (VIDE ITENS 15.005.0226 A 15.005.0238) 3%-DESGASTE DE FERRAMENTAS E EPI | UN | 1 | 3 | EQUIPAMENTOS | Betoneira, bomba, vibrador, compactador, ferramentas e equipamentos auxiliares | % | 10% | 541.0875 | 54.1088 | [6 empty] | Relatório oficial EMOP 12/2025 - RJ, composição 15.005.01820 | Anexo CPU-40216: relatório oficial EMOP + BDI/encargos | ABERTO POR NATUREZA | Parcela analítica do custo direto. A comprovação documental deve acompanhar a resposta.
CPU-100-0439 | 40216 | 15.005.01820 | EMOP | ASSENTAMENTO DE UNIDADE CONDENSADORA VRF DE 14 A 22 HP,CONFO RME ABNT NBR 16401,(VIDE FORNECIMENTO DO APARELHO NA FAMILIA 18.030),INCLUSIVE BASE DE CONCRETO ARMADO E ACESSORIOS DE F IXACAO,EXCLUSIVE ALIMENTACAO ELETRICA E INTERLIGACAO DE UNID ADES VRF (VIDE ITENS 15.005.0226 A 15.005.0238) 3%-DESGASTE DE FERRAMENTAS E EPI | UN | 1 | 4 | TRANSPORTE / EPI / PERDAS | Transporte interno, EPIs, perdas técnicas e limpeza | % | 6% | 541.0875 | 32.4653 | [6 empty] | Relatório oficial EMOP 12/2025 - RJ, composição 15.005.01820 | Anexo CPU-40216: relatório oficial EMOP + BDI/encargos | ABERTO POR NATUREZA | Parcela analítica do custo direto. A comprovação documental deve acompanhar a resposta.
CPU-100-0439 | 40216 | 15.005.01820 | EMOP | ASSENTAMENTO DE UNIDADE CONDENSADORA VRF DE 14 A 22 HP,CONFO RME ABNT NBR 16401,(VIDE FORNECIMENTO DO APARELHO NA FAMILIA 18.030),INCLUSIVE BASE DE CONCRETO ARMADO E ACESSORIOS DE F IXACAO,EXCLUSIVE ALIMENTACAO ELETRICA E INTERLIGACAO DE UNID ADES VRF (VIDE ITENS 15.005.0226 A 15.005.0238) 3%-DESGASTE DE FERRAMENTAS E EPI | UN | 1 | 5 | SUBTOTAL CUSTO DIRETO | Soma das parcelas analíticas acima | UN | 100% |  | 541.0875 | 22.23% | 120.2725 | 661.36 | 661.36 | 661.36 | 0 | Relatório oficial EMOP 12/2025 - RJ, composição 15.005.01820 | Anexo CPU-40216: relatório oficial EMOP + BDI/encargos | FECHA COM PLANILHA | Subtotal da CPU. Total travado pelo valor original da planilha para eliminar divergência de arredondamento.
CPU-100-0440 | 40217 | 15.005.01840 | EMOP | ASSENTAMENTO DE UNIDADE CONDENSADORA VRF DE 24 A 28 HP,CONFO RME ABNT NBR 16401,(VIDE FORNECIMENTO DO APARELHO NA FAMILIA 18.030),INCLUSIVE BASE DE CONCRETO ARMADO E ACESSORIOS DE F IXACAO,EXCLUSIVE ALIMENTACAO ELETRICA E INTERLIGACAO DE UNID ADES VRF (VIDE ITENS 15.005.0226 A 15.005.0238) 3%-DESGASTE DE FERRAMENTAS E EPI | UN | 2 | 1 | MÃO DE OBRA | Equipe de execução, lançamento, acabamento, adensamento e apoio | % | 28% | 613.26 | 171.7128 | [6 empty] | Relatório oficial EMOP 12/2025 - RJ, composição 15.005.01840 | Anexo CPU-40217: relatório oficial EMOP + BDI/encargos | ABERTO POR NATUREZA | Parcela analítica do custo direto. A comprovação documental deve acompanhar a resposta.
CPU-100-0440 | 40217 | 15.005.01840 | EMOP | ASSENTAMENTO DE UNIDADE CONDENSADORA VRF DE 24 A 28 HP,CONFO RME ABNT NBR 16401,(VIDE FORNECIMENTO DO APARELHO NA FAMILIA 18.030),INCLUSIVE BASE DE CONCRETO ARMADO E ACESSORIOS DE F IXACAO,EXCLUSIVE ALIMENTACAO ELETRICA E INTERLIGACAO DE UNID ADES VRF (VIDE ITENS 15.005.0226 A 15.005.0238) 3%-DESGASTE DE FERRAMENTAS E EPI | UN | 2 | 2 | INSUMOS | Concreto, cimento, areia, brita, aditivos, argamassa e materiais incorporados | % | 56% | 613.26 | 343.4256 | [6 empty] | Relatório oficial EMOP 12/2025 - RJ, composição 15.005.01840 | Anexo CPU-40217: relatório oficial EMOP + BDI/encargos | ABERTO POR NATUREZA | Parcela analítica do custo direto. A comprovação documental deve acompanhar a resposta.
CPU-100-0440 | 40217 | 15.005.01840 | EMOP | ASSENTAMENTO DE UNIDADE CONDENSADORA VRF DE 24 A 28 HP,CONFO RME ABNT NBR 16401,(VIDE FORNECIMENTO DO APARELHO NA FAMILIA 18.030),INCLUSIVE BASE DE CONCRETO ARMADO E ACESSORIOS DE F IXACAO,EXCLUSIVE ALIMENTACAO ELETRICA E INTERLIGACAO DE UNID ADES VRF (VIDE ITENS 15.005.0226 A 15.005.0238) 3%-DESGASTE DE FERRAMENTAS E EPI | UN | 2 | 3 | EQUIPAMENTOS | Betoneira, bomba, vibrador, compactador, ferramentas e equipamentos auxiliares | % | 10% | 613.26 | 61.326 | [6 empty] | Relatório oficial EMOP 12/2025 - RJ, composição 15.005.01840 | Anexo CPU-40217: relatório oficial EMOP + BDI/encargos | ABERTO POR NATUREZA | Parcela analítica do custo direto. A comprovação documental deve acompanhar a resposta.
CPU-100-0440 | 40217 | 15.005.01840 | EMOP | ASSENTAMENTO DE UNIDADE CONDENSADORA VRF DE 24 A 28 HP,CONFO RME ABNT NBR 16401,(VIDE FORNECIMENTO DO APARELHO NA FAMILIA 18.030),INCLUSIVE BASE DE CONCRETO ARMADO E ACESSORIOS DE F IXACAO,EXCLUSIVE ALIMENTACAO ELETRICA E INTERLIGACAO DE UNID ADES VRF (VIDE ITENS 15.005.0226 A 15.005.0238) 3%-DESGASTE DE FERRAMENTAS E EPI | UN | 2 | 4 | TRANSPORTE / EPI / PERDAS | Transporte interno, EPIs, perdas técnicas e limpeza | % | 6% | 613.26 | 36.7956 | [6 empty] | Relatório oficial EMOP 12/2025 - RJ, composição 15.005.01840 | Anexo CPU-40217: relatório oficial EMOP + BDI/encargos | ABERTO POR NATUREZA | Parcela analítica do custo direto. A comprovação documental deve acompanhar a resposta.
CPU-100-0440 | 40217 | 15.005.01840 | EMOP | ASSENTAMENTO DE UNIDADE CONDENSADORA VRF DE 24 A 28 HP,CONFO RME ABNT NBR 16401,(VIDE FORNECIMENTO DO APARELHO NA FAMILIA 18.030),INCLUSIVE BASE DE CONCRETO ARMADO E ACESSORIOS DE F IXACAO,EXCLUSIVE ALIMENTACAO ELETRICA E INTERLIGACAO DE UNID ADES VRF (VIDE ITENS 15.005.0226 A 15.005.0238) 3%-DESGASTE DE FERRAMENTAS E EPI | UN | 2 | 5 | SUBTOTAL CUSTO DIRETO | Soma das parcelas analíticas acima | UN | 100% |  | 613.26 | 22.23% | 136.325 | 749.585 | 1499.17 | 1499.17 | 0 | Relatório oficial EMOP 12/2025 - RJ, composição 15.005.01840 | Anexo CPU-40217: relatório oficial EMOP + BDI/encargos | FECHA COM PLANILHA | Subtotal da CPU. Total travado pelo valor original da planilha para eliminar divergência de arredondamento.
CPU-100-0441 | 40238 | COMP.MACAÉ 52 | Próprio | EXAUSTOR AXIAL IN-LINE, MOD. MAXX, 130 A 550M3/H, 220V, FORNECIMENTO E INSTALAÇÃO | UN | 7 | 1 | MÃO DE OBRA | Equipe especializada de instalação, montagem, interligação e testes | % | 20% | 1497.5025 | 299.5005 | [6 empty] | Composição própria / cotação de fornecedor / memória técnica, código COMP.MACAÉ 52 | Anexo CPU-40238: memória de composição própria + cotação do fornecedor | ABERTO POR NATUREZA | Parcela analítica do custo direto. A comprovação documental deve acompanhar a resposta.
CPU-100-0441 | 40238 | COMP.MACAÉ 52 | Próprio | EXAUSTOR AXIAL IN-LINE, MOD. MAXX, 130 A 550M3/H, 220V, FORNECIMENTO E INSTALAÇÃO | UN | 7 | 2 | INSUMOS / EQUIPAMENTOS | Equipamentos de refrigeração, dutos, suportes, tubulações e acessórios | % | 70% | 1497.5025 | 1048.2517 | [6 empty] | Composição própria / cotação de fornecedor / memória técnica, código COMP.MACAÉ 52 | Anexo CPU-40238: memória de composição própria + cotação do fornecedor | ABERTO POR NATUREZA | Parcela analítica do custo direto. A comprovação documental deve acompanhar a resposta.
CPU-100-0441 | 40238 | COMP.MACAÉ 52 | Próprio | EXAUSTOR AXIAL IN-LINE, MOD. MAXX, 130 A 550M3/H, 220V, FORNECIMENTO E INSTALAÇÃO | UN | 7 | 3 | FERRAMENTAS / TESTES | Ferramentas, bomba de vácuo, testes, comissionamento e apoio | % | 5% | 1497.5025 | 74.8751 | [6 empty] | Composição própria / cotação de fornecedor / memória técnica, código COMP.MACAÉ 52 | Anexo CPU-40238: memória de composição própria + cotação do fornecedor | ABERTO POR NATUREZA | Parcela analítica do custo direto. A comprovação documental deve acompanhar a resposta.
CPU-100-0441 | 40238 | COMP.MACAÉ 52 | Próprio | EXAUSTOR AXIAL IN-LINE, MOD. MAXX, 130 A 550M3/H, 220V, FORNECIMENTO E INSTALAÇÃO | UN | 7 | 4 | TRANSPORTE / EPI / PERDAS | Transporte, içamento, EPIs, perdas e limpeza | % | 5% | 1497.5025 | 74.8751 | [6 empty] | Composição própria / cotação de fornecedor / memória técnica, código COMP.MACAÉ 52 | Anexo CPU-40238: memória de composição própria + cotação do fornecedor | ABERTO POR NATUREZA | Parcela analítica do custo direto. A comprovação documental deve acompanhar a resposta.
CPU-100-0441 | 40238 | COMP.MACAÉ 52 | Próprio | EXAUSTOR AXIAL IN-LINE, MOD. MAXX, 130 A 550M3/H, 220V, FORNECIMENTO E INSTALAÇÃO | UN | 7 | 5 | SUBTOTAL CUSTO DIRETO | Soma das parcelas analíticas acima | UN | 100% |  | 1497.5025 | 22.23% | 332.8875 | 1830.39 | 12812.73 | 12812.73 | 0 | Composição própria / cotação de fornecedor / memória técnica, código COMP.MACAÉ 52 | Anexo CPU-40238: memória de composição própria + cotação do fornecedor | FECHA COM PLANILHA | Subtotal da CPU. Total travado pelo valor original da planilha para eliminar divergência de arredondamento.
CPU-100-0442 | 40239 | COMP. MACAÉ 53 | Próprio | EXAUSTOR AXIAL IN-LINE, MOD. MAXX, 600 A 1300M3/H, 220V, INCLUSIVE GRELHA DE ACABAMENTO, FORNECIMENTO E INSTALAÇÃO | UN | 3 | 1 | MÃO DE OBRA | Equipe especializada de instalação, montagem, interligação e testes | % | 20% | 2238.12 | 447.624 | [6 empty] | Composição própria / cotação de fornecedor / memória técnica, código COMP. MACAÉ 53 | Anexo CPU-40239: memória de composição própria + cotação do fornecedor | ABERTO POR NATUREZA | Parcela analítica do custo direto. A comprovação documental deve acompanhar a resposta.
CPU-100-0442 | 40239 | COMP. MACAÉ 53 | Próprio | EXAUSTOR AXIAL IN-LINE, MOD. MAXX, 600 A 1300M3/H, 220V, INCLUSIVE GRELHA DE ACABAMENTO, FORNECIMENTO E INSTALAÇÃO | UN | 3 | 2 | INSUMOS / EQUIPAMENTOS | Equipamentos de refrigeração, dutos, suportes, tubulações e acessórios | % | 70% | 2238.12 | 1566.684 | [6 empty] | Composição própria / cotação de fornecedor / memória técnica, código COMP. MACAÉ 53 | Anexo CPU-40239: memória de composição própria + cotação do fornecedor | ABERTO POR NATUREZA | Parcela analítica do custo direto. A comprovação documental deve acompanhar a resposta.
CPU-100-0442 | 40239 | COMP. MACAÉ 53 | Próprio | EXAUSTOR AXIAL IN-LINE, MOD. MAXX, 600 A 1300M3/H, 220V, INCLUSIVE GRELHA DE ACABAMENTO, FORNECIMENTO E INSTALAÇÃO | UN | 3 | 3 | FERRAMENTAS / TESTES | Ferramentas, bomba de vácuo, testes, comissionamento e apoio | % | 5% | 2238.12 | 111.906 | [6 empty] | Composição própria / cotação de fornecedor / memória técnica, código COMP. MACAÉ 53 | Anexo CPU-40239: memória de composição própria + cotação do fornecedor | ABERTO POR NATUREZA | Parcela analítica do custo direto. A comprovação documental deve acompanhar a resposta.
CPU-100-0442 | 40239 | COMP. MACAÉ 53 | Próprio | EXAUSTOR AXIAL IN-LINE, MOD. MAXX, 600 A 1300M3/H, 220V, INCLUSIVE GRELHA DE ACABAMENTO, FORNECIMENTO E INSTALAÇÃO | UN | 3 | 4 | TRANSPORTE / EPI / PERDAS | Transporte, içamento, EPIs, perdas e limpeza | % | 5% | 2238.12 | 111.906 | [6 empty] | Composição própria / cotação de fornecedor / memória técnica, código COMP. MACAÉ 53 | Anexo CPU-40239: memória de composição própria + cotação do fornecedor | ABERTO POR NATUREZA | Parcela analítica do custo direto. A comprovação documental deve acompanhar a resposta.
CPU-100-0442 | 40239 | COMP. MACAÉ 53 | Próprio | EXAUSTOR AXIAL IN-LINE, MOD. MAXX, 600 A 1300M3/H, 220V, INCLUSIVE GRELHA DE ACABAMENTO, FORNECIMENTO E INSTALAÇÃO | UN | 3 | 5 | SUBTOTAL CUSTO DIRETO | Soma das parcelas analíticas acima | UN | 100% |  | 2238.12 | 22.23% | 497.5267 | 2735.6467 | 8206.94 | 8206.94 | 0 | Composição própria / cotação de fornecedor / memória técnica, código COMP. MACAÉ 53 | Anexo CPU-40239: memória de composição própria + cotação do fornecedor | FECHA COM PLANILHA | Subtotal da CPU. Total travado pelo valor original da planilha para eliminar divergência de arredondamento.
CPU-100-0443 | 40240 | 70233 | SBC | VENTOKIT 80 BIVOLT | UN | 29 | 1 | MÃO DE OBRA | Equipe de execução com encargos sociais e complementares | % | 30% | 309.2775 | 92.7833 | [6 empty] | Relatório oficial SBC 12/2025 - RJ, composição/insumo 70233 | Anexo CPU-40240: relatório SBC + pesquisa/cotação quando aplicável | ABERTO POR NATUREZA | Parcela analítica do custo direto. A comprovação documental deve acompanhar a resposta.
CPU-100-0443 | 40240 | 70233 | SBC | VENTOKIT 80 BIVOLT | UN | 29 | 2 | INSUMOS | Materiais incorporados ao serviço | % | 55% | 309.2775 | 170.1026 | [6 empty] | Relatório oficial SBC 12/2025 - RJ, composição/insumo 70233 | Anexo CPU-40240: relatório SBC + pesquisa/cotação quando aplicável | ABERTO POR NATUREZA | Parcela analítica do custo direto. A comprovação documental deve acompanhar a resposta.
CPU-100-0443 | 40240 | 70233 | SBC | VENTOKIT 80 BIVOLT | UN | 29 | 3 | EQUIPAMENTOS / FERRAMENTAS | Equipamentos, ferramentas, apoio e depreciação | % | 10% | 309.2775 | 30.9278 | [6 empty] | Relatório oficial SBC 12/2025 - RJ, composição/insumo 70233 | Anexo CPU-40240: relatório SBC + pesquisa/cotação quando aplicável | ABERTO POR NATUREZA | Parcela analítica do custo direto. A comprovação documental deve acompanhar a resposta.
CPU-100-0443 | 40240 | 70233 | SBC | VENTOKIT 80 BIVOLT | UN | 29 | 4 | TRANSPORTE / EPI / PERDAS | Transporte, EPIs, perdas e limpeza | % | 5% | 309.2775 | 15.4639 | [6 empty] | Relatório oficial SBC 12/2025 - RJ, composição/insumo 70233 | Anexo CPU-40240: relatório SBC + pesquisa/cotação quando aplicável | ABERTO POR NATUREZA | Parcela analítica do custo direto. A comprovação documental deve acompanhar a resposta.
CPU-100-0443 | 40240 | 70233 | SBC | VENTOKIT 80 BIVOLT | UN | 29 | 5 | SUBTOTAL CUSTO DIRETO | Soma das parcelas analíticas acima | UN | 100% |  | 309.2775 | 22.23% | 68.7449 | 378.0224 | 10962.65 | 10962.65 | 0 | Relatório oficial SBC 12/2025 - RJ, composição/insumo 70233 | Anexo CPU-40240: relatório SBC + pesquisa/cotação quando aplicável | FECHA COM PLANILHA | Subtotal da CPU. Total travado pelo valor original da planilha para eliminar divergência de arredondamento.
CPU-100-0444 | 40241 | 70473 | SBC | DUTO ALUMINIZADO FLEXIVEL 100mm 4"" | M | 109.81 | 1 | MÃO DE OBRA | Equipe de execução com encargos sociais e complementares | % | 30% | 16.905 | 5.0715 | [6 empty] | Relatório oficial SBC 12/2025 - RJ, composição/insumo 70473 | Anexo CPU-40241: relatório SBC + pesquisa/cotação quando aplicável | ABERTO POR NATUREZA | Parcela analítica do custo direto. A comprovação documental deve acompanhar a resposta.
CPU-100-0444 | 40241 | 70473 | SBC | DUTO ALUMINIZADO FLEXIVEL 100mm 4"" | M | 109.81 | 2 | INSUMOS | Materiais incorporados ao serviço | % | 55% | 16.905 | 9.2978 | [6 empty] | Relatório oficial SBC 12/2025 - RJ, composição/insumo 70473 | Anexo CPU-40241: relatório SBC + pesquisa/cotação quando aplicável | ABERTO POR NATUREZA | Parcela analítica do custo direto. A comprovação documental deve acompanhar a resposta.
CPU-100-0444 | 40241 | 70473 | SBC | DUTO ALUMINIZADO FLEXIVEL 100mm 4"" | M | 109.81 | 3 | EQUIPAMENTOS / FERRAMENTAS | Equipamentos, ferramentas, apoio e depreciação | % | 10% | 16.905 | 1.6905 | [6 empty] | Relatório oficial SBC 12/2025 - RJ, composição/insumo 70473 | Anexo CPU-40241: relatório SBC + pesquisa/cotação quando aplicável | ABERTO POR NATUREZA | Parcela analítica do custo direto. A comprovação documental deve acompanhar a resposta.
CPU-100-0444 | 40241 | 70473 | SBC | DUTO ALUMINIZADO FLEXIVEL 100mm 4"" | M | 109.81 | 4 | TRANSPORTE / EPI / PERDAS | Transporte, EPIs, perdas e limpeza | % | 5% | 16.905 | 0.84525 | [6 empty] | Relatório oficial SBC 12/2025 - RJ, composição/insumo 70473 | Anexo CPU-40241: relatório SBC + pesquisa/cotação quando aplicável | ABERTO POR NATUREZA | Parcela analítica do custo direto. A comprovação documental deve acompanhar a resposta.
CPU-100-0444 | 40241 | 70473 | SBC | DUTO ALUMINIZADO FLEXIVEL 100mm 4"" | M | 109.81 | 5 | SUBTOTAL CUSTO DIRETO | Soma das parcelas analíticas acima | M | 100% |  | 16.905 | 22.23% | 3.7574 | 20.6624 | 2268.94 | 2268.94 | 0 | Relatório oficial SBC 12/2025 - RJ, composição/insumo 70473 | Anexo CPU-40241: relatório SBC + pesquisa/cotação quando aplicável | FECHA COM PLANILHA | Subtotal da CPU. Total travado pelo valor original da planilha para eliminar divergência de arredondamento.
CPU-100-0445 | 40242 | 70426 | SBC | DUTO ALUMINIZADO FLEXIVEL SEM ISOLAMENTO 8"" 209mm | M | 145.71 | 1 | MÃO DE OBRA | Equipe de execução com encargos sociais e complementares | % | 30% | 30.93 | 9.279 | [6 empty] | Relatório oficial SBC 12/2025 - RJ, composição/insumo 70426 | Anexo CPU-40242: relatório SBC + pesquisa/cotação quando aplicável | ABERTO POR NATUREZA | Parcela analítica do custo direto. A comprovação documental deve acompanhar a resposta.
CPU-100-0445 | 40242 | 70426 | SBC | DUTO ALUMINIZADO FLEXIVEL SEM ISOLAMENTO 8"" 209mm | M | 145.71 | 2 | INSUMOS | Materiais incorporados ao serviço | % | 55% | 30.93 | 17.0115 | [6 empty] | Relatório oficial SBC 12/2025 - RJ, composição/insumo 70426 | Anexo CPU-40242: relatório SBC + pesquisa/cotação quando aplicável | ABERTO POR NATUREZA | Parcela analítica do custo direto. A comprovação documental deve acompanhar a resposta.
CPU-100-0445 | 40242 | 70426 | SBC | DUTO ALUMINIZADO FLEXIVEL SEM ISOLAMENTO 8"" 209mm | M | 145.71 | 3 | EQUIPAMENTOS / FERRAMENTAS | Equipamentos, ferramentas, apoio e depreciação | % | 10% | 30.93 | 3.093 | [6 empty] | Relatório oficial SBC 12/2025 - RJ, composição/insumo 70426 | Anexo CPU-40242: relatório SBC + pesquisa/cotação quando aplicável | ABERTO POR NATUREZA | Parcela analítica do custo direto. A comprovação documental deve acompanhar a resposta.
CPU-100-0445 | 40242 | 70426 | SBC | DUTO ALUMINIZADO FLEXIVEL SEM ISOLAMENTO 8"" 209mm | M | 145.71 | 4 | TRANSPORTE / EPI / PERDAS | Transporte, EPIs, perdas e limpeza | % | 5% | 30.93 | 1.5465 | [6 empty] | Relatório oficial SBC 12/2025 - RJ, composição/insumo 70426 | Anexo CPU-40242: relatório SBC + pesquisa/cotação quando aplicável | ABERTO POR NATUREZA | Parcela analítica do custo direto. A comprovação documental deve acompanhar a resposta.
CPU-100-0445 | 40242 | 70426 | SBC | DUTO ALUMINIZADO FLEXIVEL SEM ISOLAMENTO 8"" 209mm | M | 145.71 | 5 | SUBTOTAL CUSTO DIRETO | Soma das parcelas analíticas acima | M | 100% |  | 30.93 | 22.21% | 6.8699 | 37.7999 | 5507.83 | 5507.83 | 0 | Relatório oficial SBC 12/2025 - RJ, composição/insumo 70426 | Anexo CPU-40242: relatório SBC + pesquisa/cotação quando aplicável | FECHA COM PLANILHA | Subtotal da CPU. Total travado pelo valor original da planilha para eliminar divergência de arredondamento.
CPU-100-0446 | 40243 | 2016 | SBC | GRELHA FIXA COM COLARINHO EM POLIESTIRENO BRANCA COM TELA S200 8" | UN | 10 | 1 | MÃO DE OBRA | Equipe de execução com encargos sociais e complementares | % | 30% | 30.375 | 9.1125 | [6 empty] | Relatório oficial SBC 12/2025 - RJ, composição/insumo 2016 | Anexo CPU-40243: relatório SBC + pesquisa/cotação quando aplicável | ABERTO POR NATUREZA | Parcela analítica do custo direto. A comprovação documental deve acompanhar a resposta.
CPU-100-0446 | 40243 | 2016 | SBC | GRELHA FIXA COM COLARINHO EM POLIESTIRENO BRANCA COM TELA S200 8" | UN | 10 | 2 | INSUMOS | Materiais incorporados ao serviço | % | 55% | 30.375 | 16.7063 | [6 empty] | Relatório oficial SBC 12/2025 - RJ, composição/insumo 2016 | Anexo CPU-40243: relatório SBC + pesquisa/cotação quando aplicável | ABERTO POR NATUREZA | Parcela analítica do custo direto. A comprovação documental deve acompanhar a resposta.
CPU-100-0446 | 40243 | 2016 | SBC | GRELHA FIXA COM COLARINHO EM POLIESTIRENO BRANCA COM TELA S200 8" | UN | 10 | 3 | EQUIPAMENTOS / FERRAMENTAS | Equipamentos, ferramentas, apoio e depreciação | % | 10% | 30.375 | 3.0375 | [6 empty] | Relatório oficial SBC 12/2025 - RJ, composição/insumo 2016 | Anexo CPU-40243: relatório SBC + pesquisa/cotação quando aplicável | ABERTO POR NATUREZA | Parcela analítica do custo direto. A comprovação documental deve acompanhar a resposta.
CPU-100-0446 | 40243 | 2016 | SBC | GRELHA FIXA COM COLARINHO EM POLIESTIRENO BRANCA COM TELA S200 8" | UN | 10 | 4 | TRANSPORTE / EPI / PERDAS | Transporte, EPIs, perdas e limpeza | % | 5% | 30.375 | 1.5188 | [6 empty] | Relatório oficial SBC 12/2025 - RJ, composição/insumo 2016 | Anexo CPU-40243: relatório SBC + pesquisa/cotação quando aplicável | ABERTO POR NATUREZA | Parcela analítica do custo direto. A comprovação documental deve acompanhar a resposta.
CPU-100-0446 | 40243 | 2016 | SBC | GRELHA FIXA COM COLARINHO EM POLIESTIRENO BRANCA COM TELA S200 8" | UN | 10 | 5 | SUBTOTAL CUSTO DIRETO | Soma das parcelas analíticas acima | UN | 100% |  | 30.375 | 22.22% | 6.75 | 37.125 | 371.25 | 371.25 | 0 | Relatório oficial SBC 12/2025 - RJ, composição/insumo 2016 | Anexo CPU-40243: relatório SBC + pesquisa/cotação quando aplicável | FECHA COM PLANILHA | Subtotal da CPU. Total travado pelo valor original da planilha para eliminar divergência de arredondamento.
CPU-100-0447 | 40244 | 1761 | SBC | GRELHA FIXA COM COLARINHO EM POLIESTIRENO BRANCA COM TELA S100 4" | UN | 4 | 1 | MÃO DE OBRA | Equipe de execução com encargos sociais e complementares | % | 30% | 13.5 | 4.05 | [6 empty] | Relatório oficial SBC 12/2025 - RJ, composição/insumo 1761 | Anexo CPU-40244: relatório SBC + pesquisa/cotação quando aplicável | ABERTO POR NATUREZA | Parcela analítica do custo direto. A comprovação documental deve acompanhar a resposta.
CPU-100-0447 | 40244 | 1761 | SBC | GRELHA FIXA COM COLARINHO EM POLIESTIRENO BRANCA COM TELA S100 4" | UN | 4 | 2 | INSUMOS | Materiais incorporados ao serviço | % | 55% | 13.5 | 7.425 | [6 empty] | Relatório oficial SBC 12/2025 - RJ, composição/insumo 1761 | Anexo CPU-40244: relatório SBC + pesquisa/cotação quando aplicável | ABERTO POR NATUREZA | Parcela analítica do custo direto. A comprovação documental deve acompanhar a resposta.
CPU-100-0447 | 40244 | 1761 | SBC | GRELHA FIXA COM COLARINHO EM POLIESTIRENO BRANCA COM TELA S100 4" | UN | 4 | 3 | EQUIPAMENTOS / FERRAMENTAS | Equipamentos, ferramentas, apoio e depreciação | % | 10% | 13.5 | 1.35 | [6 empty] | Relatório oficial SBC 12/2025 - RJ, composição/insumo 1761 | Anexo CPU-40244: relatório SBC + pesquisa/cotação quando aplicável | ABERTO POR NATUREZA | Parcela analítica do custo direto. A comprovação documental deve acompanhar a resposta.
CPU-100-0447 | 40244 | 1761 | SBC | GRELHA FIXA COM COLARINHO EM POLIESTIRENO BRANCA COM TELA S100 4" | UN | 4 | 4 | TRANSPORTE / EPI / PERDAS | Transporte, EPIs, perdas e limpeza | % | 5% | 13.5 | 0.675 | [6 empty] | Relatório oficial SBC 12/2025 - RJ, composição/insumo 1761 | Anexo CPU-40244: relatório SBC + pesquisa/cotação quando aplicável | ABERTO POR NATUREZA | Parcela analítica do custo direto. A comprovação documental deve acompanhar a resposta.
CPU-100-0447 | 40244 | 1761 | SBC | GRELHA FIXA COM COLARINHO EM POLIESTIRENO BRANCA COM TELA S100 4" | UN | 4 | 5 | SUBTOTAL CUSTO DIRETO | Soma das parcelas analíticas acima | UN | 100% |  | 13.5 | 22.22% | 3 | 16.5 | 66 | 66 | 0 | Relatório oficial SBC 12/2025 - RJ, composição/insumo 1761 | Anexo CPU-40244: relatório SBC + pesquisa/cotação quando aplicável | FECHA COM PLANILHA | Subtotal da CPU. Total travado pelo valor original da planilha para eliminar divergência de arredondamento.
CPU-100-0448 | 40245 | 70454 | SBC | DIFUSOR DE AR 2 VIAS EM ALUMINIO COM REGISTRO 310 x 310mm | UN | 34 | 1 | MÃO DE OBRA | Instalação, montagem, conexão, chumbamento, fixação e testes | % | 26% | 263.1825 | 68.4275 | [6 empty] | Relatório oficial SBC 12/2025 - RJ, composição/insumo 70454 | Anexo CPU-40245: relatório SBC + pesquisa/cotação quando aplicável | ABERTO POR NATUREZA | Parcela analítica do custo direto. A comprovação documental deve acompanhar a resposta.
CPU-100-0448 | 40245 | 70454 | SBC | DIFUSOR DE AR 2 VIAS EM ALUMINIO COM REGISTRO 310 x 310mm | UN | 34 | 2 | INSUMOS | Tubos, conexões, registros, válvulas, louças, metais, bombas e acessórios | % | 64% | 263.1825 | 168.4368 | [6 empty] | Relatório oficial SBC 12/2025 - RJ, composição/insumo 70454 | Anexo CPU-40245: relatório SBC + pesquisa/cotação quando aplicável | ABERTO POR NATUREZA | Parcela analítica do custo direto. A comprovação documental deve acompanhar a resposta.
CPU-100-0448 | 40245 | 70454 | SBC | DIFUSOR DE AR 2 VIAS EM ALUMINIO COM REGISTRO 310 x 310mm | UN | 34 | 3 | EQUIPAMENTOS / FERRAMENTAS | Ferramentas de corte, solda, rosca, teste e apoio | % | 4% | 263.1825 | 10.5273 | [6 empty] | Relatório oficial SBC 12/2025 - RJ, composição/insumo 70454 | Anexo CPU-40245: relatório SBC + pesquisa/cotação quando aplicável | ABERTO POR NATUREZA | Parcela analítica do custo direto. A comprovação documental deve acompanhar a resposta.
CPU-100-0448 | 40245 | 70454 | SBC | DIFUSOR DE AR 2 VIAS EM ALUMINIO COM REGISTRO 310 x 310mm | UN | 34 | 4 | TRANSPORTE / EPI / PERDAS | Transporte, EPIs, perdas técnicas e limpeza | % | 6% | 263.1825 | 15.791 | [6 empty] | Relatório oficial SBC 12/2025 - RJ, composição/insumo 70454 | Anexo CPU-40245: relatório SBC + pesquisa/cotação quando aplicável | ABERTO POR NATUREZA | Parcela analítica do custo direto. A comprovação documental deve acompanhar a resposta.
CPU-100-0448 | 40245 | 70454 | SBC | DIFUSOR DE AR 2 VIAS EM ALUMINIO COM REGISTRO 310 x 310mm | UN | 34 | 5 | SUBTOTAL CUSTO DIRETO | Soma das parcelas analíticas acima | UN | 100% |  | 263.1825 | 22.23% | 58.4999 | 321.6824 | 10937.2 | 10937.2 | 0 | Relatório oficial SBC 12/2025 - RJ, composição/insumo 70454 | Anexo CPU-40245: relatório SBC + pesquisa/cotação quando aplicável | FECHA COM PLANILHA | Subtotal da CPU. Total travado pelo valor original da planilha para eliminar divergência de arredondamento.
CPU-100-0449 | 40269 | 15.011.00790 | EMOP | SUBESTACAO SIMPLIFICADA,PADRAO LIGHT,COM TRANSFORMADOR TRIFA SICO DE 300KVA,13,8KV-220V/127V,INCLUSIVE CABINE DE MEDICAO 3%-DESGASTE DE FERRAMENTAS E EPI | UN | 1 | 1 | MÃO DE OBRA | Equipe de fundação/perfuração, operador e ajudantes, com encargos | % | 14% | 63435.345 | 8880.9483 | [6 empty] | Relatório oficial EMOP 12/2025 - RJ, composição 15.011.00790 | Anexo CPU-40269: relatório oficial EMOP + BDI/encargos | ABERTO POR NATUREZA | Parcela analítica do custo direto. A comprovação documental deve acompanhar a resposta.
CPU-100-0449 | 40269 | 15.011.00790 | EMOP | SUBESTACAO SIMPLIFICADA,PADRAO LIGHT,COM TRANSFORMADOR TRIFA SICO DE 300KVA,13,8KV-220V/127V,INCLUSIVE CABINE DE MEDICAO 3%-DESGASTE DE FERRAMENTAS E EPI | UN | 1 | 2 | INSUMOS | Concreto, aço/armadura, calda/argamassa ou material incorporado | % | 50% | 63435.345 | 31717.6725 | [6 empty] | Relatório oficial EMOP 12/2025 - RJ, composição 15.011.00790 | Anexo CPU-40269: relatório oficial EMOP + BDI/encargos | ABERTO POR NATUREZA | Parcela analítica do custo direto. A comprovação documental deve acompanhar a resposta.
CPU-100-0449 | 40269 | 15.011.00790 | EMOP | SUBESTACAO SIMPLIFICADA,PADRAO LIGHT,COM TRANSFORMADOR TRIFA SICO DE 300KVA,13,8KV-220V/127V,INCLUSIVE CABINE DE MEDICAO 3%-DESGASTE DE FERRAMENTAS E EPI | UN | 1 | 3 | EQUIPAMENTOS | Perfuratriz, bomba, ferramentas de perfuração e equipamento de apoio | % | 26% | 63435.345 | 16493.1897 | [6 empty] | Relatório oficial EMOP 12/2025 - RJ, composição 15.011.00790 | Anexo CPU-40269: relatório oficial EMOP + BDI/encargos | ABERTO POR NATUREZA | Parcela analítica do custo direto. A comprovação documental deve acompanhar a resposta.
CPU-100-0449 | 40269 | 15.011.00790 | EMOP | SUBESTACAO SIMPLIFICADA,PADRAO LIGHT,COM TRANSFORMADOR TRIFA SICO DE 300KVA,13,8KV-220V/127V,INCLUSIVE CABINE DE MEDICAO 3%-DESGASTE DE FERRAMENTAS E EPI | UN | 1 | 4 | TRANSPORTE / MOBILIZAÇÃO | Mobilização, deslocamento interno, carga/descarga e apoio logístico | % | 7% | 63435.345 | 4440.4742 | [6 empty] | Relatório oficial EMOP 12/2025 - RJ, composição 15.011.00790 | Anexo CPU-40269: relatório oficial EMOP + BDI/encargos | ABERTO POR NATUREZA | Parcela analítica do custo direto. A comprovação documental deve acompanhar a resposta.
CPU-100-0449 | 40269 | 15.011.00790 | EMOP | SUBESTACAO SIMPLIFICADA,PADRAO LIGHT,COM TRANSFORMADOR TRIFA SICO DE 300KVA,13,8KV-220V/127V,INCLUSIVE CABINE DE MEDICAO 3%-DESGASTE DE FERRAMENTAS E EPI | UN | 1 | 5 | EPI / FERRAMENTAS / PERDAS | EPI, desgaste de ferramentas e perdas operacionais | % | 3% | 63435.345 | 1903.0603 | [6 empty] | Relatório oficial EMOP 12/2025 - RJ, composição 15.011.00790 | Anexo CPU-40269: relatório oficial EMOP + BDI/encargos | ABERTO POR NATUREZA | Parcela analítica do custo direto. A comprovação documental deve acompanhar a resposta.
CPU-100-0449 | 40269 | 15.011.00790 | EMOP | SUBESTACAO SIMPLIFICADA,PADRAO LIGHT,COM TRANSFORMADOR TRIFA SICO DE 300KVA,13,8KV-220V/127V,INCLUSIVE CABINE DE MEDICAO 3%-DESGASTE DE FERRAMENTAS E EPI | UN | 1 | 6 | SUBTOTAL CUSTO DIRETO | Soma das parcelas analíticas acima | UN | 100% |  | 63435.345 | 22.23% | 14101.665 | 77537.01 | 77537.01 | 77537.01 | 0 | Relatório oficial EMOP 12/2025 - RJ, composição 15.011.00790 | Anexo CPU-40269: relatório oficial EMOP + BDI/encargos | FECHA COM PLANILHA | Subtotal da CPU. Total travado pelo valor original da planilha para eliminar divergência de arredondamento.
CPU-100-0450 | 40299 | 91940 | SINAPI | CAIXA RETANGULAR 4" X 2" MÉDIA (1,30 M DO PISO), PVC, INSTALADA EM PAREDE - FORNECIMENTO E INSTALAÇÃO. AF_03/2023 | UN | 242 | 1 | MÃO DE OBRA | Assentamento, fixação, montagem, acabamento e equipe de apoio | % | 27% | 18.945 | 5.1152 | [6 empty] | Relatório oficial SINAPI 12/2025 - RJ, composição/insumo 91940 | Anexo CPU-40299: relatório oficial SINAPI + BDI/encargos | ABERTO POR NATUREZA | Parcela analítica do custo direto. A comprovação documental deve acompanhar a resposta.
CPU-100-0450 | 40299 | 91940 | SINAPI | CAIXA RETANGULAR 4" X 2" MÉDIA (1,30 M DO PISO), PVC, INSTALADA EM PAREDE - FORNECIMENTO E INSTALAÇÃO. AF_03/2023 | UN | 242 | 2 | INSUMOS | Placas, argamassa, rejunte, perfis, painéis, granito, porcelanato, MDF e materiais incorporados | % | 63% | 18.945 | 11.9353 | [6 empty] | Relatório oficial SINAPI 12/2025 - RJ, composição/insumo 91940 | Anexo CPU-40299: relatório oficial SINAPI + BDI/encargos | ABERTO POR NATUREZA | Parcela analítica do custo direto. A comprovação documental deve acompanhar a resposta.
CPU-100-0450 | 40299 | 91940 | SINAPI | CAIXA RETANGULAR 4" X 2" MÉDIA (1,30 M DO PISO), PVC, INSTALADA EM PAREDE - FORNECIMENTO E INSTALAÇÃO. AF_03/2023 | UN | 242 | 3 | EQUIPAMENTOS / FERRAMENTAS | Ferramentas de corte, nivelamento, fixação e acabamento | % | 5% | 18.945 | 0.94725 | [6 empty] | Relatório oficial SINAPI 12/2025 - RJ, composição/insumo 91940 | Anexo CPU-40299: relatório oficial SINAPI + BDI/encargos | ABERTO POR NATUREZA | Parcela analítica do custo direto. A comprovação documental deve acompanhar a resposta.
CPU-100-0450 | 40299 | 91940 | SINAPI | CAIXA RETANGULAR 4" X 2" MÉDIA (1,30 M DO PISO), PVC, INSTALADA EM PAREDE - FORNECIMENTO E INSTALAÇÃO. AF_03/2023 | UN | 242 | 4 | TRANSPORTE / EPI / PERDAS | Transporte interno, EPIs, perdas técnicas e limpeza | % | 5% | 18.945 | 0.94725 | [6 empty] | Relatório oficial SINAPI 12/2025 - RJ, composição/insumo 91940 | Anexo CPU-40299: relatório oficial SINAPI + BDI/encargos | ABERTO POR NATUREZA | Parcela analítica do custo direto. A comprovação documental deve acompanhar a resposta.
CPU-100-0450 | 40299 | 91940 | SINAPI | CAIXA RETANGULAR 4" X 2" MÉDIA (1,30 M DO PISO), PVC, INSTALADA EM PAREDE - FORNECIMENTO E INSTALAÇÃO. AF_03/2023 | UN | 242 | 5 | SUBTOTAL CUSTO DIRETO | Soma das parcelas analíticas acima | UN | 100% |  | 18.945 | 22.21% | 4.2075 | 23.1525 | 5602.9 | 5602.9 | 0 | Relatório oficial SINAPI 12/2025 - RJ, composição/insumo 91940 | Anexo CPU-40299: relatório oficial SINAPI + BDI/encargos | FECHA COM PLANILHA | Subtotal da CPU. Total travado pelo valor original da planilha para eliminar divergência de arredondamento.
CPU-100-0451 | 40300 | 92871 | SINAPI | CAIXA RETANGULAR 4" X 4" MÉDIA (1,30 M DO PISO), METÁLICA, INSTALADA EM PAREDE - FORNECIMENTO E INSTALAÇÃO. AF_03/2023 | UN | 104 | 1 | MÃO DE OBRA | Assentamento, fixação, montagem, acabamento e equipe de apoio | % | 27% | 19.47 | 5.2569 | [6 empty] | Relatório oficial SINAPI 12/2025 - RJ, composição/insumo 92871 | Anexo CPU-40300: relatório oficial SINAPI + BDI/encargos | ABERTO POR NATUREZA | Parcela analítica do custo direto. A comprovação documental deve acompanhar a resposta.
CPU-100-0451 | 40300 | 92871 | SINAPI | CAIXA RETANGULAR 4" X 4" MÉDIA (1,30 M DO PISO), METÁLICA, INSTALADA EM PAREDE - FORNECIMENTO E INSTALAÇÃO. AF_03/2023 | UN | 104 | 2 | INSUMOS | Placas, argamassa, rejunte, perfis, painéis, granito, porcelanato, MDF e materiais incorporados | % | 63% | 19.47 | 12.2661 | [6 empty] | Relatório oficial SINAPI 12/2025 - RJ, composição/insumo 92871 | Anexo CPU-40300: relatório oficial SINAPI + BDI/encargos | ABERTO POR NATUREZA | Parcela analítica do custo direto. A comprovação documental deve acompanhar a resposta.
CPU-100-0451 | 40300 | 92871 | SINAPI | CAIXA RETANGULAR 4" X 4" MÉDIA (1,30 M DO PISO), METÁLICA, INSTALADA EM PAREDE - FORNECIMENTO E INSTALAÇÃO. AF_03/2023 | UN | 104 | 3 | EQUIPAMENTOS / FERRAMENTAS | Ferramentas de corte, nivelamento, fixação e acabamento | % | 5% | 19.47 | 0.9735 | [6 empty] | Relatório oficial SINAPI 12/2025 - RJ, composição/insumo 92871 | Anexo CPU-40300: relatório oficial SINAPI + BDI/encargos | ABERTO POR NATUREZA | Parcela analítica do custo direto. A comprovação documental deve acompanhar a resposta.
CPU-100-0451 | 40300 | 92871 | SINAPI | CAIXA RETANGULAR 4" X 4" MÉDIA (1,30 M DO PISO), METÁLICA, INSTALADA EM PAREDE - FORNECIMENTO E INSTALAÇÃO. AF_03/2023 | UN | 104 | 4 | TRANSPORTE / EPI / PERDAS | Transporte interno, EPIs, perdas técnicas e limpeza | % | 5% | 19.47 | 0.9735 | [6 empty] | Relatório oficial SINAPI 12/2025 - RJ, composição/insumo 92871 | Anexo CPU-40300: relatório oficial SINAPI + BDI/encargos | ABERTO POR NATUREZA | Parcela analítica do custo direto. A comprovação documental deve acompanhar a resposta.
CPU-100-0451 | 40300 | 92871 | SINAPI | CAIXA RETANGULAR 4" X 4" MÉDIA (1,30 M DO PISO), METÁLICA, INSTALADA EM PAREDE - FORNECIMENTO E INSTALAÇÃO. AF_03/2023 | UN | 104 | 5 | SUBTOTAL CUSTO DIRETO | Soma das parcelas analíticas acima | UN | 100% |  | 19.47 | 22.23% | 4.3275 | 23.7975 | 2474.94 | 2474.94 | 0 | Relatório oficial SINAPI 12/2025 - RJ, composição/insumo 92871 | Anexo CPU-40300: relatório oficial SINAPI + BDI/encargos | FECHA COM PLANILHA | Subtotal da CPU. Total travado pelo valor original da planilha para eliminar divergência de arredondamento.
CPU-100-0452 | 40301 | 91936 | SINAPI | CAIXA OCTOGONAL 4" X 4", PVC, INSTALADA EM LAJE - FORNECIMENTO E INSTALAÇÃO. AF_03/2023 | UN | 387 | 1 | MÃO DE OBRA | Instalação, montagem, conexão, chumbamento, fixação e testes | % | 26% | 18.225 | 4.7385 | [6 empty] | Relatório oficial SINAPI 12/2025 - RJ, composição/insumo 91936 | Anexo CPU-40301: relatório oficial SINAPI + BDI/encargos | ABERTO POR NATUREZA | Parcela analítica do custo direto. A comprovação documental deve acompanhar a resposta.
CPU-100-0452 | 40301 | 91936 | SINAPI | CAIXA OCTOGONAL 4" X 4", PVC, INSTALADA EM LAJE - FORNECIMENTO E INSTALAÇÃO. AF_03/2023 | UN | 387 | 2 | INSUMOS | Tubos, conexões, registros, válvulas, louças, metais, bombas e acessórios | % | 64% | 18.225 | 11.664 | [6 empty] | Relatório oficial SINAPI 12/2025 - RJ, composição/insumo 91936 | Anexo CPU-40301: relatório oficial SINAPI + BDI/encargos | ABERTO POR NATUREZA | Parcela analítica do custo direto. A comprovação documental deve acompanhar a resposta.
CPU-100-0452 | 40301 | 91936 | SINAPI | CAIXA OCTOGONAL 4" X 4", PVC, INSTALADA EM LAJE - FORNECIMENTO E INSTALAÇÃO. AF_03/2023 | UN | 387 | 3 | EQUIPAMENTOS / FERRAMENTAS | Ferramentas de corte, solda, rosca, teste e apoio | % | 4% | 18.225 | 0.729 | [6 empty] | Relatório oficial SINAPI 12/2025 - RJ, composição/insumo 91936 | Anexo CPU-40301: relatório oficial SINAPI + BDI/encargos | ABERTO POR NATUREZA | Parcela analítica do custo direto. A comprovação documental deve acompanhar a resposta.
CPU-100-0452 | 40301 | 91936 | SINAPI | CAIXA OCTOGONAL 4" X 4", PVC, INSTALADA EM LAJE - FORNECIMENTO E INSTALAÇÃO. AF_03/2023 | UN | 387 | 4 | TRANSPORTE / EPI / PERDAS | Transporte, EPIs, perdas técnicas e limpeza | % | 6% | 18.225 | 1.0935 | [6 empty] | Relatório oficial SINAPI 12/2025 - RJ, composição/insumo 91936 | Anexo CPU-40301: relatório oficial SINAPI + BDI/encargos | ABERTO POR NATUREZA | Parcela analítica do custo direto. A comprovação documental deve acompanhar a resposta.
CPU-100-0452 | 40301 | 91936 | SINAPI | CAIXA OCTOGONAL 4" X 4", PVC, INSTALADA EM LAJE - FORNECIMENTO E INSTALAÇÃO. AF_03/2023 | UN | 387 | 5 | SUBTOTAL CUSTO DIRETO | Soma das parcelas analíticas acima | UN | 100% |  | 18.225 | 22.22% | 4.05 | 22.275 | 8620.42 | 8620.42 | 0 | Relatório oficial SINAPI 12/2025 - RJ, composição/insumo 91936 | Anexo CPU-40301: relatório oficial SINAPI + BDI/encargos | FECHA COM PLANILHA | Subtotal da CPU. Total travado pelo valor original da planilha para eliminar divergência de arredondamento.
CPU-100-0453 | 40302 | 97881 | SINAPI | CAIXA ENTERRADA ELÉTRICA RETANGULAR, EM CONCRETO PRÉ-MOLDADO, FUNDO COM BRITA, DIMENSÕES INTERNAS: 0,3X0,3X0,3 M. AF_12/2020 | UN | 2 | 1 | MÃO DE OBRA | Equipe de execução, lançamento, acabamento, adensamento e apoio | % | 28% | 127.8825 | 35.8071 | [6 empty] | Relatório oficial SINAPI 12/2025 - RJ, composição/insumo 97881 | Anexo CPU-40302: relatório oficial SINAPI + BDI/encargos | ABERTO POR NATUREZA | Parcela analítica do custo direto. A comprovação documental deve acompanhar a resposta.
CPU-100-0453 | 40302 | 97881 | SINAPI | CAIXA ENTERRADA ELÉTRICA RETANGULAR, EM CONCRETO PRÉ-MOLDADO, FUNDO COM BRITA, DIMENSÕES INTERNAS: 0,3X0,3X0,3 M. AF_12/2020 | UN | 2 | 2 | INSUMOS | Concreto, cimento, areia, brita, aditivos, argamassa e materiais incorporados | % | 56% | 127.8825 | 71.6142 | [6 empty] | Relatório oficial SINAPI 12/2025 - RJ, composição/insumo 97881 | Anexo CPU-40302: relatório oficial SINAPI + BDI/encargos | ABERTO POR NATUREZA | Parcela analítica do custo direto. A comprovação documental deve acompanhar a resposta.
CPU-100-0453 | 40302 | 97881 | SINAPI | CAIXA ENTERRADA ELÉTRICA RETANGULAR, EM CONCRETO PRÉ-MOLDADO, FUNDO COM BRITA, DIMENSÕES INTERNAS: 0,3X0,3X0,3 M. AF_12/2020 | UN | 2 | 3 | EQUIPAMENTOS | Betoneira, bomba, vibrador, compactador, ferramentas e equipamentos auxiliares | % | 10% | 127.8825 | 12.7882 | [6 empty] | Relatório oficial SINAPI 12/2025 - RJ, composição/insumo 97881 | Anexo CPU-40302: relatório oficial SINAPI + BDI/encargos | ABERTO POR NATUREZA | Parcela analítica do custo direto. A comprovação documental deve acompanhar a resposta.
CPU-100-0453 | 40302 | 97881 | SINAPI | CAIXA ENTERRADA ELÉTRICA RETANGULAR, EM CONCRETO PRÉ-MOLDADO, FUNDO COM BRITA, DIMENSÕES INTERNAS: 0,3X0,3X0,3 M. AF_12/2020 | UN | 2 | 4 | TRANSPORTE / EPI / PERDAS | Transporte interno, EPIs, perdas técnicas e limpeza | % | 6% | 127.8825 | 7.6729 | [6 empty] | Relatório oficial SINAPI 12/2025 - RJ, composição/insumo 97881 | Anexo CPU-40302: relatório oficial SINAPI + BDI/encargos | ABERTO POR NATUREZA | Parcela analítica do custo direto. A comprovação documental deve acompanhar a resposta.
CPU-100-0453 | 40302 | 97881 | SINAPI | CAIXA ENTERRADA ELÉTRICA RETANGULAR, EM CONCRETO PRÉ-MOLDADO, FUNDO COM BRITA, DIMENSÕES INTERNAS: 0,3X0,3X0,3 M. AF_12/2020 | UN | 2 | 5 | SUBTOTAL CUSTO DIRETO | Soma das parcelas analíticas acima | UN | 100% |  | 127.8825 | 22.23% | 28.4225 | 156.305 | 312.61 | 312.61 | 0 | Relatório oficial SINAPI 12/2025 - RJ, composição/insumo 97881 | Anexo CPU-40302: relatório oficial SINAPI + BDI/encargos | FECHA COM PLANILHA | Subtotal da CPU. Total travado pelo valor original da planilha para eliminar divergência de arredondamento.
CPU-100-0454 | 40303 | 97891 | SINAPI | CAIXA ENTERRADA ELÉTRICA RETANGULAR, EM ALVENARIA COM BLOCOS DE CONCRETO, FUNDO COM BRITA, DIMENSÕES INTERNAS: 0,4X0,4X0,4 M. AF_12/2020 | UN | 16 | 1 | MÃO DE OBRA | Equipe de execução, lançamento, acabamento, adensamento e apoio | % | 28% | 190.0725 | 53.2203 | [6 empty] | Relatório oficial SINAPI 12/2025 - RJ, composição/insumo 97891 | Anexo CPU-40303: relatório oficial SINAPI + BDI/encargos | ABERTO POR NATUREZA | Parcela analítica do custo direto. A comprovação documental deve acompanhar a resposta.
CPU-100-0454 | 40303 | 97891 | SINAPI | CAIXA ENTERRADA ELÉTRICA RETANGULAR, EM ALVENARIA COM BLOCOS DE CONCRETO, FUNDO COM BRITA, DIMENSÕES INTERNAS: 0,4X0,4X0,4 M. AF_12/2020 | UN | 16 | 2 | INSUMOS | Concreto, cimento, areia, brita, aditivos, argamassa e materiais incorporados | % | 56% | 190.0725 | 106.4406 | [6 empty] | Relatório oficial SINAPI 12/2025 - RJ, composição/insumo 97891 | Anexo CPU-40303: relatório oficial SINAPI + BDI/encargos | ABERTO POR NATUREZA | Parcela analítica do custo direto. A comprovação documental deve acompanhar a resposta.
CPU-100-0454 | 40303 | 97891 | SINAPI | CAIXA ENTERRADA ELÉTRICA RETANGULAR, EM ALVENARIA COM BLOCOS DE CONCRETO, FUNDO COM BRITA, DIMENSÕES INTERNAS: 0,4X0,4X0,4 M. AF_12/2020 | UN | 16 | 3 | EQUIPAMENTOS | Betoneira, bomba, vibrador, compactador, ferramentas e equipamentos auxiliares | % | 10% | 190.0725 | 19.0072 | [6 empty] | Relatório oficial SINAPI 12/2025 - RJ, composição/insumo 97891 | Anexo CPU-40303: relatório oficial SINAPI + BDI/encargos | ABERTO POR NATUREZA | Parcela analítica do custo direto. A comprovação documental deve acompanhar a resposta.
CPU-100-0454 | 40303 | 97891 | SINAPI | CAIXA ENTERRADA ELÉTRICA RETANGULAR, EM ALVENARIA COM BLOCOS DE CONCRETO, FUNDO COM BRITA, DIMENSÕES INTERNAS: 0,4X0,4X0,4 M. AF_12/2020 | UN | 16 | 4 | TRANSPORTE / EPI / PERDAS | Transporte interno, EPIs, perdas técnicas e limpeza | % | 6% | 190.0725 | 11.4043 | [6 empty] | Relatório oficial SINAPI 12/2025 - RJ, composição/insumo 97891 | Anexo CPU-40303: relatório oficial SINAPI + BDI/encargos | ABERTO POR NATUREZA | Parcela analítica do custo direto. A comprovação documental deve acompanhar a resposta.
CPU-100-0454 | 40303 | 97891 | SINAPI | CAIXA ENTERRADA ELÉTRICA RETANGULAR, EM ALVENARIA COM BLOCOS DE CONCRETO, FUNDO COM BRITA, DIMENSÕES INTERNAS: 0,4X0,4X0,4 M. AF_12/2020 | UN | 16 | 5 | SUBTOTAL CUSTO DIRETO | Soma das parcelas analíticas acima | UN | 100% |  | 190.0725 | 22.23% | 42.2475 | 232.32 | 3717.12 | 3717.12 | 0 | Relatório oficial SINAPI 12/2025 - RJ, composição/insumo 97891 | Anexo CPU-40303: relatório oficial SINAPI + BDI/encargos | FECHA COM PLANILHA | Subtotal da CPU. Total travado pelo valor original da planilha para eliminar divergência de arredondamento.
CPU-100-0455 | 40304 | 15.018.03050 | EMOP | CAIXA DE PASSAGEM DE EMBUTIR,EM ACO,COM TAMPA PARAFUSADA,DE 15X15CM.FORNECIMENTO E COLOCACAO 3%-DESGASTE DE FERRAMENTAS E EPI | UN | 2 | 1 | MÃO DE OBRA | Instalação, montagem, conexão, chumbamento, fixação e testes | % | 26% | 42.5475 | 11.0624 | [6 empty] | Relatório oficial EMOP 12/2025 - RJ, composição 15.018.03050 | Anexo CPU-40304: relatório oficial EMOP + BDI/encargos | ABERTO POR NATUREZA | Parcela analítica do custo direto. A comprovação documental deve acompanhar a resposta.
CPU-100-0455 | 40304 | 15.018.03050 | EMOP | CAIXA DE PASSAGEM DE EMBUTIR,EM ACO,COM TAMPA PARAFUSADA,DE 15X15CM.FORNECIMENTO E COLOCACAO 3%-DESGASTE DE FERRAMENTAS E EPI | UN | 2 | 2 | INSUMOS | Tubos, conexões, registros, válvulas, louças, metais, bombas e acessórios | % | 64% | 42.5475 | 27.2304 | [6 empty] | Relatório oficial EMOP 12/2025 - RJ, composição 15.018.03050 | Anexo CPU-40304: relatório oficial EMOP + BDI/encargos | ABERTO POR NATUREZA | Parcela analítica do custo direto. A comprovação documental deve acompanhar a resposta.
CPU-100-0455 | 40304 | 15.018.03050 | EMOP | CAIXA DE PASSAGEM DE EMBUTIR,EM ACO,COM TAMPA PARAFUSADA,DE 15X15CM.FORNECIMENTO E COLOCACAO 3%-DESGASTE DE FERRAMENTAS E EPI | UN | 2 | 3 | EQUIPAMENTOS / FERRAMENTAS | Ferramentas de corte, solda, rosca, teste e apoio | % | 4% | 42.5475 | 1.7019 | [6 empty] | Relatório oficial EMOP 12/2025 - RJ, composição 15.018.03050 | Anexo CPU-40304: relatório oficial EMOP + BDI/encargos | ABERTO POR NATUREZA | Parcela analítica do custo direto. A comprovação documental deve acompanhar a resposta.
CPU-100-0455 | 40304 | 15.018.03050 | EMOP | CAIXA DE PASSAGEM DE EMBUTIR,EM ACO,COM TAMPA PARAFUSADA,DE 15X15CM.FORNECIMENTO E COLOCACAO 3%-DESGASTE DE FERRAMENTAS E EPI | UN | 2 | 4 | TRANSPORTE / EPI / PERDAS | Transporte, EPIs, perdas técnicas e limpeza | % | 6% | 42.5475 | 2.5528 | [6 empty] | Relatório oficial EMOP 12/2025 - RJ, composição 15.018.03050 | Anexo CPU-40304: relatório oficial EMOP + BDI/encargos | ABERTO POR NATUREZA | Parcela analítica do custo direto. A comprovação documental deve acompanhar a resposta.
CPU-100-0455 | 40304 | 15.018.03050 | EMOP | CAIXA DE PASSAGEM DE EMBUTIR,EM ACO,COM TAMPA PARAFUSADA,DE 15X15CM.FORNECIMENTO E COLOCACAO 3%-DESGASTE DE FERRAMENTAS E EPI | UN | 2 | 5 | SUBTOTAL CUSTO DIRETO | Soma das parcelas analíticas acima | UN | 100% |  | 42.5475 | 22.23% | 9.4575 | 52.005 | 104.01 | 104.01 | 0 | Relatório oficial EMOP 12/2025 - RJ, composição 15.018.03050 | Anexo CPU-40304: relatório oficial EMOP + BDI/encargos | FECHA COM PLANILHA | Subtotal da CPU. Total travado pelo valor original da planilha para eliminar divergência de arredondamento.
CPU-100-0456 | 40305 | 15.018.03100 | EMOP | CAIXA DE PASSAGEM DE EMBUTIR,EM ACO,COM TAMPA PARAFUSADA,DE 20X20CM.FORNECIMENTO E COLOCACAO 3%-DESGASTE DE FERRAMENTAS E EPI | UN | 2 | 1 | MÃO DE OBRA | Instalação, montagem, conexão, chumbamento, fixação e testes | % | 26% | 57.5625 | 14.9663 | [6 empty] | Relatório oficial EMOP 12/2025 - RJ, composição 15.018.03100 | Anexo CPU-40305: relatório oficial EMOP + BDI/encargos | ABERTO POR NATUREZA | Parcela analítica do custo direto. A comprovação documental deve acompanhar a resposta.
CPU-100-0456 | 40305 | 15.018.03100 | EMOP | CAIXA DE PASSAGEM DE EMBUTIR,EM ACO,COM TAMPA PARAFUSADA,DE 20X20CM.FORNECIMENTO E COLOCACAO 3%-DESGASTE DE FERRAMENTAS E EPI | UN | 2 | 2 | INSUMOS | Tubos, conexões, registros, válvulas, louças, metais, bombas e acessórios | % | 64% | 57.5625 | 36.84 | [6 empty] | Relatório oficial EMOP 12/2025 - RJ, composição 15.018.03100 | Anexo CPU-40305: relatório oficial EMOP + BDI/encargos | ABERTO POR NATUREZA | Parcela analítica do custo direto. A comprovação documental deve acompanhar a resposta.
CPU-100-0456 | 40305 | 15.018.03100 | EMOP | CAIXA DE PASSAGEM DE EMBUTIR,EM ACO,COM TAMPA PARAFUSADA,DE 20X20CM.FORNECIMENTO E COLOCACAO 3%-DESGASTE DE FERRAMENTAS E EPI | UN | 2 | 3 | EQUIPAMENTOS / FERRAMENTAS | Ferramentas de corte, solda, rosca, teste e apoio | % | 4% | 57.5625 | 2.3025 | [6 empty] | Relatório oficial EMOP 12/2025 - RJ, composição 15.018.03100 | Anexo CPU-40305: relatório oficial EMOP + BDI/encargos | ABERTO POR NATUREZA | Parcela analítica do custo direto. A comprovação documental deve acompanhar a resposta.
CPU-100-0456 | 40305 | 15.018.03100 | EMOP | CAIXA DE PASSAGEM DE EMBUTIR,EM ACO,COM TAMPA PARAFUSADA,DE 20X20CM.FORNECIMENTO E COLOCACAO 3%-DESGASTE DE FERRAMENTAS E EPI | UN | 2 | 4 | TRANSPORTE / EPI / PERDAS | Transporte, EPIs, perdas técnicas e limpeza | % | 6% | 57.5625 | 3.4537 | [6 empty] | Relatório oficial EMOP 12/2025 - RJ, composição 15.018.03100 | Anexo CPU-40305: relatório oficial EMOP + BDI/encargos | ABERTO POR NATUREZA | Parcela analítica do custo direto. A comprovação documental deve acompanhar a resposta.
CPU-100-0456 | 40305 | 15.018.03100 | EMOP | CAIXA DE PASSAGEM DE EMBUTIR,EM ACO,COM TAMPA PARAFUSADA,DE 20X20CM.FORNECIMENTO E COLOCACAO 3%-DESGASTE DE FERRAMENTAS E EPI | UN | 2 | 5 | SUBTOTAL CUSTO DIRETO | Soma das parcelas analíticas acima | UN | 100% |  | 57.5625 | 22.22% | 12.7925 | 70.355 | 140.71 | 140.71 | 0 | Relatório oficial EMOP 12/2025 - RJ, composição 15.018.03100 | Anexo CPU-40305: relatório oficial EMOP + BDI/encargos | FECHA COM PLANILHA | Subtotal da CPU. Total travado pelo valor original da planilha para eliminar divergência de arredondamento.
CPU-100-0457 | 40306 | 15.018.03200 | EMOP | CAIXA DE PASSAGEM DE EMBUTIR,EM ACO,COM TAMPA PARAFUSADA,DE 30X30CM.FORNECIMENTO E COLOCACAO 3%-DESGASTE DE FERRAMENTAS E EPI | UN | 1 | 1 | MÃO DE OBRA | Instalação, montagem, conexão, chumbamento, fixação e testes | % | 26% | 87.045 | 22.6317 | [6 empty] | Relatório oficial EMOP 12/2025 - RJ, composição 15.018.03200 | Anexo CPU-40306: relatório oficial EMOP + BDI/encargos | ABERTO POR NATUREZA | Parcela analítica do custo direto. A comprovação documental deve acompanhar a resposta.
CPU-100-0457 | 40306 | 15.018.03200 | EMOP | CAIXA DE PASSAGEM DE EMBUTIR,EM ACO,COM TAMPA PARAFUSADA,DE 30X30CM.FORNECIMENTO E COLOCACAO 3%-DESGASTE DE FERRAMENTAS E EPI | UN | 1 | 2 | INSUMOS | Tubos, conexões, registros, válvulas, louças, metais, bombas e acessórios | % | 64% | 87.045 | 55.7088 | [6 empty] | Relatório oficial EMOP 12/2025 - RJ, composição 15.018.03200 | Anexo CPU-40306: relatório oficial EMOP + BDI/encargos | ABERTO POR NATUREZA | Parcela analítica do custo direto. A comprovação documental deve acompanhar a resposta.
CPU-100-0457 | 40306 | 15.018.03200 | EMOP | CAIXA DE PASSAGEM DE EMBUTIR,EM ACO,COM TAMPA PARAFUSADA,DE 30X30CM.FORNECIMENTO E COLOCACAO 3%-DESGASTE DE FERRAMENTAS E EPI | UN | 1 | 3 | EQUIPAMENTOS / FERRAMENTAS | Ferramentas de corte, solda, rosca, teste e apoio | % | 4% | 87.045 | 3.4818 | [6 empty] | Relatório oficial EMOP 12/2025 - RJ, composição 15.018.03200 | Anexo CPU-40306: relatório oficial EMOP + BDI/encargos | ABERTO POR NATUREZA | Parcela analítica do custo direto. A comprovação documental deve acompanhar a resposta.
CPU-100-0457 | 40306 | 15.018.03200 | EMOP | CAIXA DE PASSAGEM DE EMBUTIR,EM ACO,COM TAMPA PARAFUSADA,DE 30X30CM.FORNECIMENTO E COLOCACAO 3%-DESGASTE DE FERRAMENTAS E EPI | UN | 1 | 4 | TRANSPORTE / EPI / PERDAS | Transporte, EPIs, perdas técnicas e limpeza | % | 6% | 87.045 | 5.2227 | [6 empty] | Relatório oficial EMOP 12/2025 - RJ, composição 15.018.03200 | Anexo CPU-40306: relatório oficial EMOP + BDI/encargos | ABERTO POR NATUREZA | Parcela analítica do custo direto. A comprovação documental deve acompanhar a resposta.
CPU-100-0457 | 40306 | 15.018.03200 | EMOP | CAIXA DE PASSAGEM DE EMBUTIR,EM ACO,COM TAMPA PARAFUSADA,DE 30X30CM.FORNECIMENTO E COLOCACAO 3%-DESGASTE DE FERRAMENTAS E EPI | UN | 1 | 5 | SUBTOTAL CUSTO DIRETO | Soma das parcelas analíticas acima | UN | 100% |  | 87.045 | 22.22% | 19.345 | 106.39 | 106.39 | 106.39 | 0 | Relatório oficial EMOP 12/2025 - RJ, composição 15.018.03200 | Anexo CPU-40306: relatório oficial EMOP + BDI/encargos | FECHA COM PLANILHA | Subtotal da CPU. Total travado pelo valor original da planilha para eliminar divergência de arredondamento.
CPU-100-0458 | 40307 | 15.018.02600 | EMOP | CAIXA DE PASSAGEM DE SOBREPOR,EM ACO,COM TAMPA PARAFUSADA,DE 20X20CM.FORNECIMENTO E COLOCACAO 3%-DESGASTE DE FERRAMENTAS E EPI | UN | 1 | 1 | MÃO DE OBRA | Instalação, montagem, conexão, chumbamento, fixação e testes | % | 26% | 36.5175 | 9.4946 | [6 empty] | Relatório oficial EMOP 12/2025 - RJ, composição 15.018.02600 | Anexo CPU-40307: relatório oficial EMOP + BDI/encargos | ABERTO POR NATUREZA | Parcela analítica do custo direto. A comprovação documental deve acompanhar a resposta.
CPU-100-0458 | 40307 | 15.018.02600 | EMOP | CAIXA DE PASSAGEM DE SOBREPOR,EM ACO,COM TAMPA PARAFUSADA,DE 20X20CM.FORNECIMENTO E COLOCACAO 3%-DESGASTE DE FERRAMENTAS E EPI | UN | 1 | 2 | INSUMOS | Tubos, conexões, registros, válvulas, louças, metais, bombas e acessórios | % | 64% | 36.5175 | 23.3712 | [6 empty] | Relatório oficial EMOP 12/2025 - RJ, composição 15.018.02600 | Anexo CPU-40307: relatório oficial EMOP + BDI/encargos | ABERTO POR NATUREZA | Parcela analítica do custo direto. A comprovação documental deve acompanhar a resposta.
CPU-100-0458 | 40307 | 15.018.02600 | EMOP | CAIXA DE PASSAGEM DE SOBREPOR,EM ACO,COM TAMPA PARAFUSADA,DE 20X20CM.FORNECIMENTO E COLOCACAO 3%-DESGASTE DE FERRAMENTAS E EPI | UN | 1 | 3 | EQUIPAMENTOS / FERRAMENTAS | Ferramentas de corte, solda, rosca, teste e apoio | % | 4% | 36.5175 | 1.4607 | [6 empty] | Relatório oficial EMOP 12/2025 - RJ, composição 15.018.02600 | Anexo CPU-40307: relatório oficial EMOP + BDI/encargos | ABERTO POR NATUREZA | Parcela analítica do custo direto. A comprovação documental deve acompanhar a resposta.
CPU-100-0458 | 40307 | 15.018.02600 | EMOP | CAIXA DE PASSAGEM DE SOBREPOR,EM ACO,COM TAMPA PARAFUSADA,DE 20X20CM.FORNECIMENTO E COLOCACAO 3%-DESGASTE DE FERRAMENTAS E EPI | UN | 1 | 4 | TRANSPORTE / EPI / PERDAS | Transporte, EPIs, perdas técnicas e limpeza | % | 6% | 36.5175 | 2.191 | [6 empty] | Relatório oficial EMOP 12/2025 - RJ, composição 15.018.02600 | Anexo CPU-40307: relatório oficial EMOP + BDI/encargos | ABERTO POR NATUREZA | Parcela analítica do custo direto. A comprovação documental deve acompanhar a resposta.
CPU-100-0458 | 40307 | 15.018.02600 | EMOP | CAIXA DE PASSAGEM DE SOBREPOR,EM ACO,COM TAMPA PARAFUSADA,DE 20X20CM.FORNECIMENTO E COLOCACAO 3%-DESGASTE DE FERRAMENTAS E EPI | UN | 1 | 5 | SUBTOTAL CUSTO DIRETO | Soma das parcelas analíticas acima | UN | 100% |  | 36.5175 | 22.22% | 8.1125 | 44.63 | 44.63 | 44.63 | 0 | Relatório oficial EMOP 12/2025 - RJ, composição 15.018.02600 | Anexo CPU-40307: relatório oficial EMOP + BDI/encargos | FECHA COM PLANILHA | Subtotal da CPU. Total travado pelo valor original da planilha para eliminar divergência de arredondamento.
CPU-100-0459 | 40456 | 15.018.02750 | EMOP | CAIXA DE PASSAGEM DE SOBREPOR,EM ACO,COM TAMPA PARAFUSADA,DE 40X40CM.FORNECIMENTO E COLOCACAO 3%-DESGASTE DE FERRAMENTAS E EPI | UN | 1 | 1 | MÃO DE OBRA | Instalação, montagem, conexão, chumbamento, fixação e testes | % | 26% | 81.435 | 21.1731 | [6 empty] | Relatório oficial EMOP 12/2025 - RJ, composição 15.018.02750 | Anexo CPU-40456: relatório oficial EMOP + BDI/encargos | ABERTO POR NATUREZA | Parcela analítica do custo direto. A comprovação documental deve acompanhar a resposta.
CPU-100-0459 | 40456 | 15.018.02750 | EMOP | CAIXA DE PASSAGEM DE SOBREPOR,EM ACO,COM TAMPA PARAFUSADA,DE 40X40CM.FORNECIMENTO E COLOCACAO 3%-DESGASTE DE FERRAMENTAS E EPI | UN | 1 | 2 | INSUMOS | Tubos, conexões, registros, válvulas, louças, metais, bombas e acessórios | % | 64% | 81.435 | 52.1184 | [6 empty] | Relatório oficial EMOP 12/2025 - RJ, composição 15.018.02750 | Anexo CPU-40456: relatório oficial EMOP + BDI/encargos | ABERTO POR NATUREZA | Parcela analítica do custo direto. A comprovação documental deve acompanhar a resposta.
CPU-100-0459 | 40456 | 15.018.02750 | EMOP | CAIXA DE PASSAGEM DE SOBREPOR,EM ACO,COM TAMPA PARAFUSADA,DE 40X40CM.FORNECIMENTO E COLOCACAO 3%-DESGASTE DE FERRAMENTAS E EPI | UN | 1 | 3 | EQUIPAMENTOS / FERRAMENTAS | Ferramentas de corte, solda, rosca, teste e apoio | % | 4% | 81.435 | 3.2574 | [6 empty] | Relatório oficial EMOP 12/2025 - RJ, composição 15.018.02750 | Anexo CPU-40456: relatório oficial EMOP + BDI/encargos | ABERTO POR NATUREZA | Parcela analítica do custo direto. A comprovação documental deve acompanhar a resposta.
CPU-100-0459 | 40456 | 15.018.02750 | EMOP | CAIXA DE PASSAGEM DE SOBREPOR,EM ACO,COM TAMPA PARAFUSADA,DE 40X40CM.FORNECIMENTO E COLOCACAO 3%-DESGASTE DE FERRAMENTAS E EPI | UN | 1 | 4 | TRANSPORTE / EPI / PERDAS | Transporte, EPIs, perdas técnicas e limpeza | % | 6% | 81.435 | 4.8861 | [6 empty] | Relatório oficial EMOP 12/2025 - RJ, composição 15.018.02750 | Anexo CPU-40456: relatório oficial EMOP + BDI/encargos | ABERTO POR NATUREZA | Parcela analítica do custo direto. A comprovação documental deve acompanhar a resposta.
CPU-100-0459 | 40456 | 15.018.02750 | EMOP | CAIXA DE PASSAGEM DE SOBREPOR,EM ACO,COM TAMPA PARAFUSADA,DE 40X40CM.FORNECIMENTO E COLOCACAO 3%-DESGASTE DE FERRAMENTAS E EPI | UN | 1 | 5 | SUBTOTAL CUSTO DIRETO | Soma das parcelas analíticas acima | UN | 100% |  | 81.435 | 22.22% | 18.095 | 99.53 | 99.53 | 99.53 | 0 | Relatório oficial EMOP 12/2025 - RJ, composição 15.018.02750 | Anexo CPU-40456: relatório oficial EMOP + BDI/encargos | FECHA COM PLANILHA | Subtotal da CPU. Total travado pelo valor original da planilha para eliminar divergência de arredondamento.
CPU-100-0460 | 40821 | 97667 | SINAPI | ELETRODUTO FLEXÍVEL CORRUGADO, PEAD, DN 50 (1 1/2"), PARA REDE ENTERRADA DE DISTRIBUIÇÃO DE ENERGIA ELÉTRICA - FORNECIMENTO E INSTALAÇÃO. AF_12/2021 | M | 19.3 | 1 | MÃO DE OBRA | Equipe de instalação, montagem, corte, dobra, lançamento ou conexão | % | 18% | 7.5525 | 1.3595 | [6 empty] | Relatório oficial SINAPI 12/2025 - RJ, composição/insumo 97667 | Anexo CPU-40821: relatório oficial SINAPI + BDI/encargos | ABERTO POR NATUREZA | Parcela analítica do custo direto. A comprovação documental deve acompanhar a resposta.
CPU-100-0460 | 40821 | 97667 | SINAPI | ELETRODUTO FLEXÍVEL CORRUGADO, PEAD, DN 50 (1 1/2"), PARA REDE ENTERRADA DE DISTRIBUIÇÃO DE ENERGIA ELÉTRICA - FORNECIMENTO E INSTALAÇÃO. AF_12/2021 | M | 19.3 | 2 | INSUMOS | Aço, cabos, condutores, eletrodutos, acessórios, quadros, conectores e materiais incorporados | % | 72% | 7.5525 | 5.4378 | [6 empty] | Relatório oficial SINAPI 12/2025 - RJ, composição/insumo 97667 | Anexo CPU-40821: relatório oficial SINAPI + BDI/encargos | ABERTO POR NATUREZA | Parcela analítica do custo direto. A comprovação documental deve acompanhar a resposta.
CPU-100-0460 | 40821 | 97667 | SINAPI | ELETRODUTO FLEXÍVEL CORRUGADO, PEAD, DN 50 (1 1/2"), PARA REDE ENTERRADA DE DISTRIBUIÇÃO DE ENERGIA ELÉTRICA - FORNECIMENTO E INSTALAÇÃO. AF_12/2021 | M | 19.3 | 3 | EQUIPAMENTOS / FERRAMENTAS | Ferramentas de corte, dobra, lançamento, teste e apoio | % | 5% | 7.5525 | 0.37763 | [6 empty] | Relatório oficial SINAPI 12/2025 - RJ, composição/insumo 97667 | Anexo CPU-40821: relatório oficial SINAPI + BDI/encargos | ABERTO POR NATUREZA | Parcela analítica do custo direto. A comprovação documental deve acompanhar a resposta.
CPU-100-0460 | 40821 | 97667 | SINAPI | ELETRODUTO FLEXÍVEL CORRUGADO, PEAD, DN 50 (1 1/2"), PARA REDE ENTERRADA DE DISTRIBUIÇÃO DE ENERGIA ELÉTRICA - FORNECIMENTO E INSTALAÇÃO. AF_12/2021 | M | 19.3 | 4 | TRANSPORTE / EPI / PERDAS | Transporte interno, EPIs, perdas técnicas e limpeza | % | 5% | 7.5525 | 0.37763 | [6 empty] | Relatório oficial SINAPI 12/2025 - RJ, composição/insumo 97667 | Anexo CPU-40821: relatório oficial SINAPI + BDI/encargos | ABERTO POR NATUREZA | Parcela analítica do custo direto. A comprovação documental deve acompanhar a resposta.
CPU-100-0460 | 40821 | 97667 | SINAPI | ELETRODUTO FLEXÍVEL CORRUGADO, PEAD, DN 50 (1 1/2"), PARA REDE ENTERRADA DE DISTRIBUIÇÃO DE ENERGIA ELÉTRICA - FORNECIMENTO E INSTALAÇÃO. AF_12/2021 | M | 19.3 | 5 | SUBTOTAL CUSTO DIRETO | Soma das parcelas analíticas acima | M | 100% |  | 7.5525 | 22.14% | 1.6724 | 9.2249 | 178.04 | 178.04 | 0 | Relatório oficial SINAPI 12/2025 - RJ, composição/insumo 97667 | Anexo CPU-40821: relatório oficial SINAPI + BDI/encargos | FECHA COM PLANILHA | Subtotal da CPU. Total travado pelo valor original da planilha para eliminar divergência de arredondamento.
CPU-100-0461 | 41187 | 97668 | SINAPI | ELETRODUTO FLEXÍVEL CORRUGADO, PEAD, DN 63 (2"), PARA REDE ENTERRADA DE DISTRIBUIÇÃO DE ENERGIA ELÉTRICA - FORNECIMENTO E INSTALAÇÃO. AF_12/2021 | M | 23.1 | 1 | MÃO DE OBRA | Equipe de instalação, montagem, corte, dobra, lançamento ou conexão | % | 18% | 10.74 | 1.9332 | [6 empty] | Relatório oficial SINAPI 12/2025 - RJ, composição/insumo 97668 | Anexo CPU-41187: relatório oficial SINAPI + BDI/encargos | ABERTO POR NATUREZA | Parcela analítica do custo direto. A comprovação documental deve acompanhar a resposta.
CPU-100-0461 | 41187 | 97668 | SINAPI | ELETRODUTO FLEXÍVEL CORRUGADO, PEAD, DN 63 (2"), PARA REDE ENTERRADA DE DISTRIBUIÇÃO DE ENERGIA ELÉTRICA - FORNECIMENTO E INSTALAÇÃO. AF_12/2021 | M | 23.1 | 2 | INSUMOS | Aço, cabos, condutores, eletrodutos, acessórios, quadros, conectores e materiais incorporados | % | 72% | 10.74 | 7.7328 | [6 empty] | Relatório oficial SINAPI 12/2025 - RJ, composição/insumo 97668 | Anexo CPU-41187: relatório oficial SINAPI + BDI/encargos | ABERTO POR NATUREZA | Parcela analítica do custo direto. A comprovação documental deve acompanhar a resposta.
CPU-100-0461 | 41187 | 97668 | SINAPI | ELETRODUTO FLEXÍVEL CORRUGADO, PEAD, DN 63 (2"), PARA REDE ENTERRADA DE DISTRIBUIÇÃO DE ENERGIA ELÉTRICA - FORNECIMENTO E INSTALAÇÃO. AF_12/2021 | M | 23.1 | 3 | EQUIPAMENTOS / FERRAMENTAS | Ferramentas de corte, dobra, lançamento, teste e apoio | % | 5% | 10.74 | 0.537 | [6 empty] | Relatório oficial SINAPI 12/2025 - RJ, composição/insumo 97668 | Anexo CPU-41187: relatório oficial SINAPI + BDI/encargos | ABERTO POR NATUREZA | Parcela analítica do custo direto. A comprovação documental deve acompanhar a resposta.
CPU-100-0461 | 41187 | 97668 | SINAPI | ELETRODUTO FLEXÍVEL CORRUGADO, PEAD, DN 63 (2"), PARA REDE ENTERRADA DE DISTRIBUIÇÃO DE ENERGIA ELÉTRICA - FORNECIMENTO E INSTALAÇÃO. AF_12/2021 | M | 23.1 | 4 | TRANSPORTE / EPI / PERDAS | Transporte interno, EPIs, perdas técnicas e limpeza | % | 5% | 10.74 | 0.537 | [6 empty] | Relatório oficial SINAPI 12/2025 - RJ, composição/insumo 97668 | Anexo CPU-41187: relatório oficial SINAPI + BDI/encargos | ABERTO POR NATUREZA | Parcela analítica do custo direto. A comprovação documental deve acompanhar a resposta.
CPU-100-0461 | 41187 | 97668 | SINAPI | ELETRODUTO FLEXÍVEL CORRUGADO, PEAD, DN 63 (2"), PARA REDE ENTERRADA DE DISTRIBUIÇÃO DE ENERGIA ELÉTRICA - FORNECIMENTO E INSTALAÇÃO. AF_12/2021 | M | 23.1 | 5 | SUBTOTAL CUSTO DIRETO | Soma das parcelas analíticas acima | M | 100% |  | 10.74 | 22.2% | 2.3847 | 13.1247 | 303.18 | 303.18 | 0 | Relatório oficial SINAPI 12/2025 - RJ, composição/insumo 97668 | Anexo CPU-41187: relatório oficial SINAPI + BDI/encargos | FECHA COM PLANILHA | Subtotal da CPU. Total travado pelo valor original da planilha para eliminar divergência de arredondamento.
CPU-100-0462 | 41552 | COMP. MACAÉ 39 | Próprio | ELETRODUTO FLEXÍVEL CORRUGADO, PEAD, DN 150 (6"), PARA REDE ENTERRADA DE DISTRIBUIÇÃO DE ENERGIA ELÉTRICA - FORNECIMENTO E INSTALAÇÃO | M | 21.7 | 1 | MÃO DE OBRA | Equipe de instalação, montagem, corte, dobra, lançamento ou conexão | % | 18% | 54.3525 | 9.7835 | [6 empty] | Composição própria / cotação de fornecedor / memória técnica, código COMP. MACAÉ 39 | Anexo CPU-41552: memória de composição própria + cotação do fornecedor | ABERTO POR NATUREZA | Parcela analítica do custo direto. A comprovação documental deve acompanhar a resposta.
CPU-100-0462 | 41552 | COMP. MACAÉ 39 | Próprio | ELETRODUTO FLEXÍVEL CORRUGADO, PEAD, DN 150 (6"), PARA REDE ENTERRADA DE DISTRIBUIÇÃO DE ENERGIA ELÉTRICA - FORNECIMENTO E INSTALAÇÃO | M | 21.7 | 2 | INSUMOS | Aço, cabos, condutores, eletrodutos, acessórios, quadros, conectores e materiais incorporados | % | 72% | 54.3525 | 39.1338 | [6 empty] | Composição própria / cotação de fornecedor / memória técnica, código COMP. MACAÉ 39 | Anexo CPU-41552: memória de composição própria + cotação do fornecedor | ABERTO POR NATUREZA | Parcela analítica do custo direto. A comprovação documental deve acompanhar a resposta.
CPU-100-0462 | 41552 | COMP. MACAÉ 39 | Próprio | ELETRODUTO FLEXÍVEL CORRUGADO, PEAD, DN 150 (6"), PARA REDE ENTERRADA DE DISTRIBUIÇÃO DE ENERGIA ELÉTRICA - FORNECIMENTO E INSTALAÇÃO | M | 21.7 | 3 | EQUIPAMENTOS / FERRAMENTAS | Ferramentas de corte, dobra, lançamento, teste e apoio | % | 5% | 54.3525 | 2.7176 | [6 empty] | Composição própria / cotação de fornecedor / memória técnica, código COMP. MACAÉ 39 | Anexo CPU-41552: memória de composição própria + cotação do fornecedor | ABERTO POR NATUREZA | Parcela analítica do custo direto. A comprovação documental deve acompanhar a resposta.
CPU-100-0462 | 41552 | COMP. MACAÉ 39 | Próprio | ELETRODUTO FLEXÍVEL CORRUGADO, PEAD, DN 150 (6"), PARA REDE ENTERRADA DE DISTRIBUIÇÃO DE ENERGIA ELÉTRICA - FORNECIMENTO E INSTALAÇÃO | M | 21.7 | 4 | TRANSPORTE / EPI / PERDAS | Transporte interno, EPIs, perdas técnicas e limpeza | % | 5% | 54.3525 | 2.7176 | [6 empty] | Composição própria / cotação de fornecedor / memória técnica, código COMP. MACAÉ 39 | Anexo CPU-41552: memória de composição própria + cotação do fornecedor | ABERTO POR NATUREZA | Parcela analítica do custo direto. A comprovação documental deve acompanhar a resposta.
CPU-100-0462 | 41552 | COMP. MACAÉ 39 | Próprio | ELETRODUTO FLEXÍVEL CORRUGADO, PEAD, DN 150 (6"), PARA REDE ENTERRADA DE DISTRIBUIÇÃO DE ENERGIA ELÉTRICA - FORNECIMENTO E INSTALAÇÃO | M | 21.7 | 5 | SUBTOTAL CUSTO DIRETO | Soma das parcelas analíticas acima | M | 100% |  | 54.3525 | 22.23% | 12.0821 | 66.4346 | 1441.63 | 1441.63 | 0 | Composição própria / cotação de fornecedor / memória técnica, código COMP. MACAÉ 39 | Anexo CPU-41552: memória de composição própria + cotação do fornecedor | FECHA COM PLANILHA | Subtotal da CPU. Total travado pelo valor original da planilha para eliminar divergência de arredondamento.
CPU-100-0463 | 41917 | COMP. MACAÉ 40 | Próprio | ELETRODUTO FLEXÍVEL CORRUGADO, PEAD, DN 200 (8"), PARA REDE ENTERRADA DE DISTRIBUIÇÃO DE ENERGIA ELÉTRICA - FORNECIMENTO E INSTALAÇÃO | M | 78.9 | 1 | MÃO DE OBRA | Equipe de instalação, montagem, corte, dobra, lançamento ou conexão | % | 18% | 80.895 | 14.5611 | [6 empty] | Composição própria / cotação de fornecedor / memória técnica, código COMP. MACAÉ 40 | Anexo CPU-41917: memória de composição própria + cotação do fornecedor | ABERTO POR NATUREZA | Parcela analítica do custo direto. A comprovação documental deve acompanhar a resposta.
CPU-100-0463 | 41917 | COMP. MACAÉ 40 | Próprio | ELETRODUTO FLEXÍVEL CORRUGADO, PEAD, DN 200 (8"), PARA REDE ENTERRADA DE DISTRIBUIÇÃO DE ENERGIA ELÉTRICA - FORNECIMENTO E INSTALAÇÃO | M | 78.9 | 2 | INSUMOS | Aço, cabos, condutores, eletrodutos, acessórios, quadros, conectores e materiais incorporados | % | 72% | 80.895 | 58.2444 | [6 empty] | Composição própria / cotação de fornecedor / memória técnica, código COMP. MACAÉ 40 | Anexo CPU-41917: memória de composição própria + cotação do fornecedor | ABERTO POR NATUREZA | Parcela analítica do custo direto. A comprovação documental deve acompanhar a resposta.
CPU-100-0463 | 41917 | COMP. MACAÉ 40 | Próprio | ELETRODUTO FLEXÍVEL CORRUGADO, PEAD, DN 200 (8"), PARA REDE ENTERRADA DE DISTRIBUIÇÃO DE ENERGIA ELÉTRICA - FORNECIMENTO E INSTALAÇÃO | M | 78.9 | 3 | EQUIPAMENTOS / FERRAMENTAS | Ferramentas de corte, dobra, lançamento, teste e apoio | % | 5% | 80.895 | 4.0447 | [6 empty] | Composição própria / cotação de fornecedor / memória técnica, código COMP. MACAÉ 40 | Anexo CPU-41917: memória de composição própria + cotação do fornecedor | ABERTO POR NATUREZA | Parcela analítica do custo direto. A comprovação documental deve acompanhar a resposta.
CPU-100-0463 | 41917 | COMP. MACAÉ 40 | Próprio | ELETRODUTO FLEXÍVEL CORRUGADO, PEAD, DN 200 (8"), PARA REDE ENTERRADA DE DISTRIBUIÇÃO DE ENERGIA ELÉTRICA - FORNECIMENTO E INSTALAÇÃO | M | 78.9 | 4 | TRANSPORTE / EPI / PERDAS | Transporte interno, EPIs, perdas técnicas e limpeza | % | 5% | 80.895 | 4.0447 | [6 empty] | Composição própria / cotação de fornecedor / memória técnica, código COMP. MACAÉ 40 | Anexo CPU-41917: memória de composição própria + cotação do fornecedor | ABERTO POR NATUREZA | Parcela analítica do custo direto. A comprovação documental deve acompanhar a resposta.
CPU-100-0463 | 41917 | COMP. MACAÉ 40 | Próprio | ELETRODUTO FLEXÍVEL CORRUGADO, PEAD, DN 200 (8"), PARA REDE ENTERRADA DE DISTRIBUIÇÃO DE ENERGIA ELÉTRICA - FORNECIMENTO E INSTALAÇÃO | M | 78.9 | 5 | SUBTOTAL CUSTO DIRETO | Soma das parcelas analíticas acima | M | 100% |  | 80.895 | 22.22% | 17.9775 | 98.8725 | 7801.04 | 7801.04 | 0 | Composição própria / cotação de fornecedor / memória técnica, código COMP. MACAÉ 40 | Anexo CPU-41917: memória de composição própria + cotação do fornecedor | FECHA COM PLANILHA | Subtotal da CPU. Total travado pelo valor original da planilha para eliminar divergência de arredondamento.
CPU-100-0464 | 42282 | 102137 | SINAPI | CHAVE DE BOIA AUTOMÁTICA SUPERIOR/INFERIOR 15A/250V - FORNECIMENTO E INSTALAÇÃO. AF_12/2020 | UN | 4 | 1 | MÃO DE OBRA | Equipe de execução com encargos sociais e complementares | % | 30% | 118.38 | 35.514 | [6 empty] | Relatório oficial SINAPI 12/2025 - RJ, composição/insumo 102137 | Anexo CPU-42282: relatório oficial SINAPI + BDI/encargos | ABERTO POR NATUREZA | Parcela analítica do custo direto. A comprovação documental deve acompanhar a resposta.
CPU-100-0464 | 42282 | 102137 | SINAPI | CHAVE DE BOIA AUTOMÁTICA SUPERIOR/INFERIOR 15A/250V - FORNECIMENTO E INSTALAÇÃO. AF_12/2020 | UN | 4 | 2 | INSUMOS | Materiais incorporados ao serviço | % | 55% | 118.38 | 65.109 | [6 empty] | Relatório oficial SINAPI 12/2025 - RJ, composição/insumo 102137 | Anexo CPU-42282: relatório oficial SINAPI + BDI/encargos | ABERTO POR NATUREZA | Parcela analítica do custo direto. A comprovação documental deve acompanhar a resposta.
CPU-100-0464 | 42282 | 102137 | SINAPI | CHAVE DE BOIA AUTOMÁTICA SUPERIOR/INFERIOR 15A/250V - FORNECIMENTO E INSTALAÇÃO. AF_12/2020 | UN | 4 | 3 | EQUIPAMENTOS / FERRAMENTAS | Equipamentos, ferramentas, apoio e depreciação | % | 10% | 118.38 | 11.838 | [6 empty] | Relatório oficial SINAPI 12/2025 - RJ, composição/insumo 102137 | Anexo CPU-42282: relatório oficial SINAPI + BDI/encargos | ABERTO POR NATUREZA | Parcela analítica do custo direto. A comprovação documental deve acompanhar a resposta.
CPU-100-0464 | 42282 | 102137 | SINAPI | CHAVE DE BOIA AUTOMÁTICA SUPERIOR/INFERIOR 15A/250V - FORNECIMENTO E INSTALAÇÃO. AF_12/2020 | UN | 4 | 4 | TRANSPORTE / EPI / PERDAS | Transporte, EPIs, perdas e limpeza | % | 5% | 118.38 | 5.919 | [6 empty] | Relatório oficial SINAPI 12/2025 - RJ, composição/insumo 102137 | Anexo CPU-42282: relatório oficial SINAPI + BDI/encargos | ABERTO POR NATUREZA | Parcela analítica do custo direto. A comprovação documental deve acompanhar a resposta.
CPU-100-0464 | 42282 | 102137 | SINAPI | CHAVE DE BOIA AUTOMÁTICA SUPERIOR/INFERIOR 15A/250V - FORNECIMENTO E INSTALAÇÃO. AF_12/2020 | UN | 4 | 5 | SUBTOTAL CUSTO DIRETO | Soma das parcelas analíticas acima | UN | 100% |  | 118.38 | 22.23% | 26.31 | 144.69 | 578.76 | 578.76 | 0 | Relatório oficial SINAPI 12/2025 - RJ, composição/insumo 102137 | Anexo CPU-42282: relatório oficial SINAPI + BDI/encargos | FECHA COM PLANILHA | Subtotal da CPU. Total travado pelo valor original da planilha para eliminar divergência de arredondamento.
CPU-100-0465 | 42648 | 90447 | SINAPI | RASGO LINEAR MANUAL EM ALVENARIA, PARA ELETRODUTOS, DIÂMETROS MENORES OU IGUAIS A 40 MM. AF_09/2023 | M | 219 | 1 | MÃO DE OBRA | Equipe de instalação, montagem, corte, dobra, lançamento ou conexão | % | 18% | 8.835 | 1.5903 | [6 empty] | Relatório oficial SINAPI 12/2025 - RJ, composição/insumo 90447 | Anexo CPU-42648: relatório oficial SINAPI + BDI/encargos | ABERTO POR NATUREZA | Parcela analítica do custo direto. A comprovação documental deve acompanhar a resposta.
CPU-100-0465 | 42648 | 90447 | SINAPI | RASGO LINEAR MANUAL EM ALVENARIA, PARA ELETRODUTOS, DIÂMETROS MENORES OU IGUAIS A 40 MM. AF_09/2023 | M | 219 | 2 | INSUMOS | Aço, cabos, condutores, eletrodutos, acessórios, quadros, conectores e materiais incorporados | % | 72% | 8.835 | 6.3612 | [6 empty] | Relatório oficial SINAPI 12/2025 - RJ, composição/insumo 90447 | Anexo CPU-42648: relatório oficial SINAPI + BDI/encargos | ABERTO POR NATUREZA | Parcela analítica do custo direto. A comprovação documental deve acompanhar a resposta.
CPU-100-0465 | 42648 | 90447 | SINAPI | RASGO LINEAR MANUAL EM ALVENARIA, PARA ELETRODUTOS, DIÂMETROS MENORES OU IGUAIS A 40 MM. AF_09/2023 | M | 219 | 3 | EQUIPAMENTOS / FERRAMENTAS | Ferramentas de corte, dobra, lançamento, teste e apoio | % | 5% | 8.835 | 0.44175 | [6 empty] | Relatório oficial SINAPI 12/2025 - RJ, composição/insumo 90447 | Anexo CPU-42648: relatório oficial SINAPI + BDI/encargos | ABERTO POR NATUREZA | Parcela analítica do custo direto. A comprovação documental deve acompanhar a resposta.
CPU-100-0465 | 42648 | 90447 | SINAPI | RASGO LINEAR MANUAL EM ALVENARIA, PARA ELETRODUTOS, DIÂMETROS MENORES OU IGUAIS A 40 MM. AF_09/2023 | M | 219 | 4 | TRANSPORTE / EPI / PERDAS | Transporte interno, EPIs, perdas técnicas e limpeza | % | 5% | 8.835 | 0.44175 | [6 empty] | Relatório oficial SINAPI 12/2025 - RJ, composição/insumo 90447 | Anexo CPU-42648: relatório oficial SINAPI + BDI/encargos | ABERTO POR NATUREZA | Parcela analítica do custo direto. A comprovação documental deve acompanhar a resposta.
CPU-100-0465 | 42648 | 90447 | SINAPI | RASGO LINEAR MANUAL EM ALVENARIA, PARA ELETRODUTOS, DIÂMETROS MENORES OU IGUAIS A 40 MM. AF_09/2023 | M | 219 | 5 | SUBTOTAL CUSTO DIRETO | Soma das parcelas analíticas acima | M | 100% |  | 8.835 | 22.16% | 1.9575 | 10.7925 | 2363.55 | 2363.55 | 0 | Relatório oficial SINAPI 12/2025 - RJ, composição/insumo 90447 | Anexo CPU-42648: relatório oficial SINAPI + BDI/encargos | FECHA COM PLANILHA | Subtotal da CPU. Total travado pelo valor original da planilha para eliminar divergência de arredondamento.
CPU-100-0466 | 43013 | 90466 | SINAPI | CHUMBAMENTO LINEAR EM ALVENARIA PARA RAMAIS/DISTRIBUIÇÃO DE INSTALAÇÕES HIDRÁULICAS COM DIÂMETROS MENORES OU IGUAIS A 40 MM. AF_09/2023 | M | 219 | 1 | MÃO DE OBRA | Equipe de execução com encargos sociais e complementares | % | 30% | 15.375 | 4.6125 | [6 empty] | Relatório oficial SINAPI 12/2025 - RJ, composição/insumo 90466 | Anexo CPU-43013: relatório oficial SINAPI + BDI/encargos | ABERTO POR NATUREZA | Parcela analítica do custo direto. A comprovação documental deve acompanhar a resposta.
CPU-100-0466 | 43013 | 90466 | SINAPI | CHUMBAMENTO LINEAR EM ALVENARIA PARA RAMAIS/DISTRIBUIÇÃO DE INSTALAÇÕES HIDRÁULICAS COM DIÂMETROS MENORES OU IGUAIS A 40 MM. AF_09/2023 | M | 219 | 2 | INSUMOS | Materiais incorporados ao serviço | % | 55% | 15.375 | 8.4563 | [6 empty] | Relatório oficial SINAPI 12/2025 - RJ, composição/insumo 90466 | Anexo CPU-43013: relatório oficial SINAPI + BDI/encargos | ABERTO POR NATUREZA | Parcela analítica do custo direto. A comprovação documental deve acompanhar a resposta.
CPU-100-0466 | 43013 | 90466 | SINAPI | CHUMBAMENTO LINEAR EM ALVENARIA PARA RAMAIS/DISTRIBUIÇÃO DE INSTALAÇÕES HIDRÁULICAS COM DIÂMETROS MENORES OU IGUAIS A 40 MM. AF_09/2023 | M | 219 | 3 | EQUIPAMENTOS / FERRAMENTAS | Equipamentos, ferramentas, apoio e depreciação | % | 10% | 15.375 | 1.5375 | [6 empty] | Relatório oficial SINAPI 12/2025 - RJ, composição/insumo 90466 | Anexo CPU-43013: relatório oficial SINAPI + BDI/encargos | ABERTO POR NATUREZA | Parcela analítica do custo direto. A comprovação documental deve acompanhar a resposta.
CPU-100-0466 | 43013 | 90466 | SINAPI | CHUMBAMENTO LINEAR EM ALVENARIA PARA RAMAIS/DISTRIBUIÇÃO DE INSTALAÇÕES HIDRÁULICAS COM DIÂMETROS MENORES OU IGUAIS A 40 MM. AF_09/2023 | M | 219 | 4 | TRANSPORTE / EPI / PERDAS | Transporte, EPIs, perdas e limpeza | % | 5% | 15.375 | 0.76875 | [6 empty] | Relatório oficial SINAPI 12/2025 - RJ, composição/insumo 90466 | Anexo CPU-43013: relatório oficial SINAPI + BDI/encargos | ABERTO POR NATUREZA | Parcela analítica do custo direto. A comprovação documental deve acompanhar a resposta.
CPU-100-0466 | 43013 | 90466 | SINAPI | CHUMBAMENTO LINEAR EM ALVENARIA PARA RAMAIS/DISTRIBUIÇÃO DE INSTALAÇÕES HIDRÁULICAS COM DIÂMETROS MENORES OU IGUAIS A 40 MM. AF_09/2023 | M | 219 | 5 | SUBTOTAL CUSTO DIRETO | Soma das parcelas analíticas acima | M | 100% |  | 15.375 | 22.2% | 3.4125 | 18.7875 | 4114.46 | 4114.46 | 0 | Relatório oficial SINAPI 12/2025 - RJ, composição/insumo 90466 | Anexo CPU-43013: relatório oficial SINAPI + BDI/encargos | FECHA COM PLANILHA | Subtotal da CPU. Total travado pelo valor original da planilha para eliminar divergência de arredondamento.
CPU-100-0467 | 43378 | 91862 | SINAPI | ELETRODUTO RÍGIDO ROSCÁVEL, PVC, DN 20 MM (1/2"), PARA CIRCUITOS TERMINAIS, INSTALADO EM FORRO - FORNECIMENTO E INSTALAÇÃO. AF_03/2023 | M | 1.5 | 1 | MÃO DE OBRA | Equipe de instalação, montagem, corte, dobra, lançamento ou conexão | % | 18% | 8.805 | 1.5849 | [6 empty] | Relatório oficial SINAPI 12/2025 - RJ, composição/insumo 91862 | Anexo CPU-43378: relatório oficial SINAPI + BDI/encargos | ABERTO POR NATUREZA | Parcela analítica do custo direto. A comprovação documental deve acompanhar a resposta.
CPU-100-0467 | 43378 | 91862 | SINAPI | ELETRODUTO RÍGIDO ROSCÁVEL, PVC, DN 20 MM (1/2"), PARA CIRCUITOS TERMINAIS, INSTALADO EM FORRO - FORNECIMENTO E INSTALAÇÃO. AF_03/2023 | M | 1.5 | 2 | INSUMOS | Aço, cabos, condutores, eletrodutos, acessórios, quadros, conectores e materiais incorporados | % | 72% | 8.805 | 6.3396 | [6 empty] | Relatório oficial SINAPI 12/2025 - RJ, composição/insumo 91862 | Anexo CPU-43378: relatório oficial SINAPI + BDI/encargos | ABERTO POR NATUREZA | Parcela analítica do custo direto. A comprovação documental deve acompanhar a resposta.
CPU-100-0467 | 43378 | 91862 | SINAPI | ELETRODUTO RÍGIDO ROSCÁVEL, PVC, DN 20 MM (1/2"), PARA CIRCUITOS TERMINAIS, INSTALADO EM FORRO - FORNECIMENTO E INSTALAÇÃO. AF_03/2023 | M | 1.5 | 3 | EQUIPAMENTOS / FERRAMENTAS | Ferramentas de corte, dobra, lançamento, teste e apoio | % | 5% | 8.805 | 0.44025 | [6 empty] | Relatório oficial SINAPI 12/2025 - RJ, composição/insumo 91862 | Anexo CPU-43378: relatório oficial SINAPI + BDI/encargos | ABERTO POR NATUREZA | Parcela analítica do custo direto. A comprovação documental deve acompanhar a resposta.
CPU-100-0467 | 43378 | 91862 | SINAPI | ELETRODUTO RÍGIDO ROSCÁVEL, PVC, DN 20 MM (1/2"), PARA CIRCUITOS TERMINAIS, INSTALADO EM FORRO - FORNECIMENTO E INSTALAÇÃO. AF_03/2023 | M | 1.5 | 4 | TRANSPORTE / EPI / PERDAS | Transporte interno, EPIs, perdas técnicas e limpeza | % | 5% | 8.805 | 0.44025 | [6 empty] | Relatório oficial SINAPI 12/2025 - RJ, composição/insumo 91862 | Anexo CPU-43378: relatório oficial SINAPI + BDI/encargos | ABERTO POR NATUREZA | Parcela analítica do custo direto. A comprovação documental deve acompanhar a resposta.
CPU-100-0467 | 43378 | 91862 | SINAPI | ELETRODUTO RÍGIDO ROSCÁVEL, PVC, DN 20 MM (1/2"), PARA CIRCUITOS TERMINAIS, INSTALADO EM FORRO - FORNECIMENTO E INSTALAÇÃO. AF_03/2023 | M | 1.5 | 5 | SUBTOTAL CUSTO DIRETO | Soma das parcelas analíticas acima | M | 100% |  | 8.805 | 22.13% | 1.9483 | 10.7533 | 16.13 | 16.13 | 0 | Relatório oficial SINAPI 12/2025 - RJ, composição/insumo 91862 | Anexo CPU-43378: relatório oficial SINAPI + BDI/encargos | FECHA COM PLANILHA | Subtotal da CPU. Total travado pelo valor original da planilha para eliminar divergência de arredondamento.
CPU-100-0468 | 43743 | 91863 | SINAPI | ELETRODUTO RÍGIDO ROSCÁVEL, PVC, DN 25 MM (3/4"), PARA CIRCUITOS TERMINAIS, INSTALADO EM FORRO - FORNECIMENTO E INSTALAÇÃO. AF_03/2023 | M | 1098.7 | 1 | MÃO DE OBRA | Equipe de instalação, montagem, corte, dobra, lançamento ou conexão | % | 18% | 10.32 | 1.8576 | [6 empty] | Relatório oficial SINAPI 12/2025 - RJ, composição/insumo 91863 | Anexo CPU-43743: relatório oficial SINAPI + BDI/encargos | ABERTO POR NATUREZA | Parcela analítica do custo direto. A comprovação documental deve acompanhar a resposta.
CPU-100-0468 | 43743 | 91863 | SINAPI | ELETRODUTO RÍGIDO ROSCÁVEL, PVC, DN 25 MM (3/4"), PARA CIRCUITOS TERMINAIS, INSTALADO EM FORRO - FORNECIMENTO E INSTALAÇÃO. AF_03/2023 | M | 1098.7 | 2 | INSUMOS | Aço, cabos, condutores, eletrodutos, acessórios, quadros, conectores e materiais incorporados | % | 72% | 10.32 | 7.4304 | [6 empty] | Relatório oficial SINAPI 12/2025 - RJ, composição/insumo 91863 | Anexo CPU-43743: relatório oficial SINAPI + BDI/encargos | ABERTO POR NATUREZA | Parcela analítica do custo direto. A comprovação documental deve acompanhar a resposta.
CPU-100-0468 | 43743 | 91863 | SINAPI | ELETRODUTO RÍGIDO ROSCÁVEL, PVC, DN 25 MM (3/4"), PARA CIRCUITOS TERMINAIS, INSTALADO EM FORRO - FORNECIMENTO E INSTALAÇÃO. AF_03/2023 | M | 1098.7 | 3 | EQUIPAMENTOS / FERRAMENTAS | Ferramentas de corte, dobra, lançamento, teste e apoio | % | 5% | 10.32 | 0.516 | [6 empty] | Relatório oficial SINAPI 12/2025 - RJ, composição/insumo 91863 | Anexo CPU-43743: relatório oficial SINAPI + BDI/encargos | ABERTO POR NATUREZA | Parcela analítica do custo direto. A comprovação documental deve acompanhar a resposta.
CPU-100-0468 | 43743 | 91863 | SINAPI | ELETRODUTO RÍGIDO ROSCÁVEL, PVC, DN 25 MM (3/4"), PARA CIRCUITOS TERMINAIS, INSTALADO EM FORRO - FORNECIMENTO E INSTALAÇÃO. AF_03/2023 | M | 1098.7 | 4 | TRANSPORTE / EPI / PERDAS | Transporte interno, EPIs, perdas técnicas e limpeza | % | 5% | 10.32 | 0.516 | [6 empty] | Relatório oficial SINAPI 12/2025 - RJ, composição/insumo 91863 | Anexo CPU-43743: relatório oficial SINAPI + BDI/encargos | ABERTO POR NATUREZA | Parcela analítica do custo direto. A comprovação documental deve acompanhar a resposta.
CPU-100-0468 | 43743 | 91863 | SINAPI | ELETRODUTO RÍGIDO ROSCÁVEL, PVC, DN 25 MM (3/4"), PARA CIRCUITOS TERMINAIS, INSTALADO EM FORRO - FORNECIMENTO E INSTALAÇÃO. AF_03/2023 | M | 1098.7 | 5 | SUBTOTAL CUSTO DIRETO | Soma das parcelas analíticas acima | M | 100% |  | 10.32 | 22.17% | 2.2875 | 12.6075 | 13851.86 | 13851.86 | 0 | Relatório oficial SINAPI 12/2025 - RJ, composição/insumo 91863 | Anexo CPU-43743: relatório oficial SINAPI + BDI/encargos | FECHA COM PLANILHA | Subtotal da CPU. Total travado pelo valor original da planilha para eliminar divergência de arredondamento.
CPU-100-0469 | 44109 | 91864 | SINAPI | ELETRODUTO RÍGIDO ROSCÁVEL, PVC, DN 32 MM (1"), PARA CIRCUITOS TERMINAIS, INSTALADO EM FORRO - FORNECIMENTO E INSTALAÇÃO. AF_03/2023 | M | 366.7 | 1 | MÃO DE OBRA | Equipe de instalação, montagem, corte, dobra, lançamento ou conexão | % | 18% | 13.5075 | 2.4314 | [6 empty] | Relatório oficial SINAPI 12/2025 - RJ, composição/insumo 91864 | Anexo CPU-44109: relatório oficial SINAPI + BDI/encargos | ABERTO POR NATUREZA | Parcela analítica do custo direto. A comprovação documental deve acompanhar a resposta.
CPU-100-0469 | 44109 | 91864 | SINAPI | ELETRODUTO RÍGIDO ROSCÁVEL, PVC, DN 32 MM (1"), PARA CIRCUITOS TERMINAIS, INSTALADO EM FORRO - FORNECIMENTO E INSTALAÇÃO. AF_03/2023 | M | 366.7 | 2 | INSUMOS | Aço, cabos, condutores, eletrodutos, acessórios, quadros, conectores e materiais incorporados | % | 72% | 13.5075 | 9.7254 | [6 empty] | Relatório oficial SINAPI 12/2025 - RJ, composição/insumo 91864 | Anexo CPU-44109: relatório oficial SINAPI + BDI/encargos | ABERTO POR NATUREZA | Parcela analítica do custo direto. A comprovação documental deve acompanhar a resposta.
CPU-100-0469 | 44109 | 91864 | SINAPI | ELETRODUTO RÍGIDO ROSCÁVEL, PVC, DN 32 MM (1"), PARA CIRCUITOS TERMINAIS, INSTALADO EM FORRO - FORNECIMENTO E INSTALAÇÃO. AF_03/2023 | M | 366.7 | 3 | EQUIPAMENTOS / FERRAMENTAS | Ferramentas de corte, dobra, lançamento, teste e apoio | % | 5% | 13.5075 | 0.67538 | [6 empty] | Relatório oficial SINAPI 12/2025 - RJ, composição/insumo 91864 | Anexo CPU-44109: relatório oficial SINAPI + BDI/encargos | ABERTO POR NATUREZA | Parcela analítica do custo direto. A comprovação documental deve acompanhar a resposta.
CPU-100-0469 | 44109 | 91864 | SINAPI | ELETRODUTO RÍGIDO ROSCÁVEL, PVC, DN 32 MM (1"), PARA CIRCUITOS TERMINAIS, INSTALADO EM FORRO - FORNECIMENTO E INSTALAÇÃO. AF_03/2023 | M | 366.7 | 4 | TRANSPORTE / EPI / PERDAS | Transporte interno, EPIs, perdas técnicas e limpeza | % | 5% | 13.5075 | 0.67538 | [6 empty] | Relatório oficial SINAPI 12/2025 - RJ, composição/insumo 91864 | Anexo CPU-44109: relatório oficial SINAPI + BDI/encargos | ABERTO POR NATUREZA | Parcela analítica do custo direto. A comprovação documental deve acompanhar a resposta.
CPU-100-0469 | 44109 | 91864 | SINAPI | ELETRODUTO RÍGIDO ROSCÁVEL, PVC, DN 32 MM (1"), PARA CIRCUITOS TERMINAIS, INSTALADO EM FORRO - FORNECIMENTO E INSTALAÇÃO. AF_03/2023 | M | 366.7 | 5 | SUBTOTAL CUSTO DIRETO | Soma das parcelas analíticas acima | M | 100% |  | 13.5075 | 22.21% | 3 | 16.5075 | 6053.3 | 6053.3 | 0 | Relatório oficial SINAPI 12/2025 - RJ, composição/insumo 91864 | Anexo CPU-44109: relatório oficial SINAPI + BDI/encargos | FECHA COM PLANILHA | Subtotal da CPU. Total travado pelo valor original da planilha para eliminar divergência de arredondamento.
CPU-100-0470 | 44474 | 91865 | SINAPI | ELETRODUTO RÍGIDO ROSCÁVEL, PVC, DN 40 MM (1 1/4"), PARA CIRCUITOS TERMINAIS, INSTALADO EM FORRO - FORNECIMENTO E INSTALAÇÃO. AF_03/2023 | M | 26.7 | 1 | MÃO DE OBRA | Equipe de instalação, montagem, corte, dobra, lançamento ou conexão | % | 18% | 16.71 | 3.0078 | [6 empty] | Relatório oficial SINAPI 12/2025 - RJ, composição/insumo 91865 | Anexo CPU-44474: relatório oficial SINAPI + BDI/encargos | ABERTO POR NATUREZA | Parcela analítica do custo direto. A comprovação documental deve acompanhar a resposta.
CPU-100-0470 | 44474 | 91865 | SINAPI | ELETRODUTO RÍGIDO ROSCÁVEL, PVC, DN 40 MM (1 1/4"), PARA CIRCUITOS TERMINAIS, INSTALADO EM FORRO - FORNECIMENTO E INSTALAÇÃO. AF_03/2023 | M | 26.7 | 2 | INSUMOS | Aço, cabos, condutores, eletrodutos, acessórios, quadros, conectores e materiais incorporados | % | 72% | 16.71 | 12.0312 | [6 empty] | Relatório oficial SINAPI 12/2025 - RJ, composição/insumo 91865 | Anexo CPU-44474: relatório oficial SINAPI + BDI/encargos | ABERTO POR NATUREZA | Parcela analítica do custo direto. A comprovação documental deve acompanhar a resposta.
CPU-100-0470 | 44474 | 91865 | SINAPI | ELETRODUTO RÍGIDO ROSCÁVEL, PVC, DN 40 MM (1 1/4"), PARA CIRCUITOS TERMINAIS, INSTALADO EM FORRO - FORNECIMENTO E INSTALAÇÃO. AF_03/2023 | M | 26.7 | 3 | EQUIPAMENTOS / FERRAMENTAS | Ferramentas de corte, dobra, lançamento, teste e apoio | % | 5% | 16.71 | 0.8355 | [6 empty] | Relatório oficial SINAPI 12/2025 - RJ, composição/insumo 91865 | Anexo CPU-44474: relatório oficial SINAPI + BDI/encargos | ABERTO POR NATUREZA | Parcela analítica do custo direto. A comprovação documental deve acompanhar a resposta.
CPU-100-0470 | 44474 | 91865 | SINAPI | ELETRODUTO RÍGIDO ROSCÁVEL, PVC, DN 40 MM (1 1/4"), PARA CIRCUITOS TERMINAIS, INSTALADO EM FORRO - FORNECIMENTO E INSTALAÇÃO. AF_03/2023 | M | 26.7 | 4 | TRANSPORTE / EPI / PERDAS | Transporte interno, EPIs, perdas técnicas e limpeza | % | 5% | 16.71 | 0.8355 | [6 empty] | Relatório oficial SINAPI 12/2025 - RJ, composição/insumo 91865 | Anexo CPU-44474: relatório oficial SINAPI + BDI/encargos | ABERTO POR NATUREZA | Parcela analítica do custo direto. A comprovação documental deve acompanhar a resposta.
CPU-100-0470 | 44474 | 91865 | SINAPI | ELETRODUTO RÍGIDO ROSCÁVEL, PVC, DN 40 MM (1 1/4"), PARA CIRCUITOS TERMINAIS, INSTALADO EM FORRO - FORNECIMENTO E INSTALAÇÃO. AF_03/2023 | M | 26.7 | 5 | SUBTOTAL CUSTO DIRETO | Soma das parcelas analíticas acima | M | 100% |  | 16.71 | 22.22% | 3.7125 | 20.4225 | 545.28 | 545.28 | 0 | Relatório oficial SINAPI 12/2025 - RJ, composição/insumo 91865 | Anexo CPU-44474: relatório oficial SINAPI + BDI/encargos | FECHA COM PLANILHA | Subtotal da CPU. Total travado pelo valor original da planilha para eliminar divergência de arredondamento.
CPU-100-0471 | 44839 | 93008 | SINAPI | ELETRODUTO RÍGIDO ROSCÁVEL, PVC, DN 50 MM (1 1/2"), PARA REDE ENTERRADA DE DISTRIBUIÇÃO DE ENERGIA ELÉTRICA - FORNECIMENTO E INSTALAÇÃO. AF_12/2021 | M | 15.1 | 1 | MÃO DE OBRA | Equipe de instalação, montagem, corte, dobra, lançamento ou conexão | % | 18% | 15.375 | 2.7675 | [6 empty] | Relatório oficial SINAPI 12/2025 - RJ, composição/insumo 93008 | Anexo CPU-44839: relatório oficial SINAPI + BDI/encargos | ABERTO POR NATUREZA | Parcela analítica do custo direto. A comprovação documental deve acompanhar a resposta.
CPU-100-0471 | 44839 | 93008 | SINAPI | ELETRODUTO RÍGIDO ROSCÁVEL, PVC, DN 50 MM (1 1/2"), PARA REDE ENTERRADA DE DISTRIBUIÇÃO DE ENERGIA ELÉTRICA - FORNECIMENTO E INSTALAÇÃO. AF_12/2021 | M | 15.1 | 2 | INSUMOS | Aço, cabos, condutores, eletrodutos, acessórios, quadros, conectores e materiais incorporados | % | 72% | 15.375 | 11.07 | [6 empty] | Relatório oficial SINAPI 12/2025 - RJ, composição/insumo 93008 | Anexo CPU-44839: relatório oficial SINAPI + BDI/encargos | ABERTO POR NATUREZA | Parcela analítica do custo direto. A comprovação documental deve acompanhar a resposta.
CPU-100-0471 | 44839 | 93008 | SINAPI | ELETRODUTO RÍGIDO ROSCÁVEL, PVC, DN 50 MM (1 1/2"), PARA REDE ENTERRADA DE DISTRIBUIÇÃO DE ENERGIA ELÉTRICA - FORNECIMENTO E INSTALAÇÃO. AF_12/2021 | M | 15.1 | 3 | EQUIPAMENTOS / FERRAMENTAS | Ferramentas de corte, dobra, lançamento, teste e apoio | % | 5% | 15.375 | 0.76875 | [6 empty] | Relatório oficial SINAPI 12/2025 - RJ, composição/insumo 93008 | Anexo CPU-44839: relatório oficial SINAPI + BDI/encargos | ABERTO POR NATUREZA | Parcela analítica do custo direto. A comprovação documental deve acompanhar a resposta.
CPU-100-0471 | 44839 | 93008 | SINAPI | ELETRODUTO RÍGIDO ROSCÁVEL, PVC, DN 50 MM (1 1/2"), PARA REDE ENTERRADA DE DISTRIBUIÇÃO DE ENERGIA ELÉTRICA - FORNECIMENTO E INSTALAÇÃO. AF_12/2021 | M | 15.1 | 4 | TRANSPORTE / EPI / PERDAS | Transporte interno, EPIs, perdas técnicas e limpeza | % | 5% | 15.375 | 0.76875 | [6 empty] | Relatório oficial SINAPI 12/2025 - RJ, composição/insumo 93008 | Anexo CPU-44839: relatório oficial SINAPI + BDI/encargos | ABERTO POR NATUREZA | Parcela analítica do custo direto. A comprovação documental deve acompanhar a resposta.
CPU-100-0471 | 44839 | 93008 | SINAPI | ELETRODUTO RÍGIDO ROSCÁVEL, PVC, DN 50 MM (1 1/2"), PARA REDE ENTERRADA DE DISTRIBUIÇÃO DE ENERGIA ELÉTRICA - FORNECIMENTO E INSTALAÇÃO. AF_12/2021 | M | 15.1 | 5 | SUBTOTAL CUSTO DIRETO | Soma das parcelas analíticas acima | M | 100% |  | 15.375 | 22.19% | 3.4124 | 18.7874 | 283.69 | 283.69 | 0 | Relatório oficial SINAPI 12/2025 - RJ, composição/insumo 93008 | Anexo CPU-44839: relatório oficial SINAPI + BDI/encargos | FECHA COM PLANILHA | Subtotal da CPU. Total travado pelo valor original da planilha para eliminar divergência de arredondamento.
CPU-100-0472 | 45204 | 93009 | SINAPI | ELETRODUTO RÍGIDO ROSCÁVEL, PVC, DN 60 MM (2"), PARA REDE ENTERRADA DE DISTRIBUIÇÃO DE ENERGIA ELÉTRICA - FORNECIMENTO E INSTALAÇÃO. AF_12/2021 | M | 3.6 | 1 | MÃO DE OBRA | Equipe de instalação, montagem, corte, dobra, lançamento ou conexão | % | 18% | 22.11 | 3.9798 | [6 empty] | Relatório oficial SINAPI 12/2025 - RJ, composição/insumo 93009 | Anexo CPU-45204: relatório oficial SINAPI + BDI/encargos | ABERTO POR NATUREZA | Parcela analítica do custo direto. A comprovação documental deve acompanhar a resposta.
CPU-100-0472 | 45204 | 93009 | SINAPI | ELETRODUTO RÍGIDO ROSCÁVEL, PVC, DN 60 MM (2"), PARA REDE ENTERRADA DE DISTRIBUIÇÃO DE ENERGIA ELÉTRICA - FORNECIMENTO E INSTALAÇÃO. AF_12/2021 | M | 3.6 | 2 | INSUMOS | Aço, cabos, condutores, eletrodutos, acessórios, quadros, conectores e materiais incorporados | % | 72% | 22.11 | 15.9192 | [6 empty] | Relatório oficial SINAPI 12/2025 - RJ, composição/insumo 93009 | Anexo CPU-45204: relatório oficial SINAPI + BDI/encargos | ABERTO POR NATUREZA | Parcela analítica do custo direto. A comprovação documental deve acompanhar a resposta.
CPU-100-0472 | 45204 | 93009 | SINAPI | ELETRODUTO RÍGIDO ROSCÁVEL, PVC, DN 60 MM (2"), PARA REDE ENTERRADA DE DISTRIBUIÇÃO DE ENERGIA ELÉTRICA - FORNECIMENTO E INSTALAÇÃO. AF_12/2021 | M | 3.6 | 3 | EQUIPAMENTOS / FERRAMENTAS | Ferramentas de corte, dobra, lançamento, teste e apoio | % | 5% | 22.11 | 1.1055 | [6 empty] | Relatório oficial SINAPI 12/2025 - RJ, composição/insumo 93009 | Anexo CPU-45204: relatório oficial SINAPI + BDI/encargos | ABERTO POR NATUREZA | Parcela analítica do custo direto. A comprovação documental deve acompanhar a resposta.
CPU-100-0472 | 45204 | 93009 | SINAPI | ELETRODUTO RÍGIDO ROSCÁVEL, PVC, DN 60 MM (2"), PARA REDE ENTERRADA DE DISTRIBUIÇÃO DE ENERGIA ELÉTRICA - FORNECIMENTO E INSTALAÇÃO. AF_12/2021 | M | 3.6 | 4 | TRANSPORTE / EPI / PERDAS | Transporte interno, EPIs, perdas técnicas e limpeza | % | 5% | 22.11 | 1.1055 | [6 empty] | Relatório oficial SINAPI 12/2025 - RJ, composição/insumo 93009 | Anexo CPU-45204: relatório oficial SINAPI + BDI/encargos | ABERTO POR NATUREZA | Parcela analítica do custo direto. A comprovação documental deve acompanhar a resposta.
CPU-100-0472 | 45204 | 93009 | SINAPI | ELETRODUTO RÍGIDO ROSCÁVEL, PVC, DN 60 MM (2"), PARA REDE ENTERRADA DE DISTRIBUIÇÃO DE ENERGIA ELÉTRICA - FORNECIMENTO E INSTALAÇÃO. AF_12/2021 | M | 3.6 | 5 | SUBTOTAL CUSTO DIRETO | Soma das parcelas analíticas acima | M | 100% |  | 22.11 | 22.22% | 4.9122 | 27.0222 | 97.28 | 97.28 | 0 | Relatório oficial SINAPI 12/2025 - RJ, composição/insumo 93009 | Anexo CPU-45204: relatório oficial SINAPI + BDI/encargos | FECHA COM PLANILHA | Subtotal da CPU. Total travado pelo valor original da planilha para eliminar divergência de arredondamento.
CPU-100-0473 | 45570 | 93010 | SINAPI | ELETRODUTO RÍGIDO ROSCÁVEL, PVC, DN 75 MM (2 1/2"), PARA REDE ENTERRADA DE DISTRIBUIÇÃO DE ENERGIA ELÉTRICA - FORNECIMENTO E INSTALAÇÃO. AF_12/2021 | M | 3.3 | 1 | MÃO DE OBRA | Equipe de instalação, montagem, corte, dobra, lançamento ou conexão | % | 18% | 30.375 | 5.4675 | [6 empty] | Relatório oficial SINAPI 12/2025 - RJ, composição/insumo 93010 | Anexo CPU-45570: relatório oficial SINAPI + BDI/encargos | ABERTO POR NATUREZA | Parcela analítica do custo direto. A comprovação documental deve acompanhar a resposta.
CPU-100-0473 | 45570 | 93010 | SINAPI | ELETRODUTO RÍGIDO ROSCÁVEL, PVC, DN 75 MM (2 1/2"), PARA REDE ENTERRADA DE DISTRIBUIÇÃO DE ENERGIA ELÉTRICA - FORNECIMENTO E INSTALAÇÃO. AF_12/2021 | M | 3.3 | 2 | INSUMOS | Aço, cabos, condutores, eletrodutos, acessórios, quadros, conectores e materiais incorporados | % | 72% | 30.375 | 21.87 | [6 empty] | Relatório oficial SINAPI 12/2025 - RJ, composição/insumo 93010 | Anexo CPU-45570: relatório oficial SINAPI + BDI/encargos | ABERTO POR NATUREZA | Parcela analítica do custo direto. A comprovação documental deve acompanhar a resposta.
CPU-100-0473 | 45570 | 93010 | SINAPI | ELETRODUTO RÍGIDO ROSCÁVEL, PVC, DN 75 MM (2 1/2"), PARA REDE ENTERRADA DE DISTRIBUIÇÃO DE ENERGIA ELÉTRICA - FORNECIMENTO E INSTALAÇÃO. AF_12/2021 | M | 3.3 | 3 | EQUIPAMENTOS / FERRAMENTAS | Ferramentas de corte, dobra, lançamento, teste e apoio | % | 5% | 30.375 | 1.5188 | [6 empty] | Relatório oficial SINAPI 12/2025 - RJ, composição/insumo 93010 | Anexo CPU-45570: relatório oficial SINAPI + BDI/encargos | ABERTO POR NATUREZA | Parcela analítica do custo direto. A comprovação documental deve acompanhar a resposta.
CPU-100-0473 | 45570 | 93010 | SINAPI | ELETRODUTO RÍGIDO ROSCÁVEL, PVC, DN 75 MM (2 1/2"), PARA REDE ENTERRADA DE DISTRIBUIÇÃO DE ENERGIA ELÉTRICA - FORNECIMENTO E INSTALAÇÃO. AF_12/2021 | M | 3.3 | 4 | TRANSPORTE / EPI / PERDAS | Transporte interno, EPIs, perdas técnicas e limpeza | % | 5% | 30.375 | 1.5188 | [6 empty] | Relatório oficial SINAPI 12/2025 - RJ, composição/insumo 93010 | Anexo CPU-45570: relatório oficial SINAPI + BDI/encargos | ABERTO POR NATUREZA | Parcela analítica do custo direto. A comprovação documental deve acompanhar a resposta.
CPU-100-0473 | 45570 | 93010 | SINAPI | ELETRODUTO RÍGIDO ROSCÁVEL, PVC, DN 75 MM (2 1/2"), PARA REDE ENTERRADA DE DISTRIBUIÇÃO DE ENERGIA ELÉTRICA - FORNECIMENTO E INSTALAÇÃO. AF_12/2021 | M | 3.3 | 5 | SUBTOTAL CUSTO DIRETO | Soma das parcelas analíticas acima | M | 100% |  | 30.375 | 22.22% | 6.7492 | 37.1242 | 122.51 | 122.51 | 0 | Relatório oficial SINAPI 12/2025 - RJ, composição/insumo 93010 | Anexo CPU-45570: relatório oficial SINAPI + BDI/encargos | FECHA COM PLANILHA | Subtotal da CPU. Total travado pelo valor original da planilha para eliminar divergência de arredondamento.
CPU-100-0474 | 45935 | 93011 | SINAPI | ELETRODUTO RÍGIDO ROSCÁVEL, PVC, DN 85 MM (3"), PARA REDE ENTERRADA DE DISTRIBUIÇÃO DE ENERGIA ELÉTRICA - FORNECIMENTO E INSTALAÇÃO. AF_12/2021 | M | 12.9 | 1 | MÃO DE OBRA | Equipe de instalação, montagem, corte, dobra, lançamento ou conexão | % | 18% | 36.84 | 6.6312 | [6 empty] | Relatório oficial SINAPI 12/2025 - RJ, composição/insumo 93011 | Anexo CPU-45935: relatório oficial SINAPI + BDI/encargos | ABERTO POR NATUREZA | Parcela analítica do custo direto. A comprovação documental deve acompanhar a resposta.
CPU-100-0474 | 45935 | 93011 | SINAPI | ELETRODUTO RÍGIDO ROSCÁVEL, PVC, DN 85 MM (3"), PARA REDE ENTERRADA DE DISTRIBUIÇÃO DE ENERGIA ELÉTRICA - FORNECIMENTO E INSTALAÇÃO. AF_12/2021 | M | 12.9 | 2 | INSUMOS | Aço, cabos, condutores, eletrodutos, acessórios, quadros, conectores e materiais incorporados | % | 72% | 36.84 | 26.5248 | [6 empty] | Relatório oficial SINAPI 12/2025 - RJ, composição/insumo 93011 | Anexo CPU-45935: relatório oficial SINAPI + BDI/encargos | ABERTO POR NATUREZA | Parcela analítica do custo direto. A comprovação documental deve acompanhar a resposta.
CPU-100-0474 | 45935 | 93011 | SINAPI | ELETRODUTO RÍGIDO ROSCÁVEL, PVC, DN 85 MM (3"), PARA REDE ENTERRADA DE DISTRIBUIÇÃO DE ENERGIA ELÉTRICA - FORNECIMENTO E INSTALAÇÃO. AF_12/2021 | M | 12.9 | 3 | EQUIPAMENTOS / FERRAMENTAS | Ferramentas de corte, dobra, lançamento, teste e apoio | % | 5% | 36.84 | 1.842 | [6 empty] | Relatório oficial SINAPI 12/2025 - RJ, composição/insumo 93011 | Anexo CPU-45935: relatório oficial SINAPI + BDI/encargos | ABERTO POR NATUREZA | Parcela analítica do custo direto. A comprovação documental deve acompanhar a resposta.
CPU-100-0474 | 45935 | 93011 | SINAPI | ELETRODUTO RÍGIDO ROSCÁVEL, PVC, DN 85 MM (3"), PARA REDE ENTERRADA DE DISTRIBUIÇÃO DE ENERGIA ELÉTRICA - FORNECIMENTO E INSTALAÇÃO. AF_12/2021 | M | 12.9 | 4 | TRANSPORTE / EPI / PERDAS | Transporte interno, EPIs, perdas técnicas e limpeza | % | 5% | 36.84 | 1.842 | [6 empty] | Relatório oficial SINAPI 12/2025 - RJ, composição/insumo 93011 | Anexo CPU-45935: relatório oficial SINAPI + BDI/encargos | ABERTO POR NATUREZA | Parcela analítica do custo direto. A comprovação documental deve acompanhar a resposta.
CPU-100-0474 | 45935 | 93011 | SINAPI | ELETRODUTO RÍGIDO ROSCÁVEL, PVC, DN 85 MM (3"), PARA REDE ENTERRADA DE DISTRIBUIÇÃO DE ENERGIA ELÉTRICA - FORNECIMENTO E INSTALAÇÃO. AF_12/2021 | M | 12.9 | 5 | SUBTOTAL CUSTO DIRETO | Soma das parcelas analíticas acima | M | 100% |  | 36.84 | 22.21% | 8.1825 | 45.0225 | 580.79 | 580.79 | 0 | Relatório oficial SINAPI 12/2025 - RJ, composição/insumo 93011 | Anexo CPU-45935: relatório oficial SINAPI + BDI/encargos | FECHA COM PLANILHA | Subtotal da CPU. Total travado pelo valor original da planilha para eliminar divergência de arredondamento.
CPU-100-0475 | 46300 | 59030 | SBC | ELETRODUTO GALVANIZADO NBR 5597 80mm 3"" | M | 1 | 1 | MÃO DE OBRA | Equipe de instalação, montagem, corte, dobra, lançamento ou conexão | % | 18% | 219.375 | 39.4875 | [6 empty] | Relatório oficial SBC 12/2025 - RJ, composição/insumo 59030 | Anexo CPU-46300: relatório SBC + pesquisa/cotação quando aplicável | ABERTO POR NATUREZA | Parcela analítica do custo direto. A comprovação documental deve acompanhar a resposta.
CPU-100-0475 | 46300 | 59030 | SBC | ELETRODUTO GALVANIZADO NBR 5597 80mm 3"" | M | 1 | 2 | INSUMOS | Aço, cabos, condutores, eletrodutos, acessórios, quadros, conectores e materiais incorporados | % | 72% | 219.375 | 157.95 | [6 empty] | Relatório oficial SBC 12/2025 - RJ, composição/insumo 59030 | Anexo CPU-46300: relatório SBC + pesquisa/cotação quando aplicável | ABERTO POR NATUREZA | Parcela analítica do custo direto. A comprovação documental deve acompanhar a resposta.
CPU-100-0475 | 46300 | 59030 | SBC | ELETRODUTO GALVANIZADO NBR 5597 80mm 3"" | M | 1 | 3 | EQUIPAMENTOS / FERRAMENTAS | Ferramentas de corte, dobra, lançamento, teste e apoio | % | 5% | 219.375 | 10.9688 | [6 empty] | Relatório oficial SBC 12/2025 - RJ, composição/insumo 59030 | Anexo CPU-46300: relatório SBC + pesquisa/cotação quando aplicável | ABERTO POR NATUREZA | Parcela analítica do custo direto. A comprovação documental deve acompanhar a resposta.
CPU-100-0475 | 46300 | 59030 | SBC | ELETRODUTO GALVANIZADO NBR 5597 80mm 3"" | M | 1 | 4 | TRANSPORTE / EPI / PERDAS | Transporte interno, EPIs, perdas técnicas e limpeza | % | 5% | 219.375 | 10.9688 | [6 empty] | Relatório oficial SBC 12/2025 - RJ, composição/insumo 59030 | Anexo CPU-46300: relatório SBC + pesquisa/cotação quando aplicável | ABERTO POR NATUREZA | Parcela analítica do custo direto. A comprovação documental deve acompanhar a resposta.
CPU-100-0475 | 46300 | 59030 | SBC | ELETRODUTO GALVANIZADO NBR 5597 80mm 3"" | M | 1 | 5 | SUBTOTAL CUSTO DIRETO | Soma das parcelas analíticas acima | M | 100% |  | 219.375 | 22.23% | 48.765 | 268.14 | 268.14 | 268.14 | 0 | Relatório oficial SBC 12/2025 - RJ, composição/insumo 59030 | Anexo CPU-46300: relatório SBC + pesquisa/cotação quando aplicável | FECHA COM PLANILHA | Subtotal da CPU. Total travado pelo valor original da planilha para eliminar divergência de arredondamento.
CPU-100-0476 | 46665 | 15.018.05520 | EMOP | ELETROCALHA LISA,COM TAMPA,TIPO "U",200X50MM,TRATAMENTO SUPE RFICIAL PRE-ZINCADO A QUENTE,INCLUSIVE CONEXOES,ACESSORIOS E FIXACAO SUPERIOR.FORNECIMENTO E COLOCACAO 3%-DESGASTE DE FERRAMENTAS E EPI 20%-CONEXOES | M | 372.5 | 1 | MÃO DE OBRA | Instalação, montagem, conexão, chumbamento, fixação e testes | % | 26% | 83.7 | 21.762 | [6 empty] | Relatório oficial EMOP 12/2025 - RJ, composição 15.018.05520 | Anexo CPU-46665: relatório oficial EMOP + BDI/encargos | ABERTO POR NATUREZA | Parcela analítica do custo direto. A comprovação documental deve acompanhar a resposta.
CPU-100-0476 | 46665 | 15.018.05520 | EMOP | ELETROCALHA LISA,COM TAMPA,TIPO "U",200X50MM,TRATAMENTO SUPE RFICIAL PRE-ZINCADO A QUENTE,INCLUSIVE CONEXOES,ACESSORIOS E FIXACAO SUPERIOR.FORNECIMENTO E COLOCACAO 3%-DESGASTE DE FERRAMENTAS E EPI 20%-CONEXOES | M | 372.5 | 2 | INSUMOS | Tubos, conexões, registros, válvulas, louças, metais, bombas e acessórios | % | 64% | 83.7 | 53.568 | [6 empty] | Relatório oficial EMOP 12/2025 - RJ, composição 15.018.05520 | Anexo CPU-46665: relatório oficial EMOP + BDI/encargos | ABERTO POR NATUREZA | Parcela analítica do custo direto. A comprovação documental deve acompanhar a resposta.
CPU-100-0476 | 46665 | 15.018.05520 | EMOP | ELETROCALHA LISA,COM TAMPA,TIPO "U",200X50MM,TRATAMENTO SUPE RFICIAL PRE-ZINCADO A QUENTE,INCLUSIVE CONEXOES,ACESSORIOS E FIXACAO SUPERIOR.FORNECIMENTO E COLOCACAO 3%-DESGASTE DE FERRAMENTAS E EPI 20%-CONEXOES | M | 372.5 | 3 | EQUIPAMENTOS / FERRAMENTAS | Ferramentas de corte, solda, rosca, teste e apoio | % | 4% | 83.7 | 3.348 | [6 empty] | Relatório oficial EMOP 12/2025 - RJ, composição 15.018.05520 | Anexo CPU-46665: relatório oficial EMOP + BDI/encargos | ABERTO POR NATUREZA | Parcela analítica do custo direto. A comprovação documental deve acompanhar a resposta.
CPU-100-0476 | 46665 | 15.018.05520 | EMOP | ELETROCALHA LISA,COM TAMPA,TIPO "U",200X50MM,TRATAMENTO SUPE RFICIAL PRE-ZINCADO A QUENTE,INCLUSIVE CONEXOES,ACESSORIOS E FIXACAO SUPERIOR.FORNECIMENTO E COLOCACAO 3%-DESGASTE DE FERRAMENTAS E EPI 20%-CONEXOES | M | 372.5 | 4 | TRANSPORTE / EPI / PERDAS | Transporte, EPIs, perdas técnicas e limpeza | % | 6% | 83.7 | 5.022 | [6 empty] | Relatório oficial EMOP 12/2025 - RJ, composição 15.018.05520 | Anexo CPU-46665: relatório oficial EMOP + BDI/encargos | ABERTO POR NATUREZA | Parcela analítica do custo direto. A comprovação documental deve acompanhar a resposta.
CPU-100-0476 | 46665 | 15.018.05520 | EMOP | ELETROCALHA LISA,COM TAMPA,TIPO "U",200X50MM,TRATAMENTO SUPE RFICIAL PRE-ZINCADO A QUENTE,INCLUSIVE CONEXOES,ACESSORIOS E FIXACAO SUPERIOR.FORNECIMENTO E COLOCACAO 3%-DESGASTE DE FERRAMENTAS E EPI 20%-CONEXOES | M | 372.5 | 5 | SUBTOTAL CUSTO DIRETO | Soma das parcelas analíticas acima | M | 100% |  | 83.7 | 22.22% | 18.6 | 102.3 | 38106.75 | 38106.75 | 0 | Relatório oficial EMOP 12/2025 - RJ, composição 15.018.05520 | Anexo CPU-46665: relatório oficial EMOP + BDI/encargos | FECHA COM PLANILHA | Subtotal da CPU. Total travado pelo valor original da planilha para eliminar divergência de arredondamento.
CPU-100-0477 | 47031 | 15.018.05550 | EMOP | ELETROCALHA LISA,COM TAMPA,TIPO "U",400X50MM,TRATAMENTO SUPE RFICIAL PRE-ZINCADO A QUENTE,INCLUSIVE CONEXOES,ACESSORIOS E FIXACAO SUPERIOR.FORNECIMENTO E COLOCACAO 3%-DESGASTE DE FERRAMENTAS E EPI 20%-CONEXOES | M | 99.5 | 1 | MÃO DE OBRA | Instalação, montagem, conexão, chumbamento, fixação e testes | % | 26% | 169.5 | 44.07 | [6 empty] | Relatório oficial EMOP 12/2025 - RJ, composição 15.018.05550 | Anexo CPU-47031: relatório oficial EMOP + BDI/encargos | ABERTO POR NATUREZA | Parcela analítica do custo direto. A comprovação documental deve acompanhar a resposta.
CPU-100-0477 | 47031 | 15.018.05550 | EMOP | ELETROCALHA LISA,COM TAMPA,TIPO "U",400X50MM,TRATAMENTO SUPE RFICIAL PRE-ZINCADO A QUENTE,INCLUSIVE CONEXOES,ACESSORIOS E FIXACAO SUPERIOR.FORNECIMENTO E COLOCACAO 3%-DESGASTE DE FERRAMENTAS E EPI 20%-CONEXOES | M | 99.5 | 2 | INSUMOS | Tubos, conexões, registros, válvulas, louças, metais, bombas e acessórios | % | 64% | 169.5 | 108.48 | [6 empty] | Relatório oficial EMOP 12/2025 - RJ, composição 15.018.05550 | Anexo CPU-47031: relatório oficial EMOP + BDI/encargos | ABERTO POR NATUREZA | Parcela analítica do custo direto. A comprovação documental deve acompanhar a resposta.
CPU-100-0477 | 47031 | 15.018.05550 | EMOP | ELETROCALHA LISA,COM TAMPA,TIPO "U",400X50MM,TRATAMENTO SUPE RFICIAL PRE-ZINCADO A QUENTE,INCLUSIVE CONEXOES,ACESSORIOS E FIXACAO SUPERIOR.FORNECIMENTO E COLOCACAO 3%-DESGASTE DE FERRAMENTAS E EPI 20%-CONEXOES | M | 99.5 | 3 | EQUIPAMENTOS / FERRAMENTAS | Ferramentas de corte, solda, rosca, teste e apoio | % | 4% | 169.5 | 6.78 | [6 empty] | Relatório oficial EMOP 12/2025 - RJ, composição 15.018.05550 | Anexo CPU-47031: relatório oficial EMOP + BDI/encargos | ABERTO POR NATUREZA | Parcela analítica do custo direto. A comprovação documental deve acompanhar a resposta.
CPU-100-0477 | 47031 | 15.018.05550 | EMOP | ELETROCALHA LISA,COM TAMPA,TIPO "U",400X50MM,TRATAMENTO SUPE RFICIAL PRE-ZINCADO A QUENTE,INCLUSIVE CONEXOES,ACESSORIOS E FIXACAO SUPERIOR.FORNECIMENTO E COLOCACAO 3%-DESGASTE DE FERRAMENTAS E EPI 20%-CONEXOES | M | 99.5 | 4 | TRANSPORTE / EPI / PERDAS | Transporte, EPIs, perdas técnicas e limpeza | % | 6% | 169.5 | 10.17 | [6 empty] | Relatório oficial EMOP 12/2025 - RJ, composição 15.018.05550 | Anexo CPU-47031: relatório oficial EMOP + BDI/encargos | ABERTO POR NATUREZA | Parcela analítica do custo direto. A comprovação documental deve acompanhar a resposta.
CPU-100-0477 | 47031 | 15.018.05550 | EMOP | ELETROCALHA LISA,COM TAMPA,TIPO "U",400X50MM,TRATAMENTO SUPE RFICIAL PRE-ZINCADO A QUENTE,INCLUSIVE CONEXOES,ACESSORIOS E FIXACAO SUPERIOR.FORNECIMENTO E COLOCACAO 3%-DESGASTE DE FERRAMENTAS E EPI 20%-CONEXOES | M | 99.5 | 5 | SUBTOTAL CUSTO DIRETO | Soma das parcelas analíticas acima | M | 100% |  | 169.5 | 22.23% | 37.6725 | 207.1725 | 20613.66 | 20613.66 | 0 | Relatório oficial EMOP 12/2025 - RJ, composição 15.018.05550 | Anexo CPU-47031: relatório oficial EMOP + BDI/encargos | FECHA COM PLANILHA | Subtotal da CPU. Total travado pelo valor original da planilha para eliminar divergência de arredondamento.
CPU-100-0478 | 47396 | 58174 | SBC | CURVA 135 ELETRODUTO PVC ROSCAVEL 1.1/2"" | UN | 1 | 1 | MÃO DE OBRA | Equipe de instalação, montagem, corte, dobra, lançamento ou conexão | % | 18% | 35.595 | 6.4071 | [6 empty] | Relatório oficial SBC 12/2025 - RJ, composição/insumo 58174 | Anexo CPU-47396: relatório SBC + pesquisa/cotação quando aplicável | ABERTO POR NATUREZA | Parcela analítica do custo direto. A comprovação documental deve acompanhar a resposta.
CPU-100-0478 | 47396 | 58174 | SBC | CURVA 135 ELETRODUTO PVC ROSCAVEL 1.1/2"" | UN | 1 | 2 | INSUMOS | Aço, cabos, condutores, eletrodutos, acessórios, quadros, conectores e materiais incorporados | % | 72% | 35.595 | 25.6284 | [6 empty] | Relatório oficial SBC 12/2025 - RJ, composição/insumo 58174 | Anexo CPU-47396: relatório SBC + pesquisa/cotação quando aplicável | ABERTO POR NATUREZA | Parcela analítica do custo direto. A comprovação documental deve acompanhar a resposta.
CPU-100-0478 | 47396 | 58174 | SBC | CURVA 135 ELETRODUTO PVC ROSCAVEL 1.1/2"" | UN | 1 | 3 | EQUIPAMENTOS / FERRAMENTAS | Ferramentas de corte, dobra, lançamento, teste e apoio | % | 5% | 35.595 | 1.7797 | [6 empty] | Relatório oficial SBC 12/2025 - RJ, composição/insumo 58174 | Anexo CPU-47396: relatório SBC + pesquisa/cotação quando aplicável | ABERTO POR NATUREZA | Parcela analítica do custo direto. A comprovação documental deve acompanhar a resposta.
CPU-100-0478 | 47396 | 58174 | SBC | CURVA 135 ELETRODUTO PVC ROSCAVEL 1.1/2"" | UN | 1 | 4 | TRANSPORTE / EPI / PERDAS | Transporte interno, EPIs, perdas técnicas e limpeza | % | 5% | 35.595 | 1.7797 | [6 empty] | Relatório oficial SBC 12/2025 - RJ, composição/insumo 58174 | Anexo CPU-47396: relatório SBC + pesquisa/cotação quando aplicável | ABERTO POR NATUREZA | Parcela analítica do custo direto. A comprovação documental deve acompanhar a resposta.
CPU-100-0478 | 47396 | 58174 | SBC | CURVA 135 ELETRODUTO PVC ROSCAVEL 1.1/2"" | UN | 1 | 5 | SUBTOTAL CUSTO DIRETO | Soma das parcelas analíticas acima | UN | 100% |  | 35.595 | 22.21% | 7.905 | 43.5 | 43.5 | 43.5 | 0 | Relatório oficial SBC 12/2025 - RJ, composição/insumo 58174 | Anexo CPU-47396: relatório SBC + pesquisa/cotação quando aplicável | FECHA COM PLANILHA | Subtotal da CPU. Total travado pelo valor original da planilha para eliminar divergência de arredondamento.
CPU-100-0479 | 47761 | 59300 | SBC | CURVA 90 ELETRODUTO GALVANIZADO ELETROLITICO 3"" | UN | 1 | 1 | MÃO DE OBRA | Equipe de instalação, montagem, corte, dobra, lançamento ou conexão | % | 18% | 101.895 | 18.3411 | [6 empty] | Relatório oficial SBC 12/2025 - RJ, composição/insumo 59300 | Anexo CPU-47761: relatório SBC + pesquisa/cotação quando aplicável | ABERTO POR NATUREZA | Parcela analítica do custo direto. A comprovação documental deve acompanhar a resposta.
CPU-100-0479 | 47761 | 59300 | SBC | CURVA 90 ELETRODUTO GALVANIZADO ELETROLITICO 3"" | UN | 1 | 2 | INSUMOS | Aço, cabos, condutores, eletrodutos, acessórios, quadros, conectores e materiais incorporados | % | 72% | 101.895 | 73.3644 | [6 empty] | Relatório oficial SBC 12/2025 - RJ, composição/insumo 59300 | Anexo CPU-47761: relatório SBC + pesquisa/cotação quando aplicável | ABERTO POR NATUREZA | Parcela analítica do custo direto. A comprovação documental deve acompanhar a resposta.
CPU-100-0479 | 47761 | 59300 | SBC | CURVA 90 ELETRODUTO GALVANIZADO ELETROLITICO 3"" | UN | 1 | 3 | EQUIPAMENTOS / FERRAMENTAS | Ferramentas de corte, dobra, lançamento, teste e apoio | % | 5% | 101.895 | 5.0948 | [6 empty] | Relatório oficial SBC 12/2025 - RJ, composição/insumo 59300 | Anexo CPU-47761: relatório SBC + pesquisa/cotação quando aplicável | ABERTO POR NATUREZA | Parcela analítica do custo direto. A comprovação documental deve acompanhar a resposta.
CPU-100-0479 | 47761 | 59300 | SBC | CURVA 90 ELETRODUTO GALVANIZADO ELETROLITICO 3"" | UN | 1 | 4 | TRANSPORTE / EPI / PERDAS | Transporte interno, EPIs, perdas técnicas e limpeza | % | 5% | 101.895 | 5.0948 | [6 empty] | Relatório oficial SBC 12/2025 - RJ, composição/insumo 59300 | Anexo CPU-47761: relatório SBC + pesquisa/cotação quando aplicável | ABERTO POR NATUREZA | Parcela analítica do custo direto. A comprovação documental deve acompanhar a resposta.
CPU-100-0479 | 47761 | 59300 | SBC | CURVA 90 ELETRODUTO GALVANIZADO ELETROLITICO 3"" | UN | 1 | 5 | SUBTOTAL CUSTO DIRETO | Soma das parcelas analíticas acima | UN | 100% |  | 101.895 | 22.22% | 22.645 | 124.54 | 124.54 | 124.54 | 0 | Relatório oficial SBC 12/2025 - RJ, composição/insumo 59300 | Anexo CPU-47761: relatório SBC + pesquisa/cotação quando aplicável | FECHA COM PLANILHA | Subtotal da CPU. Total travado pelo valor original da planilha para eliminar divergência de arredondamento.
CPU-100-0480 | 48126 | 91876 | SINAPI | LUVA PARA ELETRODUTO, PVC, ROSCÁVEL, DN 32 MM (1"), PARA CIRCUITOS TERMINAIS, INSTALADA EM FORRO - FORNECIMENTO E INSTALAÇÃO. AF_03/2023 | UN | 1 | 1 | MÃO DE OBRA | Equipe de instalação, montagem, corte, dobra, lançamento ou conexão | % | 18% | 10.5 | 1.89 | [6 empty] | Relatório oficial SINAPI 12/2025 - RJ, composição/insumo 91876 | Anexo CPU-48126: relatório oficial SINAPI + BDI/encargos | ABERTO POR NATUREZA | Parcela analítica do custo direto. A comprovação documental deve acompanhar a resposta.
CPU-100-0480 | 48126 | 91876 | SINAPI | LUVA PARA ELETRODUTO, PVC, ROSCÁVEL, DN 32 MM (1"), PARA CIRCUITOS TERMINAIS, INSTALADA EM FORRO - FORNECIMENTO E INSTALAÇÃO. AF_03/2023 | UN | 1 | 2 | INSUMOS | Aço, cabos, condutores, eletrodutos, acessórios, quadros, conectores e materiais incorporados | % | 72% | 10.5 | 7.56 | [6 empty] | Relatório oficial SINAPI 12/2025 - RJ, composição/insumo 91876 | Anexo CPU-48126: relatório oficial SINAPI + BDI/encargos | ABERTO POR NATUREZA | Parcela analítica do custo direto. A comprovação documental deve acompanhar a resposta.
CPU-100-0480 | 48126 | 91876 | SINAPI | LUVA PARA ELETRODUTO, PVC, ROSCÁVEL, DN 32 MM (1"), PARA CIRCUITOS TERMINAIS, INSTALADA EM FORRO - FORNECIMENTO E INSTALAÇÃO. AF_03/2023 | UN | 1 | 3 | EQUIPAMENTOS / FERRAMENTAS | Ferramentas de corte, dobra, lançamento, teste e apoio | % | 5% | 10.5 | 0.525 | [6 empty] | Relatório oficial SINAPI 12/2025 - RJ, composição/insumo 91876 | Anexo CPU-48126: relatório oficial SINAPI + BDI/encargos | ABERTO POR NATUREZA | Parcela analítica do custo direto. A comprovação documental deve acompanhar a resposta.
CPU-100-0480 | 48126 | 91876 | SINAPI | LUVA PARA ELETRODUTO, PVC, ROSCÁVEL, DN 32 MM (1"), PARA CIRCUITOS TERMINAIS, INSTALADA EM FORRO - FORNECIMENTO E INSTALAÇÃO. AF_03/2023 | UN | 1 | 4 | TRANSPORTE / EPI / PERDAS | Transporte interno, EPIs, perdas técnicas e limpeza | % | 5% | 10.5 | 0.525 | [6 empty] | Relatório oficial SINAPI 12/2025 - RJ, composição/insumo 91876 | Anexo CPU-48126: relatório oficial SINAPI + BDI/encargos | ABERTO POR NATUREZA | Parcela analítica do custo direto. A comprovação documental deve acompanhar a resposta.
CPU-100-0480 | 48126 | 91876 | SINAPI | LUVA PARA ELETRODUTO, PVC, ROSCÁVEL, DN 32 MM (1"), PARA CIRCUITOS TERMINAIS, INSTALADA EM FORRO - FORNECIMENTO E INSTALAÇÃO. AF_03/2023 | UN | 1 | 5 | SUBTOTAL CUSTO DIRETO | Soma das parcelas analíticas acima | UN | 100% |  | 10.5 | 22.19% | 2.33 | 12.83 | 12.83 | 12.83 | 0 | Relatório oficial SINAPI 12/2025 - RJ, composição/insumo 91876 | Anexo CPU-48126: relatório oficial SINAPI + BDI/encargos | FECHA COM PLANILHA | Subtotal da CPU. Total travado pelo valor original da planilha para eliminar divergência de arredondamento.
CPU-100-0481 | 48492 | 93013 | SINAPI | LUVA PARA ELETRODUTO, PVC, ROSCÁVEL, DN 50 MM (1 1/2"), PARA REDE ENTERRADA DE DISTRIBUIÇÃO DE ENERGIA ELÉTRICA - FORNECIMENTO E INSTALAÇÃO. AF_12/2021 | UN | 5 | 1 | MÃO DE OBRA | Equipe de instalação, montagem, corte, dobra, lançamento ou conexão | % | 18% | 15.8925 | 2.8607 | [6 empty] | Relatório oficial SINAPI 12/2025 - RJ, composição/insumo 93013 | Anexo CPU-48492: relatório oficial SINAPI + BDI/encargos | ABERTO POR NATUREZA | Parcela analítica do custo direto. A comprovação documental deve acompanhar a resposta.
CPU-100-0481 | 48492 | 93013 | SINAPI | LUVA PARA ELETRODUTO, PVC, ROSCÁVEL, DN 50 MM (1 1/2"), PARA REDE ENTERRADA DE DISTRIBUIÇÃO DE ENERGIA ELÉTRICA - FORNECIMENTO E INSTALAÇÃO. AF_12/2021 | UN | 5 | 2 | INSUMOS | Aço, cabos, condutores, eletrodutos, acessórios, quadros, conectores e materiais incorporados | % | 72% | 15.8925 | 11.4426 | [6 empty] | Relatório oficial SINAPI 12/2025 - RJ, composição/insumo 93013 | Anexo CPU-48492: relatório oficial SINAPI + BDI/encargos | ABERTO POR NATUREZA | Parcela analítica do custo direto. A comprovação documental deve acompanhar a resposta.
CPU-100-0481 | 48492 | 93013 | SINAPI | LUVA PARA ELETRODUTO, PVC, ROSCÁVEL, DN 50 MM (1 1/2"), PARA REDE ENTERRADA DE DISTRIBUIÇÃO DE ENERGIA ELÉTRICA - FORNECIMENTO E INSTALAÇÃO. AF_12/2021 | UN | 5 | 3 | EQUIPAMENTOS / FERRAMENTAS | Ferramentas de corte, dobra, lançamento, teste e apoio | % | 5% | 15.8925 | 0.79463 | [6 empty] | Relatório oficial SINAPI 12/2025 - RJ, composição/insumo 93013 | Anexo CPU-48492: relatório oficial SINAPI + BDI/encargos | ABERTO POR NATUREZA | Parcela analítica do custo direto. A comprovação documental deve acompanhar a resposta.
CPU-100-0481 | 48492 | 93013 | SINAPI | LUVA PARA ELETRODUTO, PVC, ROSCÁVEL, DN 50 MM (1 1/2"), PARA REDE ENTERRADA DE DISTRIBUIÇÃO DE ENERGIA ELÉTRICA - FORNECIMENTO E INSTALAÇÃO. AF_12/2021 | UN | 5 | 4 | TRANSPORTE / EPI / PERDAS | Transporte interno, EPIs, perdas técnicas e limpeza | % | 5% | 15.8925 | 0.79463 | [6 empty] | Relatório oficial SINAPI 12/2025 - RJ, composição/insumo 93013 | Anexo CPU-48492: relatório oficial SINAPI + BDI/encargos | ABERTO POR NATUREZA | Parcela analítica do custo direto. A comprovação documental deve acompanhar a resposta.
CPU-100-0481 | 48492 | 93013 | SINAPI | LUVA PARA ELETRODUTO, PVC, ROSCÁVEL, DN 50 MM (1 1/2"), PARA REDE ENTERRADA DE DISTRIBUIÇÃO DE ENERGIA ELÉTRICA - FORNECIMENTO E INSTALAÇÃO. AF_12/2021 | UN | 5 | 5 | SUBTOTAL CUSTO DIRETO | Soma das parcelas analíticas acima | UN | 100% |  | 15.8925 | 22.22% | 3.5315 | 19.424 | 97.12 | 97.12 | 0 | Relatório oficial SINAPI 12/2025 - RJ, composição/insumo 93013 | Anexo CPU-48492: relatório oficial SINAPI + BDI/encargos | FECHA COM PLANILHA | Subtotal da CPU. Total travado pelo valor original da planilha para eliminar divergência de arredondamento.
CPU-100-0482 | 48857 | 91874 | SINAPI | LUVA PARA ELETRODUTO, PVC, ROSCÁVEL, DN 20 MM (1/2"), PARA CIRCUITOS TERMINAIS, INSTALADA EM FORRO - FORNECIMENTO E INSTALAÇÃO. AF_03/2023 | UN | 4 | 1 | MÃO DE OBRA | Equipe de instalação, montagem, corte, dobra, lançamento ou conexão | % | 18% | 7.5075 | 1.3514 | [6 empty] | Relatório oficial SINAPI 12/2025 - RJ, composição/insumo 91874 | Anexo CPU-48857: relatório oficial SINAPI + BDI/encargos | ABERTO POR NATUREZA | Parcela analítica do custo direto. A comprovação documental deve acompanhar a resposta.
CPU-100-0482 | 48857 | 91874 | SINAPI | LUVA PARA ELETRODUTO, PVC, ROSCÁVEL, DN 20 MM (1/2"), PARA CIRCUITOS TERMINAIS, INSTALADA EM FORRO - FORNECIMENTO E INSTALAÇÃO. AF_03/2023 | UN | 4 | 2 | INSUMOS | Aço, cabos, condutores, eletrodutos, acessórios, quadros, conectores e materiais incorporados | % | 72% | 7.5075 | 5.4054 | [6 empty] | Relatório oficial SINAPI 12/2025 - RJ, composição/insumo 91874 | Anexo CPU-48857: relatório oficial SINAPI + BDI/encargos | ABERTO POR NATUREZA | Parcela analítica do custo direto. A comprovação documental deve acompanhar a resposta.
CPU-100-0482 | 48857 | 91874 | SINAPI | LUVA PARA ELETRODUTO, PVC, ROSCÁVEL, DN 20 MM (1/2"), PARA CIRCUITOS TERMINAIS, INSTALADA EM FORRO - FORNECIMENTO E INSTALAÇÃO. AF_03/2023 | UN | 4 | 3 | EQUIPAMENTOS / FERRAMENTAS | Ferramentas de corte, dobra, lançamento, teste e apoio | % | 5% | 7.5075 | 0.37538 | [6 empty] | Relatório oficial SINAPI 12/2025 - RJ, composição/insumo 91874 | Anexo CPU-48857: relatório oficial SINAPI + BDI/encargos | ABERTO POR NATUREZA | Parcela analítica do custo direto. A comprovação documental deve acompanhar a resposta.
CPU-100-0482 | 48857 | 91874 | SINAPI | LUVA PARA ELETRODUTO, PVC, ROSCÁVEL, DN 20 MM (1/2"), PARA CIRCUITOS TERMINAIS, INSTALADA EM FORRO - FORNECIMENTO E INSTALAÇÃO. AF_03/2023 | UN | 4 | 4 | TRANSPORTE / EPI / PERDAS | Transporte interno, EPIs, perdas técnicas e limpeza | % | 5% | 7.5075 | 0.37538 | [6 empty] | Relatório oficial SINAPI 12/2025 - RJ, composição/insumo 91874 | Anexo CPU-48857: relatório oficial SINAPI + BDI/encargos | ABERTO POR NATUREZA | Parcela analítica do custo direto. A comprovação documental deve acompanhar a resposta.
CPU-100-0482 | 48857 | 91874 | SINAPI | LUVA PARA ELETRODUTO, PVC, ROSCÁVEL, DN 20 MM (1/2"), PARA CIRCUITOS TERMINAIS, INSTALADA EM FORRO - FORNECIMENTO E INSTALAÇÃO. AF_03/2023 | UN | 4 | 5 | SUBTOTAL CUSTO DIRETO | Soma das parcelas analíticas acima | UN | 100% |  | 7.5075 | 22.18% | 1.665 | 9.1725 | 36.69 | 36.69 | 0 | Relatório oficial SINAPI 12/2025 - RJ, composição/insumo 91874 | Anexo CPU-48857: relatório oficial SINAPI + BDI/encargos | FECHA COM PLANILHA | Subtotal da CPU. Total travado pelo valor original da planilha para eliminar divergência de arredondamento.
CPU-100-0483 | 49222 | 59290 | SBC | LUVA ELETRODUTO PVC 3"" | UN | 2 | 1 | MÃO DE OBRA | Equipe de instalação, montagem, corte, dobra, lançamento ou conexão | % | 18% | 38.535 | 6.9363 | [6 empty] | Relatório oficial SBC 12/2025 - RJ, composição/insumo 59290 | Anexo CPU-49222: relatório SBC + pesquisa/cotação quando aplicável | ABERTO POR NATUREZA | Parcela analítica do custo direto. A comprovação documental deve acompanhar a resposta.
CPU-100-0483 | 49222 | 59290 | SBC | LUVA ELETRODUTO PVC 3"" | UN | 2 | 2 | INSUMOS | Aço, cabos, condutores, eletrodutos, acessórios, quadros, conectores e materiais incorporados | % | 72% | 38.535 | 27.7452 | [6 empty] | Relatório oficial SBC 12/2025 - RJ, composição/insumo 59290 | Anexo CPU-49222: relatório SBC + pesquisa/cotação quando aplicável | ABERTO POR NATUREZA | Parcela analítica do custo direto. A comprovação documental deve acompanhar a resposta.
CPU-100-0483 | 49222 | 59290 | SBC | LUVA ELETRODUTO PVC 3"" | UN | 2 | 3 | EQUIPAMENTOS / FERRAMENTAS | Ferramentas de corte, dobra, lançamento, teste e apoio | % | 5% | 38.535 | 1.9268 | [6 empty] | Relatório oficial SBC 12/2025 - RJ, composição/insumo 59290 | Anexo CPU-49222: relatório SBC + pesquisa/cotação quando aplicável | ABERTO POR NATUREZA | Parcela analítica do custo direto. A comprovação documental deve acompanhar a resposta.
CPU-100-0483 | 49222 | 59290 | SBC | LUVA ELETRODUTO PVC 3"" | UN | 2 | 4 | TRANSPORTE / EPI / PERDAS | Transporte interno, EPIs, perdas técnicas e limpeza | % | 5% | 38.535 | 1.9268 | [6 empty] | Relatório oficial SBC 12/2025 - RJ, composição/insumo 59290 | Anexo CPU-49222: relatório SBC + pesquisa/cotação quando aplicável | ABERTO POR NATUREZA | Parcela analítica do custo direto. A comprovação documental deve acompanhar a resposta.
CPU-100-0483 | 49222 | 59290 | SBC | LUVA ELETRODUTO PVC 3"" | UN | 2 | 5 | SUBTOTAL CUSTO DIRETO | Soma das parcelas analíticas acima | UN | 100% |  | 38.535 | 22.23% | 8.565 | 47.1 | 94.2 | 94.2 | 0 | Relatório oficial SBC 12/2025 - RJ, composição/insumo 59290 | Anexo CPU-49222: relatório SBC + pesquisa/cotação quando aplicável | FECHA COM PLANILHA | Subtotal da CPU. Total travado pelo valor original da planilha para eliminar divergência de arredondamento.
CPU-100-0484 | 49587 | 91875 | SINAPI | LUVA PARA ELETRODUTO, PVC, ROSCÁVEL, DN 25 MM (3/4"), PARA CIRCUITOS TERMINAIS, INSTALADA EM FORRO - FORNECIMENTO E INSTALAÇÃO. AF_03/2023 | UN | 592 | 1 | MÃO DE OBRA | Equipe de instalação, montagem, corte, dobra, lançamento ou conexão | % | 18% | 8.7675 | 1.5781 | [6 empty] | Relatório oficial SINAPI 12/2025 - RJ, composição/insumo 91875 | Anexo CPU-49587: relatório oficial SINAPI + BDI/encargos | ABERTO POR NATUREZA | Parcela analítica do custo direto. A comprovação documental deve acompanhar a resposta.
CPU-100-0484 | 49587 | 91875 | SINAPI | LUVA PARA ELETRODUTO, PVC, ROSCÁVEL, DN 25 MM (3/4"), PARA CIRCUITOS TERMINAIS, INSTALADA EM FORRO - FORNECIMENTO E INSTALAÇÃO. AF_03/2023 | UN | 592 | 2 | INSUMOS | Aço, cabos, condutores, eletrodutos, acessórios, quadros, conectores e materiais incorporados | % | 72% | 8.7675 | 6.3126 | [6 empty] | Relatório oficial SINAPI 12/2025 - RJ, composição/insumo 91875 | Anexo CPU-49587: relatório oficial SINAPI + BDI/encargos | ABERTO POR NATUREZA | Parcela analítica do custo direto. A comprovação documental deve acompanhar a resposta.
CPU-100-0484 | 49587 | 91875 | SINAPI | LUVA PARA ELETRODUTO, PVC, ROSCÁVEL, DN 25 MM (3/4"), PARA CIRCUITOS TERMINAIS, INSTALADA EM FORRO - FORNECIMENTO E INSTALAÇÃO. AF_03/2023 | UN | 592 | 3 | EQUIPAMENTOS / FERRAMENTAS | Ferramentas de corte, dobra, lançamento, teste e apoio | % | 5% | 8.7675 | 0.43838 | [6 empty] | Relatório oficial SINAPI 12/2025 - RJ, composição/insumo 91875 | Anexo CPU-49587: relatório oficial SINAPI + BDI/encargos | ABERTO POR NATUREZA | Parcela analítica do custo direto. A comprovação documental deve acompanhar a resposta.
CPU-100-0484 | 49587 | 91875 | SINAPI | LUVA PARA ELETRODUTO, PVC, ROSCÁVEL, DN 25 MM (3/4"), PARA CIRCUITOS TERMINAIS, INSTALADA EM FORRO - FORNECIMENTO E INSTALAÇÃO. AF_03/2023 | UN | 592 | 4 | TRANSPORTE / EPI / PERDAS | Transporte interno, EPIs, perdas técnicas e limpeza | % | 5% | 8.7675 | 0.43838 | [6 empty] | Relatório oficial SINAPI 12/2025 - RJ, composição/insumo 91875 | Anexo CPU-49587: relatório oficial SINAPI + BDI/encargos | ABERTO POR NATUREZA | Parcela analítica do custo direto. A comprovação documental deve acompanhar a resposta.
CPU-100-0484 | 49587 | 91875 | SINAPI | LUVA PARA ELETRODUTO, PVC, ROSCÁVEL, DN 25 MM (3/4"), PARA CIRCUITOS TERMINAIS, INSTALADA EM FORRO - FORNECIMENTO E INSTALAÇÃO. AF_03/2023 | UN | 592 | 5 | SUBTOTAL CUSTO DIRETO | Soma das parcelas analíticas acima | UN | 100% |  | 8.7675 | 22.16% | 1.9425 | 10.71 | 6340.32 | 6340.32 | 0 | Relatório oficial SINAPI 12/2025 - RJ, composição/insumo 91875 | Anexo CPU-49587: relatório oficial SINAPI + BDI/encargos | FECHA COM PLANILHA | Subtotal da CPU. Total travado pelo valor original da planilha para eliminar divergência de arredondamento.
CPU-100-0485 | 40330 | 91928 | SINAPI | CABO DE COBRE FLEXÍVEL ISOLADO, 4 MM², ANTI-CHAMA 450/750 V, PARA CIRCUITOS TERMINAIS - FORNECIMENTO E INSTALAÇÃO. AF_03/2023 | M | 9877.1 | 1 | MÃO DE OBRA | Equipe de instalação, montagem, corte, dobra, lançamento ou conexão | % | 18% | 5.76 | 1.0368 | [6 empty] | Relatório oficial SINAPI 12/2025 - RJ, composição/insumo 91928 | Anexo CPU-40330: relatório oficial SINAPI + BDI/encargos | ABERTO POR NATUREZA | Parcela analítica do custo direto. A comprovação documental deve acompanhar a resposta.
CPU-100-0485 | 40330 | 91928 | SINAPI | CABO DE COBRE FLEXÍVEL ISOLADO, 4 MM², ANTI-CHAMA 450/750 V, PARA CIRCUITOS TERMINAIS - FORNECIMENTO E INSTALAÇÃO. AF_03/2023 | M | 9877.1 | 2 | INSUMOS | Aço, cabos, condutores, eletrodutos, acessórios, quadros, conectores e materiais incorporados | % | 72% | 5.76 | 4.1472 | [6 empty] | Relatório oficial SINAPI 12/2025 - RJ, composição/insumo 91928 | Anexo CPU-40330: relatório oficial SINAPI + BDI/encargos | ABERTO POR NATUREZA | Parcela analítica do custo direto. A comprovação documental deve acompanhar a resposta.
CPU-100-0485 | 40330 | 91928 | SINAPI | CABO DE COBRE FLEXÍVEL ISOLADO, 4 MM², ANTI-CHAMA 450/750 V, PARA CIRCUITOS TERMINAIS - FORNECIMENTO E INSTALAÇÃO. AF_03/2023 | M | 9877.1 | 3 | EQUIPAMENTOS / FERRAMENTAS | Ferramentas de corte, dobra, lançamento, teste e apoio | % | 5% | 5.76 | 0.288 | [6 empty] | Relatório oficial SINAPI 12/2025 - RJ, composição/insumo 91928 | Anexo CPU-40330: relatório oficial SINAPI + BDI/encargos | ABERTO POR NATUREZA | Parcela analítica do custo direto. A comprovação documental deve acompanhar a resposta.
CPU-100-0485 | 40330 | 91928 | SINAPI | CABO DE COBRE FLEXÍVEL ISOLADO, 4 MM², ANTI-CHAMA 450/750 V, PARA CIRCUITOS TERMINAIS - FORNECIMENTO E INSTALAÇÃO. AF_03/2023 | M | 9877.1 | 4 | TRANSPORTE / EPI / PERDAS | Transporte interno, EPIs, perdas técnicas e limpeza | % | 5% | 5.76 | 0.288 | [6 empty] | Relatório oficial SINAPI 12/2025 - RJ, composição/insumo 91928 | Anexo CPU-40330: relatório oficial SINAPI + BDI/encargos | ABERTO POR NATUREZA | Parcela analítica do custo direto. A comprovação documental deve acompanhar a resposta.
CPU-100-0485 | 40330 | 91928 | SINAPI | CABO DE COBRE FLEXÍVEL ISOLADO, 4 MM², ANTI-CHAMA 450/750 V, PARA CIRCUITOS TERMINAIS - FORNECIMENTO E INSTALAÇÃO. AF_03/2023 | M | 9877.1 | 5 | SUBTOTAL CUSTO DIRETO | Soma das parcelas analíticas acima | M | 100% |  | 5.76 | 22.14% | 1.275 | 7.035 | 69485.39 | 69485.39 | 0 | Relatório oficial SINAPI 12/2025 - RJ, composição/insumo 91928 | Anexo CPU-40330: relatório oficial SINAPI + BDI/encargos | FECHA COM PLANILHA | Subtotal da CPU. Total travado pelo valor original da planilha para eliminar divergência de arredondamento.
CPU-100-0486 | 40331 | 91929 | SINAPI | CABO DE COBRE FLEXÍVEL ISOLADO, 4 MM², ANTI-CHAMA 0,6/1,0 KV, PARA CIRCUITOS TERMINAIS - FORNECIMENTO E INSTALAÇÃO. AF_03/2023 | M | 266.3 | 1 | MÃO DE OBRA | Equipe de instalação, montagem, corte, dobra, lançamento ou conexão | % | 18% | 6.105 | 1.0989 | [6 empty] | Relatório oficial SINAPI 12/2025 - RJ, composição/insumo 91929 | Anexo CPU-40331: relatório oficial SINAPI + BDI/encargos | ABERTO POR NATUREZA | Parcela analítica do custo direto. A comprovação documental deve acompanhar a resposta.
CPU-100-0486 | 40331 | 91929 | SINAPI | CABO DE COBRE FLEXÍVEL ISOLADO, 4 MM², ANTI-CHAMA 0,6/1,0 KV, PARA CIRCUITOS TERMINAIS - FORNECIMENTO E INSTALAÇÃO. AF_03/2023 | M | 266.3 | 2 | INSUMOS | Aço, cabos, condutores, eletrodutos, acessórios, quadros, conectores e materiais incorporados | % | 72% | 6.105 | 4.3956 | [6 empty] | Relatório oficial SINAPI 12/2025 - RJ, composição/insumo 91929 | Anexo CPU-40331: relatório oficial SINAPI + BDI/encargos | ABERTO POR NATUREZA | Parcela analítica do custo direto. A comprovação documental deve acompanhar a resposta.
CPU-100-0486 | 40331 | 91929 | SINAPI | CABO DE COBRE FLEXÍVEL ISOLADO, 4 MM², ANTI-CHAMA 0,6/1,0 KV, PARA CIRCUITOS TERMINAIS - FORNECIMENTO E INSTALAÇÃO. AF_03/2023 | M | 266.3 | 3 | EQUIPAMENTOS / FERRAMENTAS | Ferramentas de corte, dobra, lançamento, teste e apoio | % | 5% | 6.105 | 0.30525 | [6 empty] | Relatório oficial SINAPI 12/2025 - RJ, composição/insumo 91929 | Anexo CPU-40331: relatório oficial SINAPI + BDI/encargos | ABERTO POR NATUREZA | Parcela analítica do custo direto. A comprovação documental deve acompanhar a resposta.
CPU-100-0486 | 40331 | 91929 | SINAPI | CABO DE COBRE FLEXÍVEL ISOLADO, 4 MM², ANTI-CHAMA 0,6/1,0 KV, PARA CIRCUITOS TERMINAIS - FORNECIMENTO E INSTALAÇÃO. AF_03/2023 | M | 266.3 | 4 | TRANSPORTE / EPI / PERDAS | Transporte interno, EPIs, perdas técnicas e limpeza | % | 5% | 6.105 | 0.30525 | [6 empty] | Relatório oficial SINAPI 12/2025 - RJ, composição/insumo 91929 | Anexo CPU-40331: relatório oficial SINAPI + BDI/encargos | ABERTO POR NATUREZA | Parcela analítica do custo direto. A comprovação documental deve acompanhar a resposta.
CPU-100-0486 | 40331 | 91929 | SINAPI | CABO DE COBRE FLEXÍVEL ISOLADO, 4 MM², ANTI-CHAMA 0,6/1,0 KV, PARA CIRCUITOS TERMINAIS - FORNECIMENTO E INSTALAÇÃO. AF_03/2023 | M | 266.3 | 5 | SUBTOTAL CUSTO DIRETO | Soma das parcelas analíticas acima | M | 100% |  | 6.105 | 22.11% | 1.35 | 7.455 | 1985.26 | 1985.26 | 0 | Relatório oficial SINAPI 12/2025 - RJ, composição/insumo 91929 | Anexo CPU-40331: relatório oficial SINAPI + BDI/encargos | FECHA COM PLANILHA | Subtotal da CPU. Total travado pelo valor original da planilha para eliminar divergência de arredondamento.
CPU-100-0487 | 40332 | 91930 | SINAPI | CABO DE COBRE FLEXÍVEL ISOLADO, 6 MM², ANTI-CHAMA 450/750 V, PARA CIRCUITOS TERMINAIS - FORNECIMENTO E INSTALAÇÃO. AF_03/2023 | M | 515.2 | 1 | MÃO DE OBRA | Equipe de instalação, montagem, corte, dobra, lançamento ou conexão | % | 18% | 7.98 | 1.4364 | [6 empty] | Relatório oficial SINAPI 12/2025 - RJ, composição/insumo 91930 | Anexo CPU-40332: relatório oficial SINAPI + BDI/encargos | ABERTO POR NATUREZA | Parcela analítica do custo direto. A comprovação documental deve acompanhar a resposta.
CPU-100-0487 | 40332 | 91930 | SINAPI | CABO DE COBRE FLEXÍVEL ISOLADO, 6 MM², ANTI-CHAMA 450/750 V, PARA CIRCUITOS TERMINAIS - FORNECIMENTO E INSTALAÇÃO. AF_03/2023 | M | 515.2 | 2 | INSUMOS | Aço, cabos, condutores, eletrodutos, acessórios, quadros, conectores e materiais incorporados | % | 72% | 7.98 | 5.7456 | [6 empty] | Relatório oficial SINAPI 12/2025 - RJ, composição/insumo 91930 | Anexo CPU-40332: relatório oficial SINAPI + BDI/encargos | ABERTO POR NATUREZA | Parcela analítica do custo direto. A comprovação documental deve acompanhar a resposta.
CPU-100-0487 | 40332 | 91930 | SINAPI | CABO DE COBRE FLEXÍVEL ISOLADO, 6 MM², ANTI-CHAMA 450/750 V, PARA CIRCUITOS TERMINAIS - FORNECIMENTO E INSTALAÇÃO. AF_03/2023 | M | 515.2 | 3 | EQUIPAMENTOS / FERRAMENTAS | Ferramentas de corte, dobra, lançamento, teste e apoio | % | 5% | 7.98 | 0.399 | [6 empty] | Relatório oficial SINAPI 12/2025 - RJ, composição/insumo 91930 | Anexo CPU-40332: relatório oficial SINAPI + BDI/encargos | ABERTO POR NATUREZA | Parcela analítica do custo direto. A comprovação documental deve acompanhar a resposta.
CPU-100-0487 | 40332 | 91930 | SINAPI | CABO DE COBRE FLEXÍVEL ISOLADO, 6 MM², ANTI-CHAMA 450/750 V, PARA CIRCUITOS TERMINAIS - FORNECIMENTO E INSTALAÇÃO. AF_03/2023 | M | 515.2 | 4 | TRANSPORTE / EPI / PERDAS | Transporte interno, EPIs, perdas técnicas e limpeza | % | 5% | 7.98 | 0.399 | [6 empty] | Relatório oficial SINAPI 12/2025 - RJ, composição/insumo 91930 | Anexo CPU-40332: relatório oficial SINAPI + BDI/encargos | ABERTO POR NATUREZA | Parcela analítica do custo direto. A comprovação documental deve acompanhar a resposta.
CPU-100-0487 | 40332 | 91930 | SINAPI | CABO DE COBRE FLEXÍVEL ISOLADO, 6 MM², ANTI-CHAMA 450/750 V, PARA CIRCUITOS TERMINAIS - FORNECIMENTO E INSTALAÇÃO. AF_03/2023 | M | 515.2 | 5 | SUBTOTAL CUSTO DIRETO | Soma das parcelas analíticas acima | M | 100% |  | 7.98 | 22.18% | 1.77 | 9.75 | 5023.2 | 5023.2 | 0 | Relatório oficial SINAPI 12/2025 - RJ, composição/insumo 91930 | Anexo CPU-40332: relatório oficial SINAPI + BDI/encargos | FECHA COM PLANILHA | Subtotal da CPU. Total travado pelo valor original da planilha para eliminar divergência de arredondamento.
CPU-100-0488 | 40333 | 91932 | SINAPI | CABO DE COBRE FLEXÍVEL ISOLADO, 10 MM², ANTI-CHAMA 450/750 V, PARA CIRCUITOS TERMINAIS - FORNECIMENTO E INSTALAÇÃO. AF_03/2023 | M | 2322.2 | 1 | MÃO DE OBRA | Equipe de instalação, montagem, corte, dobra, lançamento ou conexão | % | 18% | 13.995 | 2.5191 | [6 empty] | Relatório oficial SINAPI 12/2025 - RJ, composição/insumo 91932 | Anexo CPU-40333: relatório oficial SINAPI + BDI/encargos | ABERTO POR NATUREZA | Parcela analítica do custo direto. A comprovação documental deve acompanhar a resposta.
CPU-100-0488 | 40333 | 91932 | SINAPI | CABO DE COBRE FLEXÍVEL ISOLADO, 10 MM², ANTI-CHAMA 450/750 V, PARA CIRCUITOS TERMINAIS - FORNECIMENTO E INSTALAÇÃO. AF_03/2023 | M | 2322.2 | 2 | INSUMOS | Aço, cabos, condutores, eletrodutos, acessórios, quadros, conectores e materiais incorporados | % | 72% | 13.995 | 10.0764 | [6 empty] | Relatório oficial SINAPI 12/2025 - RJ, composição/insumo 91932 | Anexo CPU-40333: relatório oficial SINAPI + BDI/encargos | ABERTO POR NATUREZA | Parcela analítica do custo direto. A comprovação documental deve acompanhar a resposta.
CPU-100-0488 | 40333 | 91932 | SINAPI | CABO DE COBRE FLEXÍVEL ISOLADO, 10 MM², ANTI-CHAMA 450/750 V, PARA CIRCUITOS TERMINAIS - FORNECIMENTO E INSTALAÇÃO. AF_03/2023 | M | 2322.2 | 3 | EQUIPAMENTOS / FERRAMENTAS | Ferramentas de corte, dobra, lançamento, teste e apoio | % | 5% | 13.995 | 0.69975 | [6 empty] | Relatório oficial SINAPI 12/2025 - RJ, composição/insumo 91932 | Anexo CPU-40333: relatório oficial SINAPI + BDI/encargos | ABERTO POR NATUREZA | Parcela analítica do custo direto. A comprovação documental deve acompanhar a resposta.
CPU-100-0488 | 40333 | 91932 | SINAPI | CABO DE COBRE FLEXÍVEL ISOLADO, 10 MM², ANTI-CHAMA 450/750 V, PARA CIRCUITOS TERMINAIS - FORNECIMENTO E INSTALAÇÃO. AF_03/2023 | M | 2322.2 | 4 | TRANSPORTE / EPI / PERDAS | Transporte interno, EPIs, perdas técnicas e limpeza | % | 5% | 13.995 | 0.69975 | [6 empty] | Relatório oficial SINAPI 12/2025 - RJ, composição/insumo 91932 | Anexo CPU-40333: relatório oficial SINAPI + BDI/encargos | ABERTO POR NATUREZA | Parcela analítica do custo direto. A comprovação documental deve acompanhar a resposta.
CPU-100-0488 | 40333 | 91932 | SINAPI | CABO DE COBRE FLEXÍVEL ISOLADO, 10 MM², ANTI-CHAMA 450/750 V, PARA CIRCUITOS TERMINAIS - FORNECIMENTO E INSTALAÇÃO. AF_03/2023 | M | 2322.2 | 5 | SUBTOTAL CUSTO DIRETO | Soma das parcelas analíticas acima | M | 100% |  | 13.995 | 22.19% | 3.105 | 17.1 | 39709.62 | 39709.62 | 0 | Relatório oficial SINAPI 12/2025 - RJ, composição/insumo 91932 | Anexo CPU-40333: relatório oficial SINAPI + BDI/encargos | FECHA COM PLANILHA | Subtotal da CPU. Total travado pelo valor original da planilha para eliminar divergência de arredondamento.
CPU-100-0489 | 40334 | 91933 | SINAPI | CABO DE COBRE FLEXÍVEL ISOLADO, 10 MM², ANTI-CHAMA 0,6/1,0 KV, PARA CIRCUITOS TERMINAIS - FORNECIMENTO E INSTALAÇÃO. AF_03/2023 | M | 604.4 | 1 | MÃO DE OBRA | Equipe de instalação, montagem, corte, dobra, lançamento ou conexão | % | 18% | 13.545 | 2.4381 | [6 empty] | Relatório oficial SINAPI 12/2025 - RJ, composição/insumo 91933 | Anexo CPU-40334: relatório oficial SINAPI + BDI/encargos | ABERTO POR NATUREZA | Parcela analítica do custo direto. A comprovação documental deve acompanhar a resposta.
CPU-100-0489 | 40334 | 91933 | SINAPI | CABO DE COBRE FLEXÍVEL ISOLADO, 10 MM², ANTI-CHAMA 0,6/1,0 KV, PARA CIRCUITOS TERMINAIS - FORNECIMENTO E INSTALAÇÃO. AF_03/2023 | M | 604.4 | 2 | INSUMOS | Aço, cabos, condutores, eletrodutos, acessórios, quadros, conectores e materiais incorporados | % | 72% | 13.545 | 9.7524 | [6 empty] | Relatório oficial SINAPI 12/2025 - RJ, composição/insumo 91933 | Anexo CPU-40334: relatório oficial SINAPI + BDI/encargos | ABERTO POR NATUREZA | Parcela analítica do custo direto. A comprovação documental deve acompanhar a resposta.
CPU-100-0489 | 40334 | 91933 | SINAPI | CABO DE COBRE FLEXÍVEL ISOLADO, 10 MM², ANTI-CHAMA 0,6/1,0 KV, PARA CIRCUITOS TERMINAIS - FORNECIMENTO E INSTALAÇÃO. AF_03/2023 | M | 604.4 | 3 | EQUIPAMENTOS / FERRAMENTAS | Ferramentas de corte, dobra, lançamento, teste e apoio | % | 5% | 13.545 | 0.67725 | [6 empty] | Relatório oficial SINAPI 12/2025 - RJ, composição/insumo 91933 | Anexo CPU-40334: relatório oficial SINAPI + BDI/encargos | ABERTO POR NATUREZA | Parcela analítica do custo direto. A comprovação documental deve acompanhar a resposta.
CPU-100-0489 | 40334 | 91933 | SINAPI | CABO DE COBRE FLEXÍVEL ISOLADO, 10 MM², ANTI-CHAMA 0,6/1,0 KV, PARA CIRCUITOS TERMINAIS - FORNECIMENTO E INSTALAÇÃO. AF_03/2023 | M | 604.4 | 4 | TRANSPORTE / EPI / PERDAS | Transporte interno, EPIs, perdas técnicas e limpeza | % | 5% | 13.545 | 0.67725 | [6 empty] | Relatório oficial SINAPI 12/2025 - RJ, composição/insumo 91933 | Anexo CPU-40334: relatório oficial SINAPI + BDI/encargos | ABERTO POR NATUREZA | Parcela analítica do custo direto. A comprovação documental deve acompanhar a resposta.
CPU-100-0489 | 40334 | 91933 | SINAPI | CABO DE COBRE FLEXÍVEL ISOLADO, 10 MM², ANTI-CHAMA 0,6/1,0 KV, PARA CIRCUITOS TERMINAIS - FORNECIMENTO E INSTALAÇÃO. AF_03/2023 | M | 604.4 | 5 | SUBTOTAL CUSTO DIRETO | Soma das parcelas analíticas acima | M | 100% |  | 13.545 | 22.2% | 3.0075 | 16.5525 | 10004.33 | 10004.33 | 0 | Relatório oficial SINAPI 12/2025 - RJ, composição/insumo 91933 | Anexo CPU-40334: relatório oficial SINAPI + BDI/encargos | FECHA COM PLANILHA | Subtotal da CPU. Total travado pelo valor original da planilha para eliminar divergência de arredondamento.
CPU-100-0490 | 40335 | 91934 | SINAPI | CABO DE COBRE FLEXÍVEL ISOLADO, 16 MM², ANTI-CHAMA 450/750 V, PARA CIRCUITOS TERMINAIS - FORNECIMENTO E INSTALAÇÃO. AF_03/2023 | M | 564 | 1 | MÃO DE OBRA | Equipe de instalação, montagem, corte, dobra, lançamento ou conexão | % | 18% | 20.2875 | 3.6518 | [6 empty] | Relatório oficial SINAPI 12/2025 - RJ, composição/insumo 91934 | Anexo CPU-40335: relatório oficial SINAPI + BDI/encargos | ABERTO POR NATUREZA | Parcela analítica do custo direto. A comprovação documental deve acompanhar a resposta.
CPU-100-0490 | 40335 | 91934 | SINAPI | CABO DE COBRE FLEXÍVEL ISOLADO, 16 MM², ANTI-CHAMA 450/750 V, PARA CIRCUITOS TERMINAIS - FORNECIMENTO E INSTALAÇÃO. AF_03/2023 | M | 564 | 2 | INSUMOS | Aço, cabos, condutores, eletrodutos, acessórios, quadros, conectores e materiais incorporados | % | 72% | 20.2875 | 14.607 | [6 empty] | Relatório oficial SINAPI 12/2025 - RJ, composição/insumo 91934 | Anexo CPU-40335: relatório oficial SINAPI + BDI/encargos | ABERTO POR NATUREZA | Parcela analítica do custo direto. A comprovação documental deve acompanhar a resposta.
CPU-100-0490 | 40335 | 91934 | SINAPI | CABO DE COBRE FLEXÍVEL ISOLADO, 16 MM², ANTI-CHAMA 450/750 V, PARA CIRCUITOS TERMINAIS - FORNECIMENTO E INSTALAÇÃO. AF_03/2023 | M | 564 | 3 | EQUIPAMENTOS / FERRAMENTAS | Ferramentas de corte, dobra, lançamento, teste e apoio | % | 5% | 20.2875 | 1.0144 | [6 empty] | Relatório oficial SINAPI 12/2025 - RJ, composição/insumo 91934 | Anexo CPU-40335: relatório oficial SINAPI + BDI/encargos | ABERTO POR NATUREZA | Parcela analítica do custo direto. A comprovação documental deve acompanhar a resposta.
CPU-100-0490 | 40335 | 91934 | SINAPI | CABO DE COBRE FLEXÍVEL ISOLADO, 16 MM², ANTI-CHAMA 450/750 V, PARA CIRCUITOS TERMINAIS - FORNECIMENTO E INSTALAÇÃO. AF_03/2023 | M | 564 | 4 | TRANSPORTE / EPI / PERDAS | Transporte interno, EPIs, perdas técnicas e limpeza | % | 5% | 20.2875 | 1.0144 | [6 empty] | Relatório oficial SINAPI 12/2025 - RJ, composição/insumo 91934 | Anexo CPU-40335: relatório oficial SINAPI + BDI/encargos | ABERTO POR NATUREZA | Parcela analítica do custo direto. A comprovação documental deve acompanhar a resposta.
CPU-100-0490 | 40335 | 91934 | SINAPI | CABO DE COBRE FLEXÍVEL ISOLADO, 16 MM², ANTI-CHAMA 450/750 V, PARA CIRCUITOS TERMINAIS - FORNECIMENTO E INSTALAÇÃO. AF_03/2023 | M | 564 | 5 | SUBTOTAL CUSTO DIRETO | Soma das parcelas analíticas acima | M | 100% |  | 20.2875 | 22.22% | 4.5075 | 24.795 | 13984.38 | 13984.38 | 0 | Relatório oficial SINAPI 12/2025 - RJ, composição/insumo 91934 | Anexo CPU-40335: relatório oficial SINAPI + BDI/encargos | FECHA COM PLANILHA | Subtotal da CPU. Total travado pelo valor original da planilha para eliminar divergência de arredondamento.
CPU-100-0491 | 40336 | 91935 | SINAPI | CABO DE COBRE FLEXÍVEL ISOLADO, 16 MM², ANTI-CHAMA 0,6/1,0 KV, PARA CIRCUITOS TERMINAIS - FORNECIMENTO E INSTALAÇÃO. AF_03/2023 | M | 222.5 | 1 | MÃO DE OBRA | Equipe de instalação, montagem, corte, dobra, lançamento ou conexão | % | 18% | 21.15 | 3.807 | [6 empty] | Relatório oficial SINAPI 12/2025 - RJ, composição/insumo 91935 | Anexo CPU-40336: relatório oficial SINAPI + BDI/encargos | ABERTO POR NATUREZA | Parcela analítica do custo direto. A comprovação documental deve acompanhar a resposta.
CPU-100-0491 | 40336 | 91935 | SINAPI | CABO DE COBRE FLEXÍVEL ISOLADO, 16 MM², ANTI-CHAMA 0,6/1,0 KV, PARA CIRCUITOS TERMINAIS - FORNECIMENTO E INSTALAÇÃO. AF_03/2023 | M | 222.5 | 2 | INSUMOS | Aço, cabos, condutores, eletrodutos, acessórios, quadros, conectores e materiais incorporados | % | 72% | 21.15 | 15.228 | [6 empty] | Relatório oficial SINAPI 12/2025 - RJ, composição/insumo 91935 | Anexo CPU-40336: relatório oficial SINAPI + BDI/encargos | ABERTO POR NATUREZA | Parcela analítica do custo direto. A comprovação documental deve acompanhar a resposta.
CPU-100-0491 | 40336 | 91935 | SINAPI | CABO DE COBRE FLEXÍVEL ISOLADO, 16 MM², ANTI-CHAMA 0,6/1,0 KV, PARA CIRCUITOS TERMINAIS - FORNECIMENTO E INSTALAÇÃO. AF_03/2023 | M | 222.5 | 3 | EQUIPAMENTOS / FERRAMENTAS | Ferramentas de corte, dobra, lançamento, teste e apoio | % | 5% | 21.15 | 1.0575 | [6 empty] | Relatório oficial SINAPI 12/2025 - RJ, composição/insumo 91935 | Anexo CPU-40336: relatório oficial SINAPI + BDI/encargos | ABERTO POR NATUREZA | Parcela analítica do custo direto. A comprovação documental deve acompanhar a resposta.
CPU-100-0491 | 40336 | 91935 | SINAPI | CABO DE COBRE FLEXÍVEL ISOLADO, 16 MM², ANTI-CHAMA 0,6/1,0 KV, PARA CIRCUITOS TERMINAIS - FORNECIMENTO E INSTALAÇÃO. AF_03/2023 | M | 222.5 | 4 | TRANSPORTE / EPI / PERDAS | Transporte interno, EPIs, perdas técnicas e limpeza | % | 5% | 21.15 | 1.0575 | [6 empty] | Relatório oficial SINAPI 12/2025 - RJ, composição/insumo 91935 | Anexo CPU-40336: relatório oficial SINAPI + BDI/encargos | ABERTO POR NATUREZA | Parcela analítica do custo direto. A comprovação documental deve acompanhar a resposta.
CPU-100-0491 | 40336 | 91935 | SINAPI | CABO DE COBRE FLEXÍVEL ISOLADO, 16 MM², ANTI-CHAMA 0,6/1,0 KV, PARA CIRCUITOS TERMINAIS - FORNECIMENTO E INSTALAÇÃO. AF_03/2023 | M | 222.5 | 5 | SUBTOTAL CUSTO DIRETO | Soma das parcelas analíticas acima | M | 100% |  | 21.15 | 22.2% | 4.695 | 25.845 | 5750.51 | 5750.51 | 0 | Relatório oficial SINAPI 12/2025 - RJ, composição/insumo 91935 | Anexo CPU-40336: relatório oficial SINAPI + BDI/encargos | FECHA COM PLANILHA | Subtotal da CPU. Total travado pelo valor original da planilha para eliminar divergência de arredondamento.
CPU-100-0492 | 40337 | 101563 | SINAPI | CABO DE COBRE FLEXÍVEL ISOLADO, 35 MM², 0,6/1,0 KV, PARA REDE AÉREA DE DISTRIBUIÇÃO DE ENERGIA ELÉTRICA DE BAIXA TENSÃO - FORNECIMENTO E INSTALAÇÃO. AF_07/2020 | M | 16.2 | 1 | MÃO DE OBRA | Equipe de instalação, montagem, corte, dobra, lançamento ou conexão | % | 18% | 27.105 | 4.8789 | [6 empty] | Relatório oficial SINAPI 12/2025 - RJ, composição/insumo 101563 | Anexo CPU-40337: relatório oficial SINAPI + BDI/encargos | ABERTO POR NATUREZA | Parcela analítica do custo direto. A comprovação documental deve acompanhar a resposta.
CPU-100-0492 | 40337 | 101563 | SINAPI | CABO DE COBRE FLEXÍVEL ISOLADO, 35 MM², 0,6/1,0 KV, PARA REDE AÉREA DE DISTRIBUIÇÃO DE ENERGIA ELÉTRICA DE BAIXA TENSÃO - FORNECIMENTO E INSTALAÇÃO. AF_07/2020 | M | 16.2 | 2 | INSUMOS | Aço, cabos, condutores, eletrodutos, acessórios, quadros, conectores e materiais incorporados | % | 72% | 27.105 | 19.5156 | [6 empty] | Relatório oficial SINAPI 12/2025 - RJ, composição/insumo 101563 | Anexo CPU-40337: relatório oficial SINAPI + BDI/encargos | ABERTO POR NATUREZA | Parcela analítica do custo direto. A comprovação documental deve acompanhar a resposta.
CPU-100-0492 | 40337 | 101563 | SINAPI | CABO DE COBRE FLEXÍVEL ISOLADO, 35 MM², 0,6/1,0 KV, PARA REDE AÉREA DE DISTRIBUIÇÃO DE ENERGIA ELÉTRICA DE BAIXA TENSÃO - FORNECIMENTO E INSTALAÇÃO. AF_07/2020 | M | 16.2 | 3 | EQUIPAMENTOS / FERRAMENTAS | Ferramentas de corte, dobra, lançamento, teste e apoio | % | 5% | 27.105 | 1.3553 | [6 empty] | Relatório oficial SINAPI 12/2025 - RJ, composição/insumo 101563 | Anexo CPU-40337: relatório oficial SINAPI + BDI/encargos | ABERTO POR NATUREZA | Parcela analítica do custo direto. A comprovação documental deve acompanhar a resposta.
CPU-100-0492 | 40337 | 101563 | SINAPI | CABO DE COBRE FLEXÍVEL ISOLADO, 35 MM², 0,6/1,0 KV, PARA REDE AÉREA DE DISTRIBUIÇÃO DE ENERGIA ELÉTRICA DE BAIXA TENSÃO - FORNECIMENTO E INSTALAÇÃO. AF_07/2020 | M | 16.2 | 4 | TRANSPORTE / EPI / PERDAS | Transporte interno, EPIs, perdas técnicas e limpeza | % | 5% | 27.105 | 1.3553 | [6 empty] | Relatório oficial SINAPI 12/2025 - RJ, composição/insumo 101563 | Anexo CPU-40337: relatório oficial SINAPI + BDI/encargos | ABERTO POR NATUREZA | Parcela analítica do custo direto. A comprovação documental deve acompanhar a resposta.
CPU-100-0492 | 40337 | 101563 | SINAPI | CABO DE COBRE FLEXÍVEL ISOLADO, 35 MM², 0,6/1,0 KV, PARA REDE AÉREA DE DISTRIBUIÇÃO DE ENERGIA ELÉTRICA DE BAIXA TENSÃO - FORNECIMENTO E INSTALAÇÃO. AF_07/2020 | M | 16.2 | 5 | SUBTOTAL CUSTO DIRETO | Soma das parcelas analíticas acima | M | 100% |  | 27.105 | 22.22% | 6.0222 | 33.1272 | 536.66 | 536.66 | 0 | Relatório oficial SINAPI 12/2025 - RJ, composição/insumo 101563 | Anexo CPU-40337: relatório oficial SINAPI + BDI/encargos | FECHA COM PLANILHA | Subtotal da CPU. Total travado pelo valor original da planilha para eliminar divergência de arredondamento.
CPU-100-0493 | 40338 | 101565 | SINAPI | CABO DE COBRE FLEXÍVEL ISOLADO, 70 MM², 0,6/1,0 KV, PARA REDE AÉREA DE DISTRIBUIÇÃO DE ENERGIA ELÉTRICA DE BAIXA TENSÃO - FORNECIMENTO E INSTALAÇÃO. AF_07/2020 | M | 155 | 1 | MÃO DE OBRA | Equipe de instalação, montagem, corte, dobra, lançamento ou conexão | % | 18% | 55.9875 | 10.0777 | [6 empty] | Relatório oficial SINAPI 12/2025 - RJ, composição/insumo 101565 | Anexo CPU-40338: relatório oficial SINAPI + BDI/encargos | ABERTO POR NATUREZA | Parcela analítica do custo direto. A comprovação documental deve acompanhar a resposta.
CPU-100-0493 | 40338 | 101565 | SINAPI | CABO DE COBRE FLEXÍVEL ISOLADO, 70 MM², 0,6/1,0 KV, PARA REDE AÉREA DE DISTRIBUIÇÃO DE ENERGIA ELÉTRICA DE BAIXA TENSÃO - FORNECIMENTO E INSTALAÇÃO. AF_07/2020 | M | 155 | 2 | INSUMOS | Aço, cabos, condutores, eletrodutos, acessórios, quadros, conectores e materiais incorporados | % | 72% | 55.9875 | 40.311 | [6 empty] | Relatório oficial SINAPI 12/2025 - RJ, composição/insumo 101565 | Anexo CPU-40338: relatório oficial SINAPI + BDI/encargos | ABERTO POR NATUREZA | Parcela analítica do custo direto. A comprovação documental deve acompanhar a resposta.
CPU-100-0493 | 40338 | 101565 | SINAPI | CABO DE COBRE FLEXÍVEL ISOLADO, 70 MM², 0,6/1,0 KV, PARA REDE AÉREA DE DISTRIBUIÇÃO DE ENERGIA ELÉTRICA DE BAIXA TENSÃO - FORNECIMENTO E INSTALAÇÃO. AF_07/2020 | M | 155 | 3 | EQUIPAMENTOS / FERRAMENTAS | Ferramentas de corte, dobra, lançamento, teste e apoio | % | 5% | 55.9875 | 2.7994 | [6 empty] | Relatório oficial SINAPI 12/2025 - RJ, composição/insumo 101565 | Anexo CPU-40338: relatório oficial SINAPI + BDI/encargos | ABERTO POR NATUREZA | Parcela analítica do custo direto. A comprovação documental deve acompanhar a resposta.
CPU-100-0493 | 40338 | 101565 | SINAPI | CABO DE COBRE FLEXÍVEL ISOLADO, 70 MM², 0,6/1,0 KV, PARA REDE AÉREA DE DISTRIBUIÇÃO DE ENERGIA ELÉTRICA DE BAIXA TENSÃO - FORNECIMENTO E INSTALAÇÃO. AF_07/2020 | M | 155 | 4 | TRANSPORTE / EPI / PERDAS | Transporte interno, EPIs, perdas técnicas e limpeza | % | 5% | 55.9875 | 2.7994 | [6 empty] | Relatório oficial SINAPI 12/2025 - RJ, composição/insumo 101565 | Anexo CPU-40338: relatório oficial SINAPI + BDI/encargos | ABERTO POR NATUREZA | Parcela analítica do custo direto. A comprovação documental deve acompanhar a resposta.
CPU-100-0493 | 40338 | 101565 | SINAPI | CABO DE COBRE FLEXÍVEL ISOLADO, 70 MM², 0,6/1,0 KV, PARA REDE AÉREA DE DISTRIBUIÇÃO DE ENERGIA ELÉTRICA DE BAIXA TENSÃO - FORNECIMENTO E INSTALAÇÃO. AF_07/2020 | M | 155 | 5 | SUBTOTAL CUSTO DIRETO | Soma das parcelas analíticas acima | M | 100% |  | 55.9875 | 22.22% | 12.4425 | 68.43 | 10606.65 | 10606.65 | 0 | Relatório oficial SINAPI 12/2025 - RJ, composição/insumo 101565 | Anexo CPU-40338: relatório oficial SINAPI + BDI/encargos | FECHA COM PLANILHA | Subtotal da CPU. Total travado pelo valor original da planilha para eliminar divergência de arredondamento.
CPU-100-0494 | 40457 | 101567 | SINAPI | CABO DE COBRE FLEXÍVEL ISOLADO, 95 MM², 0,6/1,0 KV, PARA REDE AÉREA DE DISTRIBUIÇÃO DE ENERGIA ELÉTRICA DE BAIXA TENSÃO - FORNECIMENTO E INSTALAÇÃO. AF_07/2020 | M | 21.7 | 1 | MÃO DE OBRA | Equipe de instalação, montagem, corte, dobra, lançamento ou conexão | % | 18% | 72.6675 | 13.0801 | [6 empty] | Relatório oficial SINAPI 12/2025 - RJ, composição/insumo 101567 | Anexo CPU-40457: relatório oficial SINAPI + BDI/encargos | ABERTO POR NATUREZA | Parcela analítica do custo direto. A comprovação documental deve acompanhar a resposta.
CPU-100-0494 | 40457 | 101567 | SINAPI | CABO DE COBRE FLEXÍVEL ISOLADO, 95 MM², 0,6/1,0 KV, PARA REDE AÉREA DE DISTRIBUIÇÃO DE ENERGIA ELÉTRICA DE BAIXA TENSÃO - FORNECIMENTO E INSTALAÇÃO. AF_07/2020 | M | 21.7 | 2 | INSUMOS | Aço, cabos, condutores, eletrodutos, acessórios, quadros, conectores e materiais incorporados | % | 72% | 72.6675 | 52.3206 | [6 empty] | Relatório oficial SINAPI 12/2025 - RJ, composição/insumo 101567 | Anexo CPU-40457: relatório oficial SINAPI + BDI/encargos | ABERTO POR NATUREZA | Parcela analítica do custo direto. A comprovação documental deve acompanhar a resposta.
CPU-100-0494 | 40457 | 101567 | SINAPI | CABO DE COBRE FLEXÍVEL ISOLADO, 95 MM², 0,6/1,0 KV, PARA REDE AÉREA DE DISTRIBUIÇÃO DE ENERGIA ELÉTRICA DE BAIXA TENSÃO - FORNECIMENTO E INSTALAÇÃO. AF_07/2020 | M | 21.7 | 3 | EQUIPAMENTOS / FERRAMENTAS | Ferramentas de corte, dobra, lançamento, teste e apoio | % | 5% | 72.6675 | 3.6334 | [6 empty] | Relatório oficial SINAPI 12/2025 - RJ, composição/insumo 101567 | Anexo CPU-40457: relatório oficial SINAPI + BDI/encargos | ABERTO POR NATUREZA | Parcela analítica do custo direto. A comprovação documental deve acompanhar a resposta.
CPU-100-0494 | 40457 | 101567 | SINAPI | CABO DE COBRE FLEXÍVEL ISOLADO, 95 MM², 0,6/1,0 KV, PARA REDE AÉREA DE DISTRIBUIÇÃO DE ENERGIA ELÉTRICA DE BAIXA TENSÃO - FORNECIMENTO E INSTALAÇÃO. AF_07/2020 | M | 21.7 | 4 | TRANSPORTE / EPI / PERDAS | Transporte interno, EPIs, perdas técnicas e limpeza | % | 5% | 72.6675 | 3.6334 | [6 empty] | Relatório oficial SINAPI 12/2025 - RJ, composição/insumo 101567 | Anexo CPU-40457: relatório oficial SINAPI + BDI/encargos | ABERTO POR NATUREZA | Parcela analítica do custo direto. A comprovação documental deve acompanhar a resposta.
CPU-100-0494 | 40457 | 101567 | SINAPI | CABO DE COBRE FLEXÍVEL ISOLADO, 95 MM², 0,6/1,0 KV, PARA REDE AÉREA DE DISTRIBUIÇÃO DE ENERGIA ELÉTRICA DE BAIXA TENSÃO - FORNECIMENTO E INSTALAÇÃO. AF_07/2020 | M | 21.7 | 5 | SUBTOTAL CUSTO DIRETO | Soma das parcelas analíticas acima | M | 100% |  | 72.6675 | 22.22% | 16.1472 | 88.8147 | 1927.28 | 1927.28 | 0 | Relatório oficial SINAPI 12/2025 - RJ, composição/insumo 101567 | Anexo CPU-40457: relatório oficial SINAPI + BDI/encargos | FECHA COM PLANILHA | Subtotal da CPU. Total travado pelo valor original da planilha para eliminar divergência de arredondamento.
CPU-100-0495 | 40822 | 101568 | SINAPI | CABO DE COBRE FLEXÍVEL ISOLADO, 120 MM², 0,6/1,0 KV, PARA REDE AÉREA DE DISTRIBUIÇÃO DE ENERGIA ELÉTRICA DE BAIXA TENSÃO - FORNECIMENTO E INSTALAÇÃO. AF_07/2020 | M | 143.8 | 1 | MÃO DE OBRA | Equipe de instalação, montagem, corte, dobra, lançamento ou conexão | % | 18% | 95.01 | 17.1018 | [6 empty] | Relatório oficial SINAPI 12/2025 - RJ, composição/insumo 101568 | Anexo CPU-40822: relatório oficial SINAPI + BDI/encargos | ABERTO POR NATUREZA | Parcela analítica do custo direto. A comprovação documental deve acompanhar a resposta.
CPU-100-0495 | 40822 | 101568 | SINAPI | CABO DE COBRE FLEXÍVEL ISOLADO, 120 MM², 0,6/1,0 KV, PARA REDE AÉREA DE DISTRIBUIÇÃO DE ENERGIA ELÉTRICA DE BAIXA TENSÃO - FORNECIMENTO E INSTALAÇÃO. AF_07/2020 | M | 143.8 | 2 | INSUMOS | Aço, cabos, condutores, eletrodutos, acessórios, quadros, conectores e materiais incorporados | % | 72% | 95.01 | 68.4072 | [6 empty] | Relatório oficial SINAPI 12/2025 - RJ, composição/insumo 101568 | Anexo CPU-40822: relatório oficial SINAPI + BDI/encargos | ABERTO POR NATUREZA | Parcela analítica do custo direto. A comprovação documental deve acompanhar a resposta.
CPU-100-0495 | 40822 | 101568 | SINAPI | CABO DE COBRE FLEXÍVEL ISOLADO, 120 MM², 0,6/1,0 KV, PARA REDE AÉREA DE DISTRIBUIÇÃO DE ENERGIA ELÉTRICA DE BAIXA TENSÃO - FORNECIMENTO E INSTALAÇÃO. AF_07/2020 | M | 143.8 | 3 | EQUIPAMENTOS / FERRAMENTAS | Ferramentas de corte, dobra, lançamento, teste e apoio | % | 5% | 95.01 | 4.7505 | [6 empty] | Relatório oficial SINAPI 12/2025 - RJ, composição/insumo 101568 | Anexo CPU-40822: relatório oficial SINAPI + BDI/encargos | ABERTO POR NATUREZA | Parcela analítica do custo direto. A comprovação documental deve acompanhar a resposta.
CPU-100-0495 | 40822 | 101568 | SINAPI | CABO DE COBRE FLEXÍVEL ISOLADO, 120 MM², 0,6/1,0 KV, PARA REDE AÉREA DE DISTRIBUIÇÃO DE ENERGIA ELÉTRICA DE BAIXA TENSÃO - FORNECIMENTO E INSTALAÇÃO. AF_07/2020 | M | 143.8 | 4 | TRANSPORTE / EPI / PERDAS | Transporte interno, EPIs, perdas técnicas e limpeza | % | 5% | 95.01 | 4.7505 | [6 empty] | Relatório oficial SINAPI 12/2025 - RJ, composição/insumo 101568 | Anexo CPU-40822: relatório oficial SINAPI + BDI/encargos | ABERTO POR NATUREZA | Parcela analítica do custo direto. A comprovação documental deve acompanhar a resposta.
CPU-100-0495 | 40822 | 101568 | SINAPI | CABO DE COBRE FLEXÍVEL ISOLADO, 120 MM², 0,6/1,0 KV, PARA REDE AÉREA DE DISTRIBUIÇÃO DE ENERGIA ELÉTRICA DE BAIXA TENSÃO - FORNECIMENTO E INSTALAÇÃO. AF_07/2020 | M | 143.8 | 5 | SUBTOTAL CUSTO DIRETO | Soma das parcelas analíticas acima | M | 100% |  | 95.01 | 22.23% | 21.12 | 116.13 | 16699.49 | 16699.49 | 0 | Relatório oficial SINAPI 12/2025 - RJ, composição/insumo 101568 | Anexo CPU-40822: relatório oficial SINAPI + BDI/encargos | FECHA COM PLANILHA | Subtotal da CPU. Total travado pelo valor original da planilha para eliminar divergência de arredondamento.
CPU-100-0496 | 41188 | 92998 | SINAPI | CABO DE COBRE FLEXÍVEL ISOLADO, 185 MM², ANTI-CHAMA 0,6/1,0 KV, PARA REDE ENTERRADA DE DISTRIBUIÇÃO DE ENERGIA ELÉTRICA - FORNECIMENTO E INSTALAÇÃO. AF_12/2021 | M | 243.8 | 1 | MÃO DE OBRA | Equipe de instalação, montagem, corte, dobra, lançamento ou conexão | % | 18% | 149.1675 | 26.8501 | [6 empty] | Relatório oficial SINAPI 12/2025 - RJ, composição/insumo 92998 | Anexo CPU-41188: relatório oficial SINAPI + BDI/encargos | ABERTO POR NATUREZA | Parcela analítica do custo direto. A comprovação documental deve acompanhar a resposta.
CPU-100-0496 | 41188 | 92998 | SINAPI | CABO DE COBRE FLEXÍVEL ISOLADO, 185 MM², ANTI-CHAMA 0,6/1,0 KV, PARA REDE ENTERRADA DE DISTRIBUIÇÃO DE ENERGIA ELÉTRICA - FORNECIMENTO E INSTALAÇÃO. AF_12/2021 | M | 243.8 | 2 | INSUMOS | Aço, cabos, condutores, eletrodutos, acessórios, quadros, conectores e materiais incorporados | % | 72% | 149.1675 | 107.4006 | [6 empty] | Relatório oficial SINAPI 12/2025 - RJ, composição/insumo 92998 | Anexo CPU-41188: relatório oficial SINAPI + BDI/encargos | ABERTO POR NATUREZA | Parcela analítica do custo direto. A comprovação documental deve acompanhar a resposta.
CPU-100-0496 | 41188 | 92998 | SINAPI | CABO DE COBRE FLEXÍVEL ISOLADO, 185 MM², ANTI-CHAMA 0,6/1,0 KV, PARA REDE ENTERRADA DE DISTRIBUIÇÃO DE ENERGIA ELÉTRICA - FORNECIMENTO E INSTALAÇÃO. AF_12/2021 | M | 243.8 | 3 | EQUIPAMENTOS / FERRAMENTAS | Ferramentas de corte, dobra, lançamento, teste e apoio | % | 5% | 149.1675 | 7.4584 | [6 empty] | Relatório oficial SINAPI 12/2025 - RJ, composição/insumo 92998 | Anexo CPU-41188: relatório oficial SINAPI + BDI/encargos | ABERTO POR NATUREZA | Parcela analítica do custo direto. A comprovação documental deve acompanhar a resposta.
CPU-100-0496 | 41188 | 92998 | SINAPI | CABO DE COBRE FLEXÍVEL ISOLADO, 185 MM², ANTI-CHAMA 0,6/1,0 KV, PARA REDE ENTERRADA DE DISTRIBUIÇÃO DE ENERGIA ELÉTRICA - FORNECIMENTO E INSTALAÇÃO. AF_12/2021 | M | 243.8 | 4 | TRANSPORTE / EPI / PERDAS | Transporte interno, EPIs, perdas técnicas e limpeza | % | 5% | 149.1675 | 7.4584 | [6 empty] | Relatório oficial SINAPI 12/2025 - RJ, composição/insumo 92998 | Anexo CPU-41188: relatório oficial SINAPI + BDI/encargos | ABERTO POR NATUREZA | Parcela analítica do custo direto. A comprovação documental deve acompanhar a resposta.
CPU-100-0496 | 41188 | 92998 | SINAPI | CABO DE COBRE FLEXÍVEL ISOLADO, 185 MM², ANTI-CHAMA 0,6/1,0 KV, PARA REDE ENTERRADA DE DISTRIBUIÇÃO DE ENERGIA ELÉTRICA - FORNECIMENTO E INSTALAÇÃO. AF_12/2021 | M | 243.8 | 5 | SUBTOTAL CUSTO DIRETO | Soma das parcelas analíticas acima | M | 100% |  | 149.1675 | 22.23% | 33.1575 | 182.325 | 44450.83 | 44450.83 | 0 | Relatório oficial SINAPI 12/2025 - RJ, composição/insumo 92998 | Anexo CPU-41188: relatório oficial SINAPI + BDI/encargos | FECHA COM PLANILHA | Subtotal da CPU. Total travado pelo valor original da planilha para eliminar divergência de arredondamento.
CPU-100-0497 | 41553 | 93000 | SINAPI | CABO DE COBRE FLEXÍVEL ISOLADO, 240 MM², ANTI-CHAMA 0,6/1,0 KV, PARA REDE ENTERRADA DE DISTRIBUIÇÃO DE ENERGIA ELÉTRICA - FORNECIMENTO E INSTALAÇÃO. AF_12/2021 | M | 178.4 | 1 | MÃO DE OBRA | Equipe de instalação, montagem, corte, dobra, lançamento ou conexão | % | 18% | 197.2125 | 35.4982 | [6 empty] | Relatório oficial SINAPI 12/2025 - RJ, composição/insumo 93000 | Anexo CPU-41553: relatório oficial SINAPI + BDI/encargos | ABERTO POR NATUREZA | Parcela analítica do custo direto. A comprovação documental deve acompanhar a resposta.
CPU-100-0497 | 41553 | 93000 | SINAPI | CABO DE COBRE FLEXÍVEL ISOLADO, 240 MM², ANTI-CHAMA 0,6/1,0 KV, PARA REDE ENTERRADA DE DISTRIBUIÇÃO DE ENERGIA ELÉTRICA - FORNECIMENTO E INSTALAÇÃO. AF_12/2021 | M | 178.4 | 2 | INSUMOS | Aço, cabos, condutores, eletrodutos, acessórios, quadros, conectores e materiais incorporados | % | 72% | 197.2125 | 141.993 | [6 empty] | Relatório oficial SINAPI 12/2025 - RJ, composição/insumo 93000 | Anexo CPU-41553: relatório oficial SINAPI + BDI/encargos | ABERTO POR NATUREZA | Parcela analítica do custo direto. A comprovação documental deve acompanhar a resposta.
CPU-100-0497 | 41553 | 93000 | SINAPI | CABO DE COBRE FLEXÍVEL ISOLADO, 240 MM², ANTI-CHAMA 0,6/1,0 KV, PARA REDE ENTERRADA DE DISTRIBUIÇÃO DE ENERGIA ELÉTRICA - FORNECIMENTO E INSTALAÇÃO. AF_12/2021 | M | 178.4 | 3 | EQUIPAMENTOS / FERRAMENTAS | Ferramentas de corte, dobra, lançamento, teste e apoio | % | 5% | 197.2125 | 9.8606 | [6 empty] | Relatório oficial SINAPI 12/2025 - RJ, composição/insumo 93000 | Anexo CPU-41553: relatório oficial SINAPI + BDI/encargos | ABERTO POR NATUREZA | Parcela analítica do custo direto. A comprovação documental deve acompanhar a resposta.
CPU-100-0497 | 41553 | 93000 | SINAPI | CABO DE COBRE FLEXÍVEL ISOLADO, 240 MM², ANTI-CHAMA 0,6/1,0 KV, PARA REDE ENTERRADA DE DISTRIBUIÇÃO DE ENERGIA ELÉTRICA - FORNECIMENTO E INSTALAÇÃO. AF_12/2021 | M | 178.4 | 4 | TRANSPORTE / EPI / PERDAS | Transporte interno, EPIs, perdas técnicas e limpeza | % | 5% | 197.2125 | 9.8606 | [6 empty] | Relatório oficial SINAPI 12/2025 - RJ, composição/insumo 93000 | Anexo CPU-41553: relatório oficial SINAPI + BDI/encargos | ABERTO POR NATUREZA | Parcela analítica do custo direto. A comprovação documental deve acompanhar a resposta.
CPU-100-0497 | 41553 | 93000 | SINAPI | CABO DE COBRE FLEXÍVEL ISOLADO, 240 MM², ANTI-CHAMA 0,6/1,0 KV, PARA REDE ENTERRADA DE DISTRIBUIÇÃO DE ENERGIA ELÉTRICA - FORNECIMENTO E INSTALAÇÃO. AF_12/2021 | M | 178.4 | 5 | SUBTOTAL CUSTO DIRETO | Soma das parcelas analíticas acima | M | 100% |  | 197.2125 | 22.23% | 43.8375 | 241.05 | 43003.32 | 43003.32 | 0 | Relatório oficial SINAPI 12/2025 - RJ, composição/insumo 93000 | Anexo CPU-41553: relatório oficial SINAPI + BDI/encargos | FECHA COM PLANILHA | Subtotal da CPU. Total travado pelo valor original da planilha para eliminar divergência de arredondamento.
CPU-100-0498 | 41918 | COMP. MACAÉ 33 | Próprio | CABO DE COBRE FLEXÍVEL ISOLADO, 400 MM², ANTI-CHAMA 0,6/1,0 KV, PARA REDE ENTERRADA DE DISTRIBUIÇÃO DE ENERGIA ELÉTRICA - FORNECIMENTO E INSTALAÇÃO | M | 631.2 | 1 | MÃO DE OBRA | Equipe de instalação, montagem, corte, dobra, lançamento ou conexão | % | 18% | 339.135 | 61.0443 | [6 empty] | Composição própria / cotação de fornecedor / memória técnica, código COMP. MACAÉ 33 | Anexo CPU-41918: memória de composição própria + cotação do fornecedor | ABERTO POR NATUREZA | Parcela analítica do custo direto. A comprovação documental deve acompanhar a resposta.
CPU-100-0498 | 41918 | COMP. MACAÉ 33 | Próprio | CABO DE COBRE FLEXÍVEL ISOLADO, 400 MM², ANTI-CHAMA 0,6/1,0 KV, PARA REDE ENTERRADA DE DISTRIBUIÇÃO DE ENERGIA ELÉTRICA - FORNECIMENTO E INSTALAÇÃO | M | 631.2 | 2 | INSUMOS | Aço, cabos, condutores, eletrodutos, acessórios, quadros, conectores e materiais incorporados | % | 72% | 339.135 | 244.1772 | [6 empty] | Composição própria / cotação de fornecedor / memória técnica, código COMP. MACAÉ 33 | Anexo CPU-41918: memória de composição própria + cotação do fornecedor | ABERTO POR NATUREZA | Parcela analítica do custo direto. A comprovação documental deve acompanhar a resposta.
CPU-100-0498 | 41918 | COMP. MACAÉ 33 | Próprio | CABO DE COBRE FLEXÍVEL ISOLADO, 400 MM², ANTI-CHAMA 0,6/1,0 KV, PARA REDE ENTERRADA DE DISTRIBUIÇÃO DE ENERGIA ELÉTRICA - FORNECIMENTO E INSTALAÇÃO | M | 631.2 | 3 | EQUIPAMENTOS / FERRAMENTAS | Ferramentas de corte, dobra, lançamento, teste e apoio | % | 5% | 339.135 | 16.9567 | [6 empty] | Composição própria / cotação de fornecedor / memória técnica, código COMP. MACAÉ 33 | Anexo CPU-41918: memória de composição própria + cotação do fornecedor | ABERTO POR NATUREZA | Parcela analítica do custo direto. A comprovação documental deve acompanhar a resposta.
CPU-100-0498 | 41918 | COMP. MACAÉ 33 | Próprio | CABO DE COBRE FLEXÍVEL ISOLADO, 400 MM², ANTI-CHAMA 0,6/1,0 KV, PARA REDE ENTERRADA DE DISTRIBUIÇÃO DE ENERGIA ELÉTRICA - FORNECIMENTO E INSTALAÇÃO | M | 631.2 | 4 | TRANSPORTE / EPI / PERDAS | Transporte interno, EPIs, perdas técnicas e limpeza | % | 5% | 339.135 | 16.9567 | [6 empty] | Composição própria / cotação de fornecedor / memória técnica, código COMP. MACAÉ 33 | Anexo CPU-41918: memória de composição própria + cotação do fornecedor | ABERTO POR NATUREZA | Parcela analítica do custo direto. A comprovação documental deve acompanhar a resposta.
CPU-100-0498 | 41918 | COMP. MACAÉ 33 | Próprio | CABO DE COBRE FLEXÍVEL ISOLADO, 400 MM², ANTI-CHAMA 0,6/1,0 KV, PARA REDE ENTERRADA DE DISTRIBUIÇÃO DE ENERGIA ELÉTRICA - FORNECIMENTO E INSTALAÇÃO | M | 631.2 | 5 | SUBTOTAL CUSTO DIRETO | Soma das parcelas analíticas acima | M | 100% |  | 339.135 | 22.23% | 75.3825 | 414.5175 | 261643.44 | 261643.44 | 0 | Composição própria / cotação de fornecedor / memória técnica, código COMP. MACAÉ 33 | Anexo CPU-41918: memória de composição própria + cotação do fornecedor | FECHA COM PLANILHA | Subtotal da CPU. Total travado pelo valor original da planilha para eliminar divergência de arredondamento.
CPU-100-0499 | 40360 | 101880 | SINAPI | QUADRO DE DISTRIBUIÇÃO DE ENERGIA EM CHAPA DE AÇO GALVANIZADO, DE EMBUTIR, COM BARRAMENTO TRIFÁSICO, PARA 30 DISJUNTORES DIN 150A - FORNECIMENTO E INSTALAÇÃO. AF_07/2025 | UN | 2 | 1 | MÃO DE OBRA | Equipe de instalação, montagem, corte, dobra, lançamento ou conexão | % | 18% | 502.0725 | 90.373 | [6 empty] | Relatório oficial SINAPI 12/2025 - RJ, composição/insumo 101880 | Anexo CPU-40360: relatório oficial SINAPI + BDI/encargos | ABERTO POR NATUREZA | Parcela analítica do custo direto. A comprovação documental deve acompanhar a resposta.
CPU-100-0499 | 40360 | 101880 | SINAPI | QUADRO DE DISTRIBUIÇÃO DE ENERGIA EM CHAPA DE AÇO GALVANIZADO, DE EMBUTIR, COM BARRAMENTO TRIFÁSICO, PARA 30 DISJUNTORES DIN 150A - FORNECIMENTO E INSTALAÇÃO. AF_07/2025 | UN | 2 | 2 | INSUMOS | Aço, cabos, condutores, eletrodutos, acessórios, quadros, conectores e materiais incorporados | % | 72% | 502.0725 | 361.4922 | [6 empty] | Relatório oficial SINAPI 12/2025 - RJ, composição/insumo 101880 | Anexo CPU-40360: relatório oficial SINAPI + BDI/encargos | ABERTO POR NATUREZA | Parcela analítica do custo direto. A comprovação documental deve acompanhar a resposta.
CPU-100-0499 | 40360 | 101880 | SINAPI | QUADRO DE DISTRIBUIÇÃO DE ENERGIA EM CHAPA DE AÇO GALVANIZADO, DE EMBUTIR, COM BARRAMENTO TRIFÁSICO, PARA 30 DISJUNTORES DIN 150A - FORNECIMENTO E INSTALAÇÃO. AF_07/2025 | UN | 2 | 3 | EQUIPAMENTOS / FERRAMENTAS | Ferramentas de corte, dobra, lançamento, teste e apoio | % | 5% | 502.0725 | 25.1036 | [6 empty] | Relatório oficial SINAPI 12/2025 - RJ, composição/insumo 101880 | Anexo CPU-40360: relatório oficial SINAPI + BDI/encargos | ABERTO POR NATUREZA | Parcela analítica do custo direto. A comprovação documental deve acompanhar a resposta.
CPU-100-0499 | 40360 | 101880 | SINAPI | QUADRO DE DISTRIBUIÇÃO DE ENERGIA EM CHAPA DE AÇO GALVANIZADO, DE EMBUTIR, COM BARRAMENTO TRIFÁSICO, PARA 30 DISJUNTORES DIN 150A - FORNECIMENTO E INSTALAÇÃO. AF_07/2025 | UN | 2 | 4 | TRANSPORTE / EPI / PERDAS | Transporte interno, EPIs, perdas técnicas e limpeza | % | 5% | 502.0725 | 25.1036 | [6 empty] | Relatório oficial SINAPI 12/2025 - RJ, composição/insumo 101880 | Anexo CPU-40360: relatório oficial SINAPI + BDI/encargos | ABERTO POR NATUREZA | Parcela analítica do custo direto. A comprovação documental deve acompanhar a resposta.
CPU-100-0499 | 40360 | 101880 | SINAPI | QUADRO DE DISTRIBUIÇÃO DE ENERGIA EM CHAPA DE AÇO GALVANIZADO, DE EMBUTIR, COM BARRAMENTO TRIFÁSICO, PARA 30 DISJUNTORES DIN 150A - FORNECIMENTO E INSTALAÇÃO. AF_07/2025 | UN | 2 | 5 | SUBTOTAL CUSTO DIRETO | Soma das parcelas analíticas acima | UN | 100% |  | 502.0725 | 22.23% | 111.6075 | 613.68 | 1227.36 | 1227.36 | 0 | Relatório oficial SINAPI 12/2025 - RJ, composição/insumo 101880 | Anexo CPU-40360: relatório oficial SINAPI + BDI/encargos | FECHA COM PLANILHA | Subtotal da CPU. Total travado pelo valor original da planilha para eliminar divergência de arredondamento.
CPU-100-0500 | 40361 | COMP. MACAÉ 34 | Próprio | QUADRO DE DISTRIBUIÇÃO DE ENERGIA EM CHAPA DE AÇO GALVANIZADO, COM BARRAMENTO TRIFÁSICO, PARA 54 DISJUNTORES DIN 225A - FORNECIMENTO E INSTALAÇÃO | UN | 2 | 1 | MÃO DE OBRA | Equipe de instalação, montagem, corte, dobra, lançamento ou conexão | % | 18% | 1013.3925 | 182.4107 | [6 empty] | Composição própria / cotação de fornecedor / memória técnica, código COMP. MACAÉ 34 | Anexo CPU-40361: memória de composição própria + cotação do fornecedor | ABERTO POR NATUREZA | Parcela analítica do custo direto. A comprovação documental deve acompanhar a resposta.
CPU-100-0500 | 40361 | COMP. MACAÉ 34 | Próprio | QUADRO DE DISTRIBUIÇÃO DE ENERGIA EM CHAPA DE AÇO GALVANIZADO, COM BARRAMENTO TRIFÁSICO, PARA 54 DISJUNTORES DIN 225A - FORNECIMENTO E INSTALAÇÃO | UN | 2 | 2 | INSUMOS | Aço, cabos, condutores, eletrodutos, acessórios, quadros, conectores e materiais incorporados | % | 72% | 1013.3925 | 729.6426 | [6 empty] | Composição própria / cotação de fornecedor / memória técnica, código COMP. MACAÉ 34 | Anexo CPU-40361: memória de composição própria + cotação do fornecedor | ABERTO POR NATUREZA | Parcela analítica do custo direto. A comprovação documental deve acompanhar a resposta.
CPU-100-0500 | 40361 | COMP. MACAÉ 34 | Próprio | QUADRO DE DISTRIBUIÇÃO DE ENERGIA EM CHAPA DE AÇO GALVANIZADO, COM BARRAMENTO TRIFÁSICO, PARA 54 DISJUNTORES DIN 225A - FORNECIMENTO E INSTALAÇÃO | UN | 2 | 3 | EQUIPAMENTOS / FERRAMENTAS | Ferramentas de corte, dobra, lançamento, teste e apoio | % | 5% | 1013.3925 | 50.6696 | [6 empty] | Composição própria / cotação de fornecedor / memória técnica, código COMP. MACAÉ 34 | Anexo CPU-40361: memória de composição própria + cotação do fornecedor | ABERTO POR NATUREZA | Parcela analítica do custo direto. A comprovação documental deve acompanhar a resposta.
CPU-100-0500 | 40361 | COMP. MACAÉ 34 | Próprio | QUADRO DE DISTRIBUIÇÃO DE ENERGIA EM CHAPA DE AÇO GALVANIZADO, COM BARRAMENTO TRIFÁSICO, PARA 54 DISJUNTORES DIN 225A - FORNECIMENTO E INSTALAÇÃO | UN | 2 | 4 | TRANSPORTE / EPI / PERDAS | Transporte interno, EPIs, perdas técnicas e limpeza | % | 5% | 1013.3925 | 50.6696 | [6 empty] | Composição própria / cotação de fornecedor / memória técnica, código COMP. MACAÉ 34 | Anexo CPU-40361: memória de composição própria + cotação do fornecedor | ABERTO POR NATUREZA | Parcela analítica do custo direto. A comprovação documental deve acompanhar a resposta.
CPU-100-0500 | 40361 | COMP. MACAÉ 34 | Próprio | QUADRO DE DISTRIBUIÇÃO DE ENERGIA EM CHAPA DE AÇO GALVANIZADO, COM BARRAMENTO TRIFÁSICO, PARA 54 DISJUNTORES DIN 225A - FORNECIMENTO E INSTALAÇÃO | UN | 2 | 5 | SUBTOTAL CUSTO DIRETO | Soma das parcelas analíticas acima | UN | 100% |  | 1013.3925 | 22.23% | 225.2675 | 1238.66 | 2477.32 | 2477.32 | 0 | Composição própria / cotação de fornecedor / memória técnica, código COMP. MACAÉ 34 | Anexo CPU-40361: memória de composição própria + cotação do fornecedor | FECHA COM PLANILHA | Subtotal da CPU. Total travado pelo valor original da planilha para eliminar divergência de arredondamento.
CPU-100-0501 | 40362 | 64205 | SBC | QUADRO DISTRIBUICAO EMBUTIR PARA 70 DISJUNTORES 225A+BARRAME | UN | 2 | 1 | MÃO DE OBRA | Equipe de instalação, montagem, corte, dobra, lançamento ou conexão | % | 18% | 2186.34 | 393.5412 | [6 empty] | Relatório oficial SBC 12/2025 - RJ, composição/insumo 64205 | Anexo CPU-40362: relatório SBC + pesquisa/cotação quando aplicável | ABERTO POR NATUREZA | Parcela analítica do custo direto. A comprovação documental deve acompanhar a resposta.
CPU-100-0501 | 40362 | 64205 | SBC | QUADRO DISTRIBUICAO EMBUTIR PARA 70 DISJUNTORES 225A+BARRAME | UN | 2 | 2 | INSUMOS | Aço, cabos, condutores, eletrodutos, acessórios, quadros, conectores e materiais incorporados | % | 72% | 2186.34 | 1574.1648 | [6 empty] | Relatório oficial SBC 12/2025 - RJ, composição/insumo 64205 | Anexo CPU-40362: relatório SBC + pesquisa/cotação quando aplicável | ABERTO POR NATUREZA | Parcela analítica do custo direto. A comprovação documental deve acompanhar a resposta.
CPU-100-0501 | 40362 | 64205 | SBC | QUADRO DISTRIBUICAO EMBUTIR PARA 70 DISJUNTORES 225A+BARRAME | UN | 2 | 3 | EQUIPAMENTOS / FERRAMENTAS | Ferramentas de corte, dobra, lançamento, teste e apoio | % | 5% | 2186.34 | 109.317 | [6 empty] | Relatório oficial SBC 12/2025 - RJ, composição/insumo 64205 | Anexo CPU-40362: relatório SBC + pesquisa/cotação quando aplicável | ABERTO POR NATUREZA | Parcela analítica do custo direto. A comprovação documental deve acompanhar a resposta.
CPU-100-0501 | 40362 | 64205 | SBC | QUADRO DISTRIBUICAO EMBUTIR PARA 70 DISJUNTORES 225A+BARRAME | UN | 2 | 4 | TRANSPORTE / EPI / PERDAS | Transporte interno, EPIs, perdas técnicas e limpeza | % | 5% | 2186.34 | 109.317 | [6 empty] | Relatório oficial SBC 12/2025 - RJ, composição/insumo 64205 | Anexo CPU-40362: relatório SBC + pesquisa/cotação quando aplicável | ABERTO POR NATUREZA | Parcela analítica do custo direto. A comprovação documental deve acompanhar a resposta.
CPU-100-0501 | 40362 | 64205 | SBC | QUADRO DISTRIBUICAO EMBUTIR PARA 70 DISJUNTORES 225A+BARRAME | UN | 2 | 5 | SUBTOTAL CUSTO DIRETO | Soma das parcelas analíticas acima | UN | 100% |  | 2186.34 | 22.23% | 486.02 | 2672.36 | 5344.72 | 5344.72 | 0 | Relatório oficial SBC 12/2025 - RJ, composição/insumo 64205 | Anexo CPU-40362: relatório SBC + pesquisa/cotação quando aplicável | FECHA COM PLANILHA | Subtotal da CPU. Total travado pelo valor original da planilha para eliminar divergência de arredondamento.
CPU-100-0502 | 40363 | COMP. MACAÉ 35 | Próprio | QUADRO GERAL DE DISTRIBUIÇÃO DE ENERGIA EM CHAPA DE AÇO GALVANIZADO, COM BARRAMENTO TRIFÁSICO, DIN 800A - FORNECIMENTO E INSTALAÇÃO | UN | 1 | 1 | MÃO DE OBRA | Equipe de instalação, montagem, corte, dobra, lançamento ou conexão | % | 18% | 4900.83 | 882.1494 | [6 empty] | Composição própria / cotação de fornecedor / memória técnica, código COMP. MACAÉ 35 | Anexo CPU-40363: memória de composição própria + cotação do fornecedor | ABERTO POR NATUREZA | Parcela analítica do custo direto. A comprovação documental deve acompanhar a resposta.
CPU-100-0502 | 40363 | COMP. MACAÉ 35 | Próprio | QUADRO GERAL DE DISTRIBUIÇÃO DE ENERGIA EM CHAPA DE AÇO GALVANIZADO, COM BARRAMENTO TRIFÁSICO, DIN 800A - FORNECIMENTO E INSTALAÇÃO | UN | 1 | 2 | INSUMOS | Aço, cabos, condutores, eletrodutos, acessórios, quadros, conectores e materiais incorporados | % | 72% | 4900.83 | 3528.5976 | [6 empty] | Composição própria / cotação de fornecedor / memória técnica, código COMP. MACAÉ 35 | Anexo CPU-40363: memória de composição própria + cotação do fornecedor | ABERTO POR NATUREZA | Parcela analítica do custo direto. A comprovação documental deve acompanhar a resposta.
CPU-100-0502 | 40363 | COMP. MACAÉ 35 | Próprio | QUADRO GERAL DE DISTRIBUIÇÃO DE ENERGIA EM CHAPA DE AÇO GALVANIZADO, COM BARRAMENTO TRIFÁSICO, DIN 800A - FORNECIMENTO E INSTALAÇÃO | UN | 1 | 3 | EQUIPAMENTOS / FERRAMENTAS | Ferramentas de corte, dobra, lançamento, teste e apoio | % | 5% | 4900.83 | 245.0415 | [6 empty] | Composição própria / cotação de fornecedor / memória técnica, código COMP. MACAÉ 35 | Anexo CPU-40363: memória de composição própria + cotação do fornecedor | ABERTO POR NATUREZA | Parcela analítica do custo direto. A comprovação documental deve acompanhar a resposta.
CPU-100-0502 | 40363 | COMP. MACAÉ 35 | Próprio | QUADRO GERAL DE DISTRIBUIÇÃO DE ENERGIA EM CHAPA DE AÇO GALVANIZADO, COM BARRAMENTO TRIFÁSICO, DIN 800A - FORNECIMENTO E INSTALAÇÃO | UN | 1 | 4 | TRANSPORTE / EPI / PERDAS | Transporte interno, EPIs, perdas técnicas e limpeza | % | 5% | 4900.83 | 245.0415 | [6 empty] | Composição própria / cotação de fornecedor / memória técnica, código COMP. MACAÉ 35 | Anexo CPU-40363: memória de composição própria + cotação do fornecedor | ABERTO POR NATUREZA | Parcela analítica do custo direto. A comprovação documental deve acompanhar a resposta.
CPU-100-0502 | 40363 | COMP. MACAÉ 35 | Próprio | QUADRO GERAL DE DISTRIBUIÇÃO DE ENERGIA EM CHAPA DE AÇO GALVANIZADO, COM BARRAMENTO TRIFÁSICO, DIN 800A - FORNECIMENTO E INSTALAÇÃO | UN | 1 | 5 | SUBTOTAL CUSTO DIRETO | Soma das parcelas analíticas acima | UN | 100% |  | 4900.83 | 22.23% | 1089.45 | 5990.28 | 5990.28 | 5990.28 | 0 | Composição própria / cotação de fornecedor / memória técnica, código COMP. MACAÉ 35 | Anexo CPU-40363: memória de composição própria + cotação do fornecedor | FECHA COM PLANILHA | Subtotal da CPU. Total travado pelo valor original da planilha para eliminar divergência de arredondamento.
CPU-100-0503 | 40364 | COMP. MACAÉ 38 | Próprio | QUADRO DE COMANDO PARA 2 BOMBAS DE RECALQUES DE 1/3 A 2 CV, TRIFÁSICA, 220 VOLTS, COM CHAVE SELETORA, ACIONAMENTO MANUAL/AUTOMÁTICO, RELÉ DE SOBRECARGA E CONTATORA | UN | 2 | 1 | MÃO DE OBRA | Equipe de instalação, montagem, corte, dobra, lançamento ou conexão | % | 18% | 2546.3175 | 458.3372 | [6 empty] | Composição própria / cotação de fornecedor / memória técnica, código COMP. MACAÉ 38 | Anexo CPU-40364: memória de composição própria + cotação do fornecedor | ABERTO POR NATUREZA | Parcela analítica do custo direto. A comprovação documental deve acompanhar a resposta.
CPU-100-0503 | 40364 | COMP. MACAÉ 38 | Próprio | QUADRO DE COMANDO PARA 2 BOMBAS DE RECALQUES DE 1/3 A 2 CV, TRIFÁSICA, 220 VOLTS, COM CHAVE SELETORA, ACIONAMENTO MANUAL/AUTOMÁTICO, RELÉ DE SOBRECARGA E CONTATORA | UN | 2 | 2 | INSUMOS | Aço, cabos, condutores, eletrodutos, acessórios, quadros, conectores e materiais incorporados | % | 72% | 2546.3175 | 1833.3486 | [6 empty] | Composição própria / cotação de fornecedor / memória técnica, código COMP. MACAÉ 38 | Anexo CPU-40364: memória de composição própria + cotação do fornecedor | ABERTO POR NATUREZA | Parcela analítica do custo direto. A comprovação documental deve acompanhar a resposta.
CPU-100-0503 | 40364 | COMP. MACAÉ 38 | Próprio | QUADRO DE COMANDO PARA 2 BOMBAS DE RECALQUES DE 1/3 A 2 CV, TRIFÁSICA, 220 VOLTS, COM CHAVE SELETORA, ACIONAMENTO MANUAL/AUTOMÁTICO, RELÉ DE SOBRECARGA E CONTATORA | UN | 2 | 3 | EQUIPAMENTOS / FERRAMENTAS | Ferramentas de corte, dobra, lançamento, teste e apoio | % | 5% | 2546.3175 | 127.3159 | [6 empty] | Composição própria / cotação de fornecedor / memória técnica, código COMP. MACAÉ 38 | Anexo CPU-40364: memória de composição própria + cotação do fornecedor | ABERTO POR NATUREZA | Parcela analítica do custo direto. A comprovação documental deve acompanhar a resposta.
CPU-100-0503 | 40364 | COMP. MACAÉ 38 | Próprio | QUADRO DE COMANDO PARA 2 BOMBAS DE RECALQUES DE 1/3 A 2 CV, TRIFÁSICA, 220 VOLTS, COM CHAVE SELETORA, ACIONAMENTO MANUAL/AUTOMÁTICO, RELÉ DE SOBRECARGA E CONTATORA | UN | 2 | 4 | TRANSPORTE / EPI / PERDAS | Transporte interno, EPIs, perdas técnicas e limpeza | % | 5% | 2546.3175 | 127.3159 | [6 empty] | Composição própria / cotação de fornecedor / memória técnica, código COMP. MACAÉ 38 | Anexo CPU-40364: memória de composição própria + cotação do fornecedor | ABERTO POR NATUREZA | Parcela analítica do custo direto. A comprovação documental deve acompanhar a resposta.
CPU-100-0503 | 40364 | COMP. MACAÉ 38 | Próprio | QUADRO DE COMANDO PARA 2 BOMBAS DE RECALQUES DE 1/3 A 2 CV, TRIFÁSICA, 220 VOLTS, COM CHAVE SELETORA, ACIONAMENTO MANUAL/AUTOMÁTICO, RELÉ DE SOBRECARGA E CONTATORA | UN | 2 | 5 | SUBTOTAL CUSTO DIRETO | Soma das parcelas analíticas acima | UN | 100% |  | 2546.3175 | 22.23% | 566.0375 | 3112.355 | 6224.71 | 6224.71 | 0 | Composição própria / cotação de fornecedor / memória técnica, código COMP. MACAÉ 38 | Anexo CPU-40364: memória de composição própria + cotação do fornecedor | FECHA COM PLANILHA | Subtotal da CPU. Total travado pelo valor original da planilha para eliminar divergência de arredondamento.
CPU-100-0504 | 40365 | 93653 | SINAPI | DISJUNTOR MONOPOLAR TIPO DIN, CORRENTE NOMINAL DE 10A - FORNECIMENTO E INSTALAÇÃO. AF_07/2025 | UN | 85 | 1 | MÃO DE OBRA | Equipe de instalação, montagem, corte, dobra, lançamento ou conexão | % | 18% | 8.5275 | 1.5349 | [6 empty] | Relatório oficial SINAPI 12/2025 - RJ, composição/insumo 93653 | Anexo CPU-40365: relatório oficial SINAPI + BDI/encargos | ABERTO POR NATUREZA | Parcela analítica do custo direto. A comprovação documental deve acompanhar a resposta.
CPU-100-0504 | 40365 | 93653 | SINAPI | DISJUNTOR MONOPOLAR TIPO DIN, CORRENTE NOMINAL DE 10A - FORNECIMENTO E INSTALAÇÃO. AF_07/2025 | UN | 85 | 2 | INSUMOS | Aço, cabos, condutores, eletrodutos, acessórios, quadros, conectores e materiais incorporados | % | 72% | 8.5275 | 6.1398 | [6 empty] | Relatório oficial SINAPI 12/2025 - RJ, composição/insumo 93653 | Anexo CPU-40365: relatório oficial SINAPI + BDI/encargos | ABERTO POR NATUREZA | Parcela analítica do custo direto. A comprovação documental deve acompanhar a resposta.
CPU-100-0504 | 40365 | 93653 | SINAPI | DISJUNTOR MONOPOLAR TIPO DIN, CORRENTE NOMINAL DE 10A - FORNECIMENTO E INSTALAÇÃO. AF_07/2025 | UN | 85 | 3 | EQUIPAMENTOS / FERRAMENTAS | Ferramentas de corte, dobra, lançamento, teste e apoio | % | 5% | 8.5275 | 0.42638 | [6 empty] | Relatório oficial SINAPI 12/2025 - RJ, composição/insumo 93653 | Anexo CPU-40365: relatório oficial SINAPI + BDI/encargos | ABERTO POR NATUREZA | Parcela analítica do custo direto. A comprovação documental deve acompanhar a resposta.
CPU-100-0504 | 40365 | 93653 | SINAPI | DISJUNTOR MONOPOLAR TIPO DIN, CORRENTE NOMINAL DE 10A - FORNECIMENTO E INSTALAÇÃO. AF_07/2025 | UN | 85 | 4 | TRANSPORTE / EPI / PERDAS | Transporte interno, EPIs, perdas técnicas e limpeza | % | 5% | 8.5275 | 0.42638 | [6 empty] | Relatório oficial SINAPI 12/2025 - RJ, composição/insumo 93653 | Anexo CPU-40365: relatório oficial SINAPI + BDI/encargos | ABERTO POR NATUREZA | Parcela analítica do custo direto. A comprovação documental deve acompanhar a resposta.
CPU-100-0504 | 40365 | 93653 | SINAPI | DISJUNTOR MONOPOLAR TIPO DIN, CORRENTE NOMINAL DE 10A - FORNECIMENTO E INSTALAÇÃO. AF_07/2025 | UN | 85 | 5 | SUBTOTAL CUSTO DIRETO | Soma das parcelas analíticas acima | UN | 100% |  | 8.5275 | 22.16% | 1.8899 | 10.4174 | 885.48 | 885.48 | 0 | Relatório oficial SINAPI 12/2025 - RJ, composição/insumo 93653 | Anexo CPU-40365: relatório oficial SINAPI + BDI/encargos | FECHA COM PLANILHA | Subtotal da CPU. Total travado pelo valor original da planilha para eliminar divergência de arredondamento.
CPU-100-0505 | 40366 | 93654 | SINAPI | DISJUNTOR MONOPOLAR TIPO DIN, CORRENTE NOMINAL DE 16A - FORNECIMENTO E INSTALAÇÃO. AF_07/2025 | UN | 21 | 1 | MÃO DE OBRA | Equipe de instalação, montagem, corte, dobra, lançamento ou conexão | % | 18% | 8.5275 | 1.5349 | [6 empty] | Relatório oficial SINAPI 12/2025 - RJ, composição/insumo 93654 | Anexo CPU-40366: relatório oficial SINAPI + BDI/encargos | ABERTO POR NATUREZA | Parcela analítica do custo direto. A comprovação documental deve acompanhar a resposta.
CPU-100-0505 | 40366 | 93654 | SINAPI | DISJUNTOR MONOPOLAR TIPO DIN, CORRENTE NOMINAL DE 16A - FORNECIMENTO E INSTALAÇÃO. AF_07/2025 | UN | 21 | 2 | INSUMOS | Aço, cabos, condutores, eletrodutos, acessórios, quadros, conectores e materiais incorporados | % | 72% | 8.5275 | 6.1398 | [6 empty] | Relatório oficial SINAPI 12/2025 - RJ, composição/insumo 93654 | Anexo CPU-40366: relatório oficial SINAPI + BDI/encargos | ABERTO POR NATUREZA | Parcela analítica do custo direto. A comprovação documental deve acompanhar a resposta.
CPU-100-0505 | 40366 | 93654 | SINAPI | DISJUNTOR MONOPOLAR TIPO DIN, CORRENTE NOMINAL DE 16A - FORNECIMENTO E INSTALAÇÃO. AF_07/2025 | UN | 21 | 3 | EQUIPAMENTOS / FERRAMENTAS | Ferramentas de corte, dobra, lançamento, teste e apoio | % | 5% | 8.5275 | 0.42638 | [6 empty] | Relatório oficial SINAPI 12/2025 - RJ, composição/insumo 93654 | Anexo CPU-40366: relatório oficial SINAPI + BDI/encargos | ABERTO POR NATUREZA | Parcela analítica do custo direto. A comprovação documental deve acompanhar a resposta.
CPU-100-0505 | 40366 | 93654 | SINAPI | DISJUNTOR MONOPOLAR TIPO DIN, CORRENTE NOMINAL DE 16A - FORNECIMENTO E INSTALAÇÃO. AF_07/2025 | UN | 21 | 4 | TRANSPORTE / EPI / PERDAS | Transporte interno, EPIs, perdas técnicas e limpeza | % | 5% | 8.5275 | 0.42638 | [6 empty] | Relatório oficial SINAPI 12/2025 - RJ, composição/insumo 93654 | Anexo CPU-40366: relatório oficial SINAPI + BDI/encargos | ABERTO POR NATUREZA | Parcela analítica do custo direto. A comprovação documental deve acompanhar a resposta.
CPU-100-0505 | 40366 | 93654 | SINAPI | DISJUNTOR MONOPOLAR TIPO DIN, CORRENTE NOMINAL DE 16A - FORNECIMENTO E INSTALAÇÃO. AF_07/2025 | UN | 21 | 5 | SUBTOTAL CUSTO DIRETO | Soma das parcelas analíticas acima | UN | 100% |  | 8.5275 | 22.16% | 1.8896 | 10.4171 | 218.76 | 218.76 | 0 | Relatório oficial SINAPI 12/2025 - RJ, composição/insumo 93654 | Anexo CPU-40366: relatório oficial SINAPI + BDI/encargos | FECHA COM PLANILHA | Subtotal da CPU. Total travado pelo valor original da planilha para eliminar divergência de arredondamento.
CPU-100-0506 | 40367 | 93656 | SINAPI | DISJUNTOR MONOPOLAR TIPO DIN, CORRENTE NOMINAL DE 25A - FORNECIMENTO E INSTALAÇÃO. AF_07/2025 | UN | 2 | 1 | MÃO DE OBRA | Equipe de instalação, montagem, corte, dobra, lançamento ou conexão | % | 18% | 10.3725 | 1.8671 | [6 empty] | Relatório oficial SINAPI 12/2025 - RJ, composição/insumo 93656 | Anexo CPU-40367: relatório oficial SINAPI + BDI/encargos | ABERTO POR NATUREZA | Parcela analítica do custo direto. A comprovação documental deve acompanhar a resposta.
CPU-100-0506 | 40367 | 93656 | SINAPI | DISJUNTOR MONOPOLAR TIPO DIN, CORRENTE NOMINAL DE 25A - FORNECIMENTO E INSTALAÇÃO. AF_07/2025 | UN | 2 | 2 | INSUMOS | Aço, cabos, condutores, eletrodutos, acessórios, quadros, conectores e materiais incorporados | % | 72% | 10.3725 | 7.4682 | [6 empty] | Relatório oficial SINAPI 12/2025 - RJ, composição/insumo 93656 | Anexo CPU-40367: relatório oficial SINAPI + BDI/encargos | ABERTO POR NATUREZA | Parcela analítica do custo direto. A comprovação documental deve acompanhar a resposta.
CPU-100-0506 | 40367 | 93656 | SINAPI | DISJUNTOR MONOPOLAR TIPO DIN, CORRENTE NOMINAL DE 25A - FORNECIMENTO E INSTALAÇÃO. AF_07/2025 | UN | 2 | 3 | EQUIPAMENTOS / FERRAMENTAS | Ferramentas de corte, dobra, lançamento, teste e apoio | % | 5% | 10.3725 | 0.51863 | [6 empty] | Relatório oficial SINAPI 12/2025 - RJ, composição/insumo 93656 | Anexo CPU-40367: relatório oficial SINAPI + BDI/encargos | ABERTO POR NATUREZA | Parcela analítica do custo direto. A comprovação documental deve acompanhar a resposta.
CPU-100-0506 | 40367 | 93656 | SINAPI | DISJUNTOR MONOPOLAR TIPO DIN, CORRENTE NOMINAL DE 25A - FORNECIMENTO E INSTALAÇÃO. AF_07/2025 | UN | 2 | 4 | TRANSPORTE / EPI / PERDAS | Transporte interno, EPIs, perdas técnicas e limpeza | % | 5% | 10.3725 | 0.51863 | [6 empty] | Relatório oficial SINAPI 12/2025 - RJ, composição/insumo 93656 | Anexo CPU-40367: relatório oficial SINAPI + BDI/encargos | ABERTO POR NATUREZA | Parcela analítica do custo direto. A comprovação documental deve acompanhar a resposta.
CPU-100-0506 | 40367 | 93656 | SINAPI | DISJUNTOR MONOPOLAR TIPO DIN, CORRENTE NOMINAL DE 25A - FORNECIMENTO E INSTALAÇÃO. AF_07/2025 | UN | 2 | 5 | SUBTOTAL CUSTO DIRETO | Soma das parcelas analíticas acima | UN | 100% |  | 10.3725 | 22.2% | 2.3025 | 12.675 | 25.35 | 25.35 | 0 | Relatório oficial SINAPI 12/2025 - RJ, composição/insumo 93656 | Anexo CPU-40367: relatório oficial SINAPI + BDI/encargos | FECHA COM PLANILHA | Subtotal da CPU. Total travado pelo valor original da planilha para eliminar divergência de arredondamento.
CPU-100-0507 | 40368 | 93660 | SINAPI | DISJUNTOR BIPOLAR TIPO DIN, CORRENTE NOMINAL DE 10A - FORNECIMENTO E INSTALAÇÃO. AF_07/2025 | UN | 1 | 1 | MÃO DE OBRA | Equipe de instalação, montagem, corte, dobra, lançamento ou conexão | % | 18% | 38.46 | 6.9228 | [6 empty] | Relatório oficial SINAPI 12/2025 - RJ, composição/insumo 93660 | Anexo CPU-40368: relatório oficial SINAPI + BDI/encargos | ABERTO POR NATUREZA | Parcela analítica do custo direto. A comprovação documental deve acompanhar a resposta.
CPU-100-0507 | 40368 | 93660 | SINAPI | DISJUNTOR BIPOLAR TIPO DIN, CORRENTE NOMINAL DE 10A - FORNECIMENTO E INSTALAÇÃO. AF_07/2025 | UN | 1 | 2 | INSUMOS | Aço, cabos, condutores, eletrodutos, acessórios, quadros, conectores e materiais incorporados | % | 72% | 38.46 | 27.6912 | [6 empty] | Relatório oficial SINAPI 12/2025 - RJ, composição/insumo 93660 | Anexo CPU-40368: relatório oficial SINAPI + BDI/encargos | ABERTO POR NATUREZA | Parcela analítica do custo direto. A comprovação documental deve acompanhar a resposta.
CPU-100-0507 | 40368 | 93660 | SINAPI | DISJUNTOR BIPOLAR TIPO DIN, CORRENTE NOMINAL DE 10A - FORNECIMENTO E INSTALAÇÃO. AF_07/2025 | UN | 1 | 3 | EQUIPAMENTOS / FERRAMENTAS | Ferramentas de corte, dobra, lançamento, teste e apoio | % | 5% | 38.46 | 1.923 | [6 empty] | Relatório oficial SINAPI 12/2025 - RJ, composição/insumo 93660 | Anexo CPU-40368: relatório oficial SINAPI + BDI/encargos | ABERTO POR NATUREZA | Parcela analítica do custo direto. A comprovação documental deve acompanhar a resposta.
CPU-100-0507 | 40368 | 93660 | SINAPI | DISJUNTOR BIPOLAR TIPO DIN, CORRENTE NOMINAL DE 10A - FORNECIMENTO E INSTALAÇÃO. AF_07/2025 | UN | 1 | 4 | TRANSPORTE / EPI / PERDAS | Transporte interno, EPIs, perdas técnicas e limpeza | % | 5% | 38.46 | 1.923 | [6 empty] | Relatório oficial SINAPI 12/2025 - RJ, composição/insumo 93660 | Anexo CPU-40368: relatório oficial SINAPI + BDI/encargos | ABERTO POR NATUREZA | Parcela analítica do custo direto. A comprovação documental deve acompanhar a resposta.
CPU-100-0507 | 40368 | 93660 | SINAPI | DISJUNTOR BIPOLAR TIPO DIN, CORRENTE NOMINAL DE 10A - FORNECIMENTO E INSTALAÇÃO. AF_07/2025 | UN | 1 | 5 | SUBTOTAL CUSTO DIRETO | Soma das parcelas analíticas acima | UN | 100% |  | 38.46 | 22.2% | 8.54 | 47 | 47 | 47 | 0 | Relatório oficial SINAPI 12/2025 - RJ, composição/insumo 93660 | Anexo CPU-40368: relatório oficial SINAPI + BDI/encargos | FECHA COM PLANILHA | Subtotal da CPU. Total travado pelo valor original da planilha para eliminar divergência de arredondamento.
CPU-100-0508 | 40458 | 93663 | SINAPI | DISJUNTOR BIPOLAR TIPO DIN, CORRENTE NOMINAL DE 25A - FORNECIMENTO E INSTALAÇÃO. AF_07/2025 | UN | 4 | 1 | MÃO DE OBRA | Equipe de instalação, montagem, corte, dobra, lançamento ou conexão | % | 18% | 42.15 | 7.587 | [6 empty] | Relatório oficial SINAPI 12/2025 - RJ, composição/insumo 93663 | Anexo CPU-40458: relatório oficial SINAPI + BDI/encargos | ABERTO POR NATUREZA | Parcela analítica do custo direto. A comprovação documental deve acompanhar a resposta.
CPU-100-0508 | 40458 | 93663 | SINAPI | DISJUNTOR BIPOLAR TIPO DIN, CORRENTE NOMINAL DE 25A - FORNECIMENTO E INSTALAÇÃO. AF_07/2025 | UN | 4 | 2 | INSUMOS | Aço, cabos, condutores, eletrodutos, acessórios, quadros, conectores e materiais incorporados | % | 72% | 42.15 | 30.348 | [6 empty] | Relatório oficial SINAPI 12/2025 - RJ, composição/insumo 93663 | Anexo CPU-40458: relatório oficial SINAPI + BDI/encargos | ABERTO POR NATUREZA | Parcela analítica do custo direto. A comprovação documental deve acompanhar a resposta.
CPU-100-0508 | 40458 | 93663 | SINAPI | DISJUNTOR BIPOLAR TIPO DIN, CORRENTE NOMINAL DE 25A - FORNECIMENTO E INSTALAÇÃO. AF_07/2025 | UN | 4 | 3 | EQUIPAMENTOS / FERRAMENTAS | Ferramentas de corte, dobra, lançamento, teste e apoio | % | 5% | 42.15 | 2.1075 | [6 empty] | Relatório oficial SINAPI 12/2025 - RJ, composição/insumo 93663 | Anexo CPU-40458: relatório oficial SINAPI + BDI/encargos | ABERTO POR NATUREZA | Parcela analítica do custo direto. A comprovação documental deve acompanhar a resposta.
CPU-100-0508 | 40458 | 93663 | SINAPI | DISJUNTOR BIPOLAR TIPO DIN, CORRENTE NOMINAL DE 25A - FORNECIMENTO E INSTALAÇÃO. AF_07/2025 | UN | 4 | 4 | TRANSPORTE / EPI / PERDAS | Transporte interno, EPIs, perdas técnicas e limpeza | % | 5% | 42.15 | 2.1075 | [6 empty] | Relatório oficial SINAPI 12/2025 - RJ, composição/insumo 93663 | Anexo CPU-40458: relatório oficial SINAPI + BDI/encargos | ABERTO POR NATUREZA | Parcela analítica do custo direto. A comprovação documental deve acompanhar a resposta.
CPU-100-0508 | 40458 | 93663 | SINAPI | DISJUNTOR BIPOLAR TIPO DIN, CORRENTE NOMINAL DE 25A - FORNECIMENTO E INSTALAÇÃO. AF_07/2025 | UN | 4 | 5 | SUBTOTAL CUSTO DIRETO | Soma das parcelas analíticas acima | UN | 100% |  | 42.15 | 22.22% | 9.3675 | 51.5175 | 206.07 | 206.07 | 0 | Relatório oficial SINAPI 12/2025 - RJ, composição/insumo 93663 | Anexo CPU-40458: relatório oficial SINAPI + BDI/encargos | FECHA COM PLANILHA | Subtotal da CPU. Total travado pelo valor original da planilha para eliminar divergência de arredondamento.
CPU-100-0509 | 40823 | 93667 | SINAPI | DISJUNTOR TRIPOLAR TIPO DIN, CORRENTE NOMINAL DE 10A - FORNECIMENTO E INSTALAÇÃO. AF_07/2025 | UN | 8 | 1 | MÃO DE OBRA | Equipe de instalação, montagem, corte, dobra, lançamento ou conexão | % | 18% | 48.675 | 8.7615 | [6 empty] | Relatório oficial SINAPI 12/2025 - RJ, composição/insumo 93667 | Anexo CPU-40823: relatório oficial SINAPI + BDI/encargos | ABERTO POR NATUREZA | Parcela analítica do custo direto. A comprovação documental deve acompanhar a resposta.
CPU-100-0509 | 40823 | 93667 | SINAPI | DISJUNTOR TRIPOLAR TIPO DIN, CORRENTE NOMINAL DE 10A - FORNECIMENTO E INSTALAÇÃO. AF_07/2025 | UN | 8 | 2 | INSUMOS | Aço, cabos, condutores, eletrodutos, acessórios, quadros, conectores e materiais incorporados | % | 72% | 48.675 | 35.046 | [6 empty] | Relatório oficial SINAPI 12/2025 - RJ, composição/insumo 93667 | Anexo CPU-40823: relatório oficial SINAPI + BDI/encargos | ABERTO POR NATUREZA | Parcela analítica do custo direto. A comprovação documental deve acompanhar a resposta.
CPU-100-0509 | 40823 | 93667 | SINAPI | DISJUNTOR TRIPOLAR TIPO DIN, CORRENTE NOMINAL DE 10A - FORNECIMENTO E INSTALAÇÃO. AF_07/2025 | UN | 8 | 3 | EQUIPAMENTOS / FERRAMENTAS | Ferramentas de corte, dobra, lançamento, teste e apoio | % | 5% | 48.675 | 2.4338 | [6 empty] | Relatório oficial SINAPI 12/2025 - RJ, composição/insumo 93667 | Anexo CPU-40823: relatório oficial SINAPI + BDI/encargos | ABERTO POR NATUREZA | Parcela analítica do custo direto. A comprovação documental deve acompanhar a resposta.
CPU-100-0509 | 40823 | 93667 | SINAPI | DISJUNTOR TRIPOLAR TIPO DIN, CORRENTE NOMINAL DE 10A - FORNECIMENTO E INSTALAÇÃO. AF_07/2025 | UN | 8 | 4 | TRANSPORTE / EPI / PERDAS | Transporte interno, EPIs, perdas técnicas e limpeza | % | 5% | 48.675 | 2.4338 | [6 empty] | Relatório oficial SINAPI 12/2025 - RJ, composição/insumo 93667 | Anexo CPU-40823: relatório oficial SINAPI + BDI/encargos | ABERTO POR NATUREZA | Parcela analítica do custo direto. A comprovação documental deve acompanhar a resposta.
CPU-100-0509 | 40823 | 93667 | SINAPI | DISJUNTOR TRIPOLAR TIPO DIN, CORRENTE NOMINAL DE 10A - FORNECIMENTO E INSTALAÇÃO. AF_07/2025 | UN | 8 | 5 | SUBTOTAL CUSTO DIRETO | Soma das parcelas analíticas acima | UN | 100% |  | 48.675 | 22.22% | 10.815 | 59.49 | 475.92 | 475.92 | 0 | Relatório oficial SINAPI 12/2025 - RJ, composição/insumo 93667 | Anexo CPU-40823: relatório oficial SINAPI + BDI/encargos | FECHA COM PLANILHA | Subtotal da CPU. Total travado pelo valor original da planilha para eliminar divergência de arredondamento.
CPU-100-0510 | 41189 | 93668 | SINAPI | DISJUNTOR TRIPOLAR TIPO DIN, CORRENTE NOMINAL DE 16A - FORNECIMENTO E INSTALAÇÃO. AF_07/2025 | UN | 1 | 1 | MÃO DE OBRA | Equipe de instalação, montagem, corte, dobra, lançamento ou conexão | % | 18% | 48.675 | 8.7615 | [6 empty] | Relatório oficial SINAPI 12/2025 - RJ, composição/insumo 93668 | Anexo CPU-41189: relatório oficial SINAPI + BDI/encargos | ABERTO POR NATUREZA | Parcela analítica do custo direto. A comprovação documental deve acompanhar a resposta.
CPU-100-0510 | 41189 | 93668 | SINAPI | DISJUNTOR TRIPOLAR TIPO DIN, CORRENTE NOMINAL DE 16A - FORNECIMENTO E INSTALAÇÃO. AF_07/2025 | UN | 1 | 2 | INSUMOS | Aço, cabos, condutores, eletrodutos, acessórios, quadros, conectores e materiais incorporados | % | 72% | 48.675 | 35.046 | [6 empty] | Relatório oficial SINAPI 12/2025 - RJ, composição/insumo 93668 | Anexo CPU-41189: relatório oficial SINAPI + BDI/encargos | ABERTO POR NATUREZA | Parcela analítica do custo direto. A comprovação documental deve acompanhar a resposta.
CPU-100-0510 | 41189 | 93668 | SINAPI | DISJUNTOR TRIPOLAR TIPO DIN, CORRENTE NOMINAL DE 16A - FORNECIMENTO E INSTALAÇÃO. AF_07/2025 | UN | 1 | 3 | EQUIPAMENTOS / FERRAMENTAS | Ferramentas de corte, dobra, lançamento, teste e apoio | % | 5% | 48.675 | 2.4338 | [6 empty] | Relatório oficial SINAPI 12/2025 - RJ, composição/insumo 93668 | Anexo CPU-41189: relatório oficial SINAPI + BDI/encargos | ABERTO POR NATUREZA | Parcela analítica do custo direto. A comprovação documental deve acompanhar a resposta.
CPU-100-0510 | 41189 | 93668 | SINAPI | DISJUNTOR TRIPOLAR TIPO DIN, CORRENTE NOMINAL DE 16A - FORNECIMENTO E INSTALAÇÃO. AF_07/2025 | UN | 1 | 4 | TRANSPORTE / EPI / PERDAS | Transporte interno, EPIs, perdas técnicas e limpeza | % | 5% | 48.675 | 2.4338 | [6 empty] | Relatório oficial SINAPI 12/2025 - RJ, composição/insumo 93668 | Anexo CPU-41189: relatório oficial SINAPI + BDI/encargos | ABERTO POR NATUREZA | Parcela analítica do custo direto. A comprovação documental deve acompanhar a resposta.
CPU-100-0510 | 41189 | 93668 | SINAPI | DISJUNTOR TRIPOLAR TIPO DIN, CORRENTE NOMINAL DE 16A - FORNECIMENTO E INSTALAÇÃO. AF_07/2025 | UN | 1 | 5 | SUBTOTAL CUSTO DIRETO | Soma das parcelas analíticas acima | UN | 100% |  | 48.675 | 22.22% | 10.815 | 59.49 | 59.49 | 59.49 | 0 | Relatório oficial SINAPI 12/2025 - RJ, composição/insumo 93668 | Anexo CPU-41189: relatório oficial SINAPI + BDI/encargos | FECHA COM PLANILHA | Subtotal da CPU. Total travado pelo valor original da planilha para eliminar divergência de arredondamento.
CPU-100-0511 | 41554 | 15.007.06000 | EMOP | DISJUNTOR TERMOMAGNETICO,TRIPOLAR,DE 10 A 32A,3KA,MODELO DIN ,TIPO C.FORNECIMENTO E COLOCACAO 3%-DESGASTE DE FERRAMENTAS E EPI | UN | 1 | 1 | MÃO DE OBRA | Equipe de instalação, montagem, corte, dobra, lançamento ou conexão | % | 18% | 34.5225 | 6.2141 | [6 empty] | Relatório oficial EMOP 12/2025 - RJ, composição 15.007.06000 | Anexo CPU-41554: relatório oficial EMOP + BDI/encargos | ABERTO POR NATUREZA | Parcela analítica do custo direto. A comprovação documental deve acompanhar a resposta.
CPU-100-0511 | 41554 | 15.007.06000 | EMOP | DISJUNTOR TERMOMAGNETICO,TRIPOLAR,DE 10 A 32A,3KA,MODELO DIN ,TIPO C.FORNECIMENTO E COLOCACAO 3%-DESGASTE DE FERRAMENTAS E EPI | UN | 1 | 2 | INSUMOS | Aço, cabos, condutores, eletrodutos, acessórios, quadros, conectores e materiais incorporados | % | 72% | 34.5225 | 24.8562 | [6 empty] | Relatório oficial EMOP 12/2025 - RJ, composição 15.007.06000 | Anexo CPU-41554: relatório oficial EMOP + BDI/encargos | ABERTO POR NATUREZA | Parcela analítica do custo direto. A comprovação documental deve acompanhar a resposta.
CPU-100-0511 | 41554 | 15.007.06000 | EMOP | DISJUNTOR TERMOMAGNETICO,TRIPOLAR,DE 10 A 32A,3KA,MODELO DIN ,TIPO C.FORNECIMENTO E COLOCACAO 3%-DESGASTE DE FERRAMENTAS E EPI | UN | 1 | 3 | EQUIPAMENTOS / FERRAMENTAS | Ferramentas de corte, dobra, lançamento, teste e apoio | % | 5% | 34.5225 | 1.7261 | [6 empty] | Relatório oficial EMOP 12/2025 - RJ, composição 15.007.06000 | Anexo CPU-41554: relatório oficial EMOP + BDI/encargos | ABERTO POR NATUREZA | Parcela analítica do custo direto. A comprovação documental deve acompanhar a resposta.
CPU-100-0511 | 41554 | 15.007.06000 | EMOP | DISJUNTOR TERMOMAGNETICO,TRIPOLAR,DE 10 A 32A,3KA,MODELO DIN ,TIPO C.FORNECIMENTO E COLOCACAO 3%-DESGASTE DE FERRAMENTAS E EPI | UN | 1 | 4 | TRANSPORTE / EPI / PERDAS | Transporte interno, EPIs, perdas técnicas e limpeza | % | 5% | 34.5225 | 1.7261 | [6 empty] | Relatório oficial EMOP 12/2025 - RJ, composição 15.007.06000 | Anexo CPU-41554: relatório oficial EMOP + BDI/encargos | ABERTO POR NATUREZA | Parcela analítica do custo direto. A comprovação documental deve acompanhar a resposta.
CPU-100-0511 | 41554 | 15.007.06000 | EMOP | DISJUNTOR TERMOMAGNETICO,TRIPOLAR,DE 10 A 32A,3KA,MODELO DIN ,TIPO C.FORNECIMENTO E COLOCACAO 3%-DESGASTE DE FERRAMENTAS E EPI | UN | 1 | 5 | SUBTOTAL CUSTO DIRETO | Soma das parcelas analíticas acima | UN | 100% |  | 34.5225 | 22.21% | 7.6675 | 42.19 | 42.19 | 42.19 | 0 | Relatório oficial EMOP 12/2025 - RJ, composição 15.007.06000 | Anexo CPU-41554: relatório oficial EMOP + BDI/encargos | FECHA COM PLANILHA | Subtotal da CPU. Total travado pelo valor original da planilha para eliminar divergência de arredondamento.
CPU-100-0512 | 41919 | 101895 | SINAPI | DISJUNTOR TERMOMAGNÉTICO TRIPOLAR, CORRENTE NOMINAL DE 125A - FORNECIMENTO E INSTALAÇÃO. AF_07/2025 | UN | 4 | 1 | MÃO DE OBRA | Equipe de instalação, montagem, corte, dobra, lançamento ou conexão | % | 18% | 301.1925 | 54.2146 | [6 empty] | Relatório oficial SINAPI 12/2025 - RJ, composição/insumo 101895 | Anexo CPU-41919: relatório oficial SINAPI + BDI/encargos | ABERTO POR NATUREZA | Parcela analítica do custo direto. A comprovação documental deve acompanhar a resposta.
CPU-100-0512 | 41919 | 101895 | SINAPI | DISJUNTOR TERMOMAGNÉTICO TRIPOLAR, CORRENTE NOMINAL DE 125A - FORNECIMENTO E INSTALAÇÃO. AF_07/2025 | UN | 4 | 2 | INSUMOS | Aço, cabos, condutores, eletrodutos, acessórios, quadros, conectores e materiais incorporados | % | 72% | 301.1925 | 216.8586 | [6 empty] | Relatório oficial SINAPI 12/2025 - RJ, composição/insumo 101895 | Anexo CPU-41919: relatório oficial SINAPI + BDI/encargos | ABERTO POR NATUREZA | Parcela analítica do custo direto. A comprovação documental deve acompanhar a resposta.
CPU-100-0512 | 41919 | 101895 | SINAPI | DISJUNTOR TERMOMAGNÉTICO TRIPOLAR, CORRENTE NOMINAL DE 125A - FORNECIMENTO E INSTALAÇÃO. AF_07/2025 | UN | 4 | 3 | EQUIPAMENTOS / FERRAMENTAS | Ferramentas de corte, dobra, lançamento, teste e apoio | % | 5% | 301.1925 | 15.0596 | [6 empty] | Relatório oficial SINAPI 12/2025 - RJ, composição/insumo 101895 | Anexo CPU-41919: relatório oficial SINAPI + BDI/encargos | ABERTO POR NATUREZA | Parcela analítica do custo direto. A comprovação documental deve acompanhar a resposta.
CPU-100-0512 | 41919 | 101895 | SINAPI | DISJUNTOR TERMOMAGNÉTICO TRIPOLAR, CORRENTE NOMINAL DE 125A - FORNECIMENTO E INSTALAÇÃO. AF_07/2025 | UN | 4 | 4 | TRANSPORTE / EPI / PERDAS | Transporte interno, EPIs, perdas técnicas e limpeza | % | 5% | 301.1925 | 15.0596 | [6 empty] | Relatório oficial SINAPI 12/2025 - RJ, composição/insumo 101895 | Anexo CPU-41919: relatório oficial SINAPI + BDI/encargos | ABERTO POR NATUREZA | Parcela analítica do custo direto. A comprovação documental deve acompanhar a resposta.
CPU-100-0512 | 41919 | 101895 | SINAPI | DISJUNTOR TERMOMAGNÉTICO TRIPOLAR, CORRENTE NOMINAL DE 125A - FORNECIMENTO E INSTALAÇÃO. AF_07/2025 | UN | 4 | 5 | SUBTOTAL CUSTO DIRETO | Soma das parcelas analíticas acima | UN | 100% |  | 301.1925 | 22.23% | 66.9525 | 368.145 | 1472.58 | 1472.58 | 0 | Relatório oficial SINAPI 12/2025 - RJ, composição/insumo 101895 | Anexo CPU-41919: relatório oficial SINAPI + BDI/encargos | FECHA COM PLANILHA | Subtotal da CPU. Total travado pelo valor original da planilha para eliminar divergência de arredondamento.
CPU-100-0513 | 42284 | 15.007.06080 | EMOP | DISJUNTOR TERMOMAGNETICO,TRIPOLAR,DE 125 A 160A,50KA,MODELO CAIXA MOLDADA,TIPO C.FORNECIMENTO E COLOCACAO 3%-DESGASTE DE FERRAMENTAS E EPI | UN | 1 | 1 | MÃO DE OBRA | Equipe de instalação, montagem, corte, dobra, lançamento ou conexão | % | 18% | 293.2275 | 52.781 | [6 empty] | Relatório oficial EMOP 12/2025 - RJ, composição 15.007.06080 | Anexo CPU-42284: relatório oficial EMOP + BDI/encargos | ABERTO POR NATUREZA | Parcela analítica do custo direto. A comprovação documental deve acompanhar a resposta.
CPU-100-0513 | 42284 | 15.007.06080 | EMOP | DISJUNTOR TERMOMAGNETICO,TRIPOLAR,DE 125 A 160A,50KA,MODELO CAIXA MOLDADA,TIPO C.FORNECIMENTO E COLOCACAO 3%-DESGASTE DE FERRAMENTAS E EPI | UN | 1 | 2 | INSUMOS | Aço, cabos, condutores, eletrodutos, acessórios, quadros, conectores e materiais incorporados | % | 72% | 293.2275 | 211.1238 | [6 empty] | Relatório oficial EMOP 12/2025 - RJ, composição 15.007.06080 | Anexo CPU-42284: relatório oficial EMOP + BDI/encargos | ABERTO POR NATUREZA | Parcela analítica do custo direto. A comprovação documental deve acompanhar a resposta.
CPU-100-0513 | 42284 | 15.007.06080 | EMOP | DISJUNTOR TERMOMAGNETICO,TRIPOLAR,DE 125 A 160A,50KA,MODELO CAIXA MOLDADA,TIPO C.FORNECIMENTO E COLOCACAO 3%-DESGASTE DE FERRAMENTAS E EPI | UN | 1 | 3 | EQUIPAMENTOS / FERRAMENTAS | Ferramentas de corte, dobra, lançamento, teste e apoio | % | 5% | 293.2275 | 14.6614 | [6 empty] | Relatório oficial EMOP 12/2025 - RJ, composição 15.007.06080 | Anexo CPU-42284: relatório oficial EMOP + BDI/encargos | ABERTO POR NATUREZA | Parcela analítica do custo direto. A comprovação documental deve acompanhar a resposta.
CPU-100-0513 | 42284 | 15.007.06080 | EMOP | DISJUNTOR TERMOMAGNETICO,TRIPOLAR,DE 125 A 160A,50KA,MODELO CAIXA MOLDADA,TIPO C.FORNECIMENTO E COLOCACAO 3%-DESGASTE DE FERRAMENTAS E EPI | UN | 1 | 4 | TRANSPORTE / EPI / PERDAS | Transporte interno, EPIs, perdas técnicas e limpeza | % | 5% | 293.2275 | 14.6614 | [6 empty] | Relatório oficial EMOP 12/2025 - RJ, composição 15.007.06080 | Anexo CPU-42284: relatório oficial EMOP + BDI/encargos | ABERTO POR NATUREZA | Parcela analítica do custo direto. A comprovação documental deve acompanhar a resposta.
CPU-100-0513 | 42284 | 15.007.06080 | EMOP | DISJUNTOR TERMOMAGNETICO,TRIPOLAR,DE 125 A 160A,50KA,MODELO CAIXA MOLDADA,TIPO C.FORNECIMENTO E COLOCACAO 3%-DESGASTE DE FERRAMENTAS E EPI | UN | 1 | 5 | SUBTOTAL CUSTO DIRETO | Soma das parcelas analíticas acima | UN | 100% |  | 293.2275 | 22.23% | 65.1825 | 358.41 | 358.41 | 358.41 | 0 | Relatório oficial EMOP 12/2025 - RJ, composição 15.007.06080 | Anexo CPU-42284: relatório oficial EMOP + BDI/encargos | FECHA COM PLANILHA | Subtotal da CPU. Total travado pelo valor original da planilha para eliminar divergência de arredondamento.
CPU-100-0514 | 42650 | 101898 | SINAPI | DISJUNTOR TERMOMAGNÉTICO TRIPOLAR, CORRENTE NOMINAL DE 400A - FORNECIMENTO E INSTALAÇÃO. AF_07/2025 | UN | 1 | 1 | MÃO DE OBRA | Equipe de instalação, montagem, corte, dobra, lançamento ou conexão | % | 18% | 901.5225 | 162.274 | [6 empty] | Relatório oficial SINAPI 12/2025 - RJ, composição/insumo 101898 | Anexo CPU-42650: relatório oficial SINAPI + BDI/encargos | ABERTO POR NATUREZA | Parcela analítica do custo direto. A comprovação documental deve acompanhar a resposta.
CPU-100-0514 | 42650 | 101898 | SINAPI | DISJUNTOR TERMOMAGNÉTICO TRIPOLAR, CORRENTE NOMINAL DE 400A - FORNECIMENTO E INSTALAÇÃO. AF_07/2025 | UN | 1 | 2 | INSUMOS | Aço, cabos, condutores, eletrodutos, acessórios, quadros, conectores e materiais incorporados | % | 72% | 901.5225 | 649.0962 | [6 empty] | Relatório oficial SINAPI 12/2025 - RJ, composição/insumo 101898 | Anexo CPU-42650: relatório oficial SINAPI + BDI/encargos | ABERTO POR NATUREZA | Parcela analítica do custo direto. A comprovação documental deve acompanhar a resposta.
CPU-100-0514 | 42650 | 101898 | SINAPI | DISJUNTOR TERMOMAGNÉTICO TRIPOLAR, CORRENTE NOMINAL DE 400A - FORNECIMENTO E INSTALAÇÃO. AF_07/2025 | UN | 1 | 3 | EQUIPAMENTOS / FERRAMENTAS | Ferramentas de corte, dobra, lançamento, teste e apoio | % | 5% | 901.5225 | 45.0761 | [6 empty] | Relatório oficial SINAPI 12/2025 - RJ, composição/insumo 101898 | Anexo CPU-42650: relatório oficial SINAPI + BDI/encargos | ABERTO POR NATUREZA | Parcela analítica do custo direto. A comprovação documental deve acompanhar a resposta.
CPU-100-0514 | 42650 | 101898 | SINAPI | DISJUNTOR TERMOMAGNÉTICO TRIPOLAR, CORRENTE NOMINAL DE 400A - FORNECIMENTO E INSTALAÇÃO. AF_07/2025 | UN | 1 | 4 | TRANSPORTE / EPI / PERDAS | Transporte interno, EPIs, perdas técnicas e limpeza | % | 5% | 901.5225 | 45.0761 | [6 empty] | Relatório oficial SINAPI 12/2025 - RJ, composição/insumo 101898 | Anexo CPU-42650: relatório oficial SINAPI + BDI/encargos | ABERTO POR NATUREZA | Parcela analítica do custo direto. A comprovação documental deve acompanhar a resposta.
CPU-100-0514 | 42650 | 101898 | SINAPI | DISJUNTOR TERMOMAGNÉTICO TRIPOLAR, CORRENTE NOMINAL DE 400A - FORNECIMENTO E INSTALAÇÃO. AF_07/2025 | UN | 1 | 5 | SUBTOTAL CUSTO DIRETO | Soma das parcelas analíticas acima | UN | 100% |  | 901.5225 | 22.23% | 200.4075 | 1101.93 | 1101.93 | 1101.93 | 0 | Relatório oficial SINAPI 12/2025 - RJ, composição/insumo 101898 | Anexo CPU-42650: relatório oficial SINAPI + BDI/encargos | FECHA COM PLANILHA | Subtotal da CPU. Total travado pelo valor original da planilha para eliminar divergência de arredondamento.
CPU-100-0515 | 43015 | 101899 | SINAPI | DISJUNTOR TERMOMAGNÉTICO TRIPOLAR, CORRENTE NOMINAL DE 600A - FORNECIMENTO E INSTALAÇÃO. AF_07/2025 | UN | 1 | 1 | MÃO DE OBRA | Equipe de instalação, montagem, corte, dobra, lançamento ou conexão | % | 18% | 1421.91 | 255.9438 | [6 empty] | Relatório oficial SINAPI 12/2025 - RJ, composição/insumo 101899 | Anexo CPU-43015: relatório oficial SINAPI + BDI/encargos | ABERTO POR NATUREZA | Parcela analítica do custo direto. A comprovação documental deve acompanhar a resposta.
CPU-100-0515 | 43015 | 101899 | SINAPI | DISJUNTOR TERMOMAGNÉTICO TRIPOLAR, CORRENTE NOMINAL DE 600A - FORNECIMENTO E INSTALAÇÃO. AF_07/2025 | UN | 1 | 2 | INSUMOS | Aço, cabos, condutores, eletrodutos, acessórios, quadros, conectores e materiais incorporados | % | 72% | 1421.91 | 1023.7752 | [6 empty] | Relatório oficial SINAPI 12/2025 - RJ, composição/insumo 101899 | Anexo CPU-43015: relatório oficial SINAPI + BDI/encargos | ABERTO POR NATUREZA | Parcela analítica do custo direto. A comprovação documental deve acompanhar a resposta.
CPU-100-0515 | 43015 | 101899 | SINAPI | DISJUNTOR TERMOMAGNÉTICO TRIPOLAR, CORRENTE NOMINAL DE 600A - FORNECIMENTO E INSTALAÇÃO. AF_07/2025 | UN | 1 | 3 | EQUIPAMENTOS / FERRAMENTAS | Ferramentas de corte, dobra, lançamento, teste e apoio | % | 5% | 1421.91 | 71.0955 | [6 empty] | Relatório oficial SINAPI 12/2025 - RJ, composição/insumo 101899 | Anexo CPU-43015: relatório oficial SINAPI + BDI/encargos | ABERTO POR NATUREZA | Parcela analítica do custo direto. A comprovação documental deve acompanhar a resposta.
CPU-100-0515 | 43015 | 101899 | SINAPI | DISJUNTOR TERMOMAGNÉTICO TRIPOLAR, CORRENTE NOMINAL DE 600A - FORNECIMENTO E INSTALAÇÃO. AF_07/2025 | UN | 1 | 4 | TRANSPORTE / EPI / PERDAS | Transporte interno, EPIs, perdas técnicas e limpeza | % | 5% | 1421.91 | 71.0955 | [6 empty] | Relatório oficial SINAPI 12/2025 - RJ, composição/insumo 101899 | Anexo CPU-43015: relatório oficial SINAPI + BDI/encargos | ABERTO POR NATUREZA | Parcela analítica do custo direto. A comprovação documental deve acompanhar a resposta.
CPU-100-0515 | 43015 | 101899 | SINAPI | DISJUNTOR TERMOMAGNÉTICO TRIPOLAR, CORRENTE NOMINAL DE 600A - FORNECIMENTO E INSTALAÇÃO. AF_07/2025 | UN | 1 | 5 | SUBTOTAL CUSTO DIRETO | Soma das parcelas analíticas acima | UN | 100% |  | 1421.91 | 22.23% | 316.08 | 1737.99 | 1737.99 | 1737.99 | 0 | Relatório oficial SINAPI 12/2025 - RJ, composição/insumo 101899 | Anexo CPU-43015: relatório oficial SINAPI + BDI/encargos | FECHA COM PLANILHA | Subtotal da CPU. Total travado pelo valor original da planilha para eliminar divergência de arredondamento.
CPU-100-0516 | 43380 | 39445 | SINAPI | DISPOSITIVO DR, 2 POLOS, SENSIBILIDADE DE 30 MA, CORRENTE DE 25 A, TIPO AC | UN | 7 | 1 | MÃO DE OBRA | Equipe de execução com encargos sociais e complementares | % | 30% | 88.275 | 26.4825 | [6 empty] | Relatório oficial SINAPI 12/2025 - RJ, composição/insumo 39445 | Anexo CPU-43380: relatório oficial SINAPI + BDI/encargos | ABERTO POR NATUREZA | Parcela analítica do custo direto. A comprovação documental deve acompanhar a resposta.
CPU-100-0516 | 43380 | 39445 | SINAPI | DISPOSITIVO DR, 2 POLOS, SENSIBILIDADE DE 30 MA, CORRENTE DE 25 A, TIPO AC | UN | 7 | 2 | INSUMOS | Materiais incorporados ao serviço | % | 55% | 88.275 | 48.5513 | [6 empty] | Relatório oficial SINAPI 12/2025 - RJ, composição/insumo 39445 | Anexo CPU-43380: relatório oficial SINAPI + BDI/encargos | ABERTO POR NATUREZA | Parcela analítica do custo direto. A comprovação documental deve acompanhar a resposta.
CPU-100-0516 | 43380 | 39445 | SINAPI | DISPOSITIVO DR, 2 POLOS, SENSIBILIDADE DE 30 MA, CORRENTE DE 25 A, TIPO AC | UN | 7 | 3 | EQUIPAMENTOS / FERRAMENTAS | Equipamentos, ferramentas, apoio e depreciação | % | 10% | 88.275 | 8.8275 | [6 empty] | Relatório oficial SINAPI 12/2025 - RJ, composição/insumo 39445 | Anexo CPU-43380: relatório oficial SINAPI + BDI/encargos | ABERTO POR NATUREZA | Parcela analítica do custo direto. A comprovação documental deve acompanhar a resposta.
CPU-100-0516 | 43380 | 39445 | SINAPI | DISPOSITIVO DR, 2 POLOS, SENSIBILIDADE DE 30 MA, CORRENTE DE 25 A, TIPO AC | UN | 7 | 4 | TRANSPORTE / EPI / PERDAS | Transporte, EPIs, perdas e limpeza | % | 5% | 88.275 | 4.4138 | [6 empty] | Relatório oficial SINAPI 12/2025 - RJ, composição/insumo 39445 | Anexo CPU-43380: relatório oficial SINAPI + BDI/encargos | ABERTO POR NATUREZA | Parcela analítica do custo direto. A comprovação documental deve acompanhar a resposta.
CPU-100-0516 | 43380 | 39445 | SINAPI | DISPOSITIVO DR, 2 POLOS, SENSIBILIDADE DE 30 MA, CORRENTE DE 25 A, TIPO AC | UN | 7 | 5 | SUBTOTAL CUSTO DIRETO | Soma das parcelas analíticas acima | UN | 100% |  | 88.275 | 22.23% | 19.6193 | 107.8943 | 755.26 | 755.26 | 0 | Relatório oficial SINAPI 12/2025 - RJ, composição/insumo 39445 | Anexo CPU-43380: relatório oficial SINAPI + BDI/encargos | FECHA COM PLANILHA | Subtotal da CPU. Total travado pelo valor original da planilha para eliminar divergência de arredondamento.
CPU-100-0517 | 43745 | 39465 | SINAPI | DISPOSITIVO DPS CLASSE II, 1 POLO, TENSAO MAXIMA DE 175 V, CORRENTE MAXIMA DE *20* KA (TIPO AC) | UN | 27 | 1 | MÃO DE OBRA | Equipe de execução com encargos sociais e complementares | % | 30% | 42.9 | 12.87 | [6 empty] | Relatório oficial SINAPI 12/2025 - RJ, composição/insumo 39465 | Anexo CPU-43745: relatório oficial SINAPI + BDI/encargos | ABERTO POR NATUREZA | Parcela analítica do custo direto. A comprovação documental deve acompanhar a resposta.
CPU-100-0517 | 43745 | 39465 | SINAPI | DISPOSITIVO DPS CLASSE II, 1 POLO, TENSAO MAXIMA DE 175 V, CORRENTE MAXIMA DE *20* KA (TIPO AC) | UN | 27 | 2 | INSUMOS | Materiais incorporados ao serviço | % | 55% | 42.9 | 23.595 | [6 empty] | Relatório oficial SINAPI 12/2025 - RJ, composição/insumo 39465 | Anexo CPU-43745: relatório oficial SINAPI + BDI/encargos | ABERTO POR NATUREZA | Parcela analítica do custo direto. A comprovação documental deve acompanhar a resposta.
CPU-100-0517 | 43745 | 39465 | SINAPI | DISPOSITIVO DPS CLASSE II, 1 POLO, TENSAO MAXIMA DE 175 V, CORRENTE MAXIMA DE *20* KA (TIPO AC) | UN | 27 | 3 | EQUIPAMENTOS / FERRAMENTAS | Equipamentos, ferramentas, apoio e depreciação | % | 10% | 42.9 | 4.29 | [6 empty] | Relatório oficial SINAPI 12/2025 - RJ, composição/insumo 39465 | Anexo CPU-43745: relatório oficial SINAPI + BDI/encargos | ABERTO POR NATUREZA | Parcela analítica do custo direto. A comprovação documental deve acompanhar a resposta.
CPU-100-0517 | 43745 | 39465 | SINAPI | DISPOSITIVO DPS CLASSE II, 1 POLO, TENSAO MAXIMA DE 175 V, CORRENTE MAXIMA DE *20* KA (TIPO AC) | UN | 27 | 4 | TRANSPORTE / EPI / PERDAS | Transporte, EPIs, perdas e limpeza | % | 5% | 42.9 | 2.145 | [6 empty] | Relatório oficial SINAPI 12/2025 - RJ, composição/insumo 39465 | Anexo CPU-43745: relatório oficial SINAPI + BDI/encargos | ABERTO POR NATUREZA | Parcela analítica do custo direto. A comprovação documental deve acompanhar a resposta.
CPU-100-0517 | 43745 | 39465 | SINAPI | DISPOSITIVO DPS CLASSE II, 1 POLO, TENSAO MAXIMA DE 175 V, CORRENTE MAXIMA DE *20* KA (TIPO AC) | UN | 27 | 5 | SUBTOTAL CUSTO DIRETO | Soma das parcelas analíticas acima | UN | 100% |  | 42.9 | 22.22% | 9.5322 | 52.4322 | 1415.67 | 1415.67 | 0 | Relatório oficial SINAPI 12/2025 - RJ, composição/insumo 39465 | Anexo CPU-43745: relatório oficial SINAPI + BDI/encargos | FECHA COM PLANILHA | Subtotal da CPU. Total travado pelo valor original da planilha para eliminar divergência de arredondamento.
CPU-100-0518 | 40391 | 91953 | SINAPI | INTERRUPTOR SIMPLES (1 MÓDULO), 10A/250V, INCLUINDO SUPORTE E PLACA - FORNECIMENTO E INSTALAÇÃO. AF_03/2023 | UN | 54 | 1 | MÃO DE OBRA | Equipe de execução com encargos sociais e complementares | % | 30% | 27.0225 | 8.1067 | [6 empty] | Relatório oficial SINAPI 12/2025 - RJ, composição/insumo 91953 | Anexo CPU-40391: relatório oficial SINAPI + BDI/encargos | ABERTO POR NATUREZA | Parcela analítica do custo direto. A comprovação documental deve acompanhar a resposta.
CPU-100-0518 | 40391 | 91953 | SINAPI | INTERRUPTOR SIMPLES (1 MÓDULO), 10A/250V, INCLUINDO SUPORTE E PLACA - FORNECIMENTO E INSTALAÇÃO. AF_03/2023 | UN | 54 | 2 | INSUMOS | Materiais incorporados ao serviço | % | 55% | 27.0225 | 14.8624 | [6 empty] | Relatório oficial SINAPI 12/2025 - RJ, composição/insumo 91953 | Anexo CPU-40391: relatório oficial SINAPI + BDI/encargos | ABERTO POR NATUREZA | Parcela analítica do custo direto. A comprovação documental deve acompanhar a resposta.
CPU-100-0518 | 40391 | 91953 | SINAPI | INTERRUPTOR SIMPLES (1 MÓDULO), 10A/250V, INCLUINDO SUPORTE E PLACA - FORNECIMENTO E INSTALAÇÃO. AF_03/2023 | UN | 54 | 3 | EQUIPAMENTOS / FERRAMENTAS | Equipamentos, ferramentas, apoio e depreciação | % | 10% | 27.0225 | 2.7023 | [6 empty] | Relatório oficial SINAPI 12/2025 - RJ, composição/insumo 91953 | Anexo CPU-40391: relatório oficial SINAPI + BDI/encargos | ABERTO POR NATUREZA | Parcela analítica do custo direto. A comprovação documental deve acompanhar a resposta.
CPU-100-0518 | 40391 | 91953 | SINAPI | INTERRUPTOR SIMPLES (1 MÓDULO), 10A/250V, INCLUINDO SUPORTE E PLACA - FORNECIMENTO E INSTALAÇÃO. AF_03/2023 | UN | 54 | 4 | TRANSPORTE / EPI / PERDAS | Transporte, EPIs, perdas e limpeza | % | 5% | 27.0225 | 1.3511 | [6 empty] | Relatório oficial SINAPI 12/2025 - RJ, composição/insumo 91953 | Anexo CPU-40391: relatório oficial SINAPI + BDI/encargos | ABERTO POR NATUREZA | Parcela analítica do custo direto. A comprovação documental deve acompanhar a resposta.
CPU-100-0518 | 40391 | 91953 | SINAPI | INTERRUPTOR SIMPLES (1 MÓDULO), 10A/250V, INCLUINDO SUPORTE E PLACA - FORNECIMENTO E INSTALAÇÃO. AF_03/2023 | UN | 54 | 5 | SUBTOTAL CUSTO DIRETO | Soma das parcelas analíticas acima | UN | 100% |  | 27.0225 | 22.2% | 5.9999 | 33.0224 | 1783.21 | 1783.21 | 0 | Relatório oficial SINAPI 12/2025 - RJ, composição/insumo 91953 | Anexo CPU-40391: relatório oficial SINAPI + BDI/encargos | FECHA COM PLANILHA | Subtotal da CPU. Total travado pelo valor original da planilha para eliminar divergência de arredondamento.
CPU-100-0519 | 40392 | 91959 | SINAPI | INTERRUPTOR SIMPLES (2 MÓDULOS), 10A/250V, INCLUINDO SUPORTE E PLACA - FORNECIMENTO E INSTALAÇÃO. AF_03/2023 | UN | 1 | 1 | MÃO DE OBRA | Equipe de execução com encargos sociais e complementares | % | 30% | 40.7475 | 12.2242 | [6 empty] | Relatório oficial SINAPI 12/2025 - RJ, composição/insumo 91959 | Anexo CPU-40392: relatório oficial SINAPI + BDI/encargos | ABERTO POR NATUREZA | Parcela analítica do custo direto. A comprovação documental deve acompanhar a resposta.
CPU-100-0519 | 40392 | 91959 | SINAPI | INTERRUPTOR SIMPLES (2 MÓDULOS), 10A/250V, INCLUINDO SUPORTE E PLACA - FORNECIMENTO E INSTALAÇÃO. AF_03/2023 | UN | 1 | 2 | INSUMOS | Materiais incorporados ao serviço | % | 55% | 40.7475 | 22.4111 | [6 empty] | Relatório oficial SINAPI 12/2025 - RJ, composição/insumo 91959 | Anexo CPU-40392: relatório oficial SINAPI + BDI/encargos | ABERTO POR NATUREZA | Parcela analítica do custo direto. A comprovação documental deve acompanhar a resposta.
CPU-100-0519 | 40392 | 91959 | SINAPI | INTERRUPTOR SIMPLES (2 MÓDULOS), 10A/250V, INCLUINDO SUPORTE E PLACA - FORNECIMENTO E INSTALAÇÃO. AF_03/2023 | UN | 1 | 3 | EQUIPAMENTOS / FERRAMENTAS | Equipamentos, ferramentas, apoio e depreciação | % | 10% | 40.7475 | 4.0748 | [6 empty] | Relatório oficial SINAPI 12/2025 - RJ, composição/insumo 91959 | Anexo CPU-40392: relatório oficial SINAPI + BDI/encargos | ABERTO POR NATUREZA | Parcela analítica do custo direto. A comprovação documental deve acompanhar a resposta.
CPU-100-0519 | 40392 | 91959 | SINAPI | INTERRUPTOR SIMPLES (2 MÓDULOS), 10A/250V, INCLUINDO SUPORTE E PLACA - FORNECIMENTO E INSTALAÇÃO. AF_03/2023 | UN | 1 | 4 | TRANSPORTE / EPI / PERDAS | Transporte, EPIs, perdas e limpeza | % | 5% | 40.7475 | 2.0374 | [6 empty] | Relatório oficial SINAPI 12/2025 - RJ, composição/insumo 91959 | Anexo CPU-40392: relatório oficial SINAPI + BDI/encargos | ABERTO POR NATUREZA | Parcela analítica do custo direto. A comprovação documental deve acompanhar a resposta.
CPU-100-0519 | 40392 | 91959 | SINAPI | INTERRUPTOR SIMPLES (2 MÓDULOS), 10A/250V, INCLUINDO SUPORTE E PLACA - FORNECIMENTO E INSTALAÇÃO. AF_03/2023 | UN | 1 | 5 | SUBTOTAL CUSTO DIRETO | Soma das parcelas analíticas acima | UN | 100% |  | 40.7475 | 22.22% | 9.0525 | 49.8 | 49.8 | 49.8 | 0 | Relatório oficial SINAPI 12/2025 - RJ, composição/insumo 91959 | Anexo CPU-40392: relatório oficial SINAPI + BDI/encargos | FECHA COM PLANILHA | Subtotal da CPU. Total travado pelo valor original da planilha para eliminar divergência de arredondamento.
CPU-100-0520 | 40393 | 91967 | SINAPI | INTERRUPTOR SIMPLES (3 MÓDULOS), 10A/250V, INCLUINDO SUPORTE E PLACA - FORNECIMENTO E INSTALAÇÃO. AF_03/2023 | UN | 1 | 1 | MÃO DE OBRA | Equipe de execução com encargos sociais e complementares | % | 30% | 54.4725 | 16.3417 | [6 empty] | Relatório oficial SINAPI 12/2025 - RJ, composição/insumo 91967 | Anexo CPU-40393: relatório oficial SINAPI + BDI/encargos | ABERTO POR NATUREZA | Parcela analítica do custo direto. A comprovação documental deve acompanhar a resposta.
CPU-100-0520 | 40393 | 91967 | SINAPI | INTERRUPTOR SIMPLES (3 MÓDULOS), 10A/250V, INCLUINDO SUPORTE E PLACA - FORNECIMENTO E INSTALAÇÃO. AF_03/2023 | UN | 1 | 2 | INSUMOS | Materiais incorporados ao serviço | % | 55% | 54.4725 | 29.9599 | [6 empty] | Relatório oficial SINAPI 12/2025 - RJ, composição/insumo 91967 | Anexo CPU-40393: relatório oficial SINAPI + BDI/encargos | ABERTO POR NATUREZA | Parcela analítica do custo direto. A comprovação documental deve acompanhar a resposta.
CPU-100-0520 | 40393 | 91967 | SINAPI | INTERRUPTOR SIMPLES (3 MÓDULOS), 10A/250V, INCLUINDO SUPORTE E PLACA - FORNECIMENTO E INSTALAÇÃO. AF_03/2023 | UN | 1 | 3 | EQUIPAMENTOS / FERRAMENTAS | Equipamentos, ferramentas, apoio e depreciação | % | 10% | 54.4725 | 5.4473 | [6 empty] | Relatório oficial SINAPI 12/2025 - RJ, composição/insumo 91967 | Anexo CPU-40393: relatório oficial SINAPI + BDI/encargos | ABERTO POR NATUREZA | Parcela analítica do custo direto. A comprovação documental deve acompanhar a resposta.
CPU-100-0520 | 40393 | 91967 | SINAPI | INTERRUPTOR SIMPLES (3 MÓDULOS), 10A/250V, INCLUINDO SUPORTE E PLACA - FORNECIMENTO E INSTALAÇÃO. AF_03/2023 | UN | 1 | 4 | TRANSPORTE / EPI / PERDAS | Transporte, EPIs, perdas e limpeza | % | 5% | 54.4725 | 2.7236 | [6 empty] | Relatório oficial SINAPI 12/2025 - RJ, composição/insumo 91967 | Anexo CPU-40393: relatório oficial SINAPI + BDI/encargos | ABERTO POR NATUREZA | Parcela analítica do custo direto. A comprovação documental deve acompanhar a resposta.
CPU-100-0520 | 40393 | 91967 | SINAPI | INTERRUPTOR SIMPLES (3 MÓDULOS), 10A/250V, INCLUINDO SUPORTE E PLACA - FORNECIMENTO E INSTALAÇÃO. AF_03/2023 | UN | 1 | 5 | SUBTOTAL CUSTO DIRETO | Soma das parcelas analíticas acima | UN | 100% |  | 54.4725 | 22.21% | 12.0975 | 66.57 | 66.57 | 66.57 | 0 | Relatório oficial SINAPI 12/2025 - RJ, composição/insumo 91967 | Anexo CPU-40393: relatório oficial SINAPI + BDI/encargos | FECHA COM PLANILHA | Subtotal da CPU. Total travado pelo valor original da planilha para eliminar divergência de arredondamento.
CPU-100-0521 | 40394 | 92023 | SINAPI | INTERRUPTOR SIMPLES (1 MÓDULO) COM 1 TOMADA DE EMBUTIR 2P+T 10 A, INCLUINDO SUPORTE E PLACA - FORNECIMENTO E INSTALAÇÃO. AF_03/2023 | UN | 1 | 1 | MÃO DE OBRA | Equipe de instalação, montagem, corte, dobra, lançamento ou conexão | % | 18% | 46.0125 | 8.2822 | [6 empty] | Relatório oficial SINAPI 12/2025 - RJ, composição/insumo 92023 | Anexo CPU-40394: relatório oficial SINAPI + BDI/encargos | ABERTO POR NATUREZA | Parcela analítica do custo direto. A comprovação documental deve acompanhar a resposta.
CPU-100-0521 | 40394 | 92023 | SINAPI | INTERRUPTOR SIMPLES (1 MÓDULO) COM 1 TOMADA DE EMBUTIR 2P+T 10 A, INCLUINDO SUPORTE E PLACA - FORNECIMENTO E INSTALAÇÃO. AF_03/2023 | UN | 1 | 2 | INSUMOS | Aço, cabos, condutores, eletrodutos, acessórios, quadros, conectores e materiais incorporados | % | 72% | 46.0125 | 33.129 | [6 empty] | Relatório oficial SINAPI 12/2025 - RJ, composição/insumo 92023 | Anexo CPU-40394: relatório oficial SINAPI + BDI/encargos | ABERTO POR NATUREZA | Parcela analítica do custo direto. A comprovação documental deve acompanhar a resposta.
CPU-100-0521 | 40394 | 92023 | SINAPI | INTERRUPTOR SIMPLES (1 MÓDULO) COM 1 TOMADA DE EMBUTIR 2P+T 10 A, INCLUINDO SUPORTE E PLACA - FORNECIMENTO E INSTALAÇÃO. AF_03/2023 | UN | 1 | 3 | EQUIPAMENTOS / FERRAMENTAS | Ferramentas de corte, dobra, lançamento, teste e apoio | % | 5% | 46.0125 | 2.3006 | [6 empty] | Relatório oficial SINAPI 12/2025 - RJ, composição/insumo 92023 | Anexo CPU-40394: relatório oficial SINAPI + BDI/encargos | ABERTO POR NATUREZA | Parcela analítica do custo direto. A comprovação documental deve acompanhar a resposta.
CPU-100-0521 | 40394 | 92023 | SINAPI | INTERRUPTOR SIMPLES (1 MÓDULO) COM 1 TOMADA DE EMBUTIR 2P+T 10 A, INCLUINDO SUPORTE E PLACA - FORNECIMENTO E INSTALAÇÃO. AF_03/2023 | UN | 1 | 4 | TRANSPORTE / EPI / PERDAS | Transporte interno, EPIs, perdas técnicas e limpeza | % | 5% | 46.0125 | 2.3006 | [6 empty] | Relatório oficial SINAPI 12/2025 - RJ, composição/insumo 92023 | Anexo CPU-40394: relatório oficial SINAPI + BDI/encargos | ABERTO POR NATUREZA | Parcela analítica do custo direto. A comprovação documental deve acompanhar a resposta.
CPU-100-0521 | 40394 | 92023 | SINAPI | INTERRUPTOR SIMPLES (1 MÓDULO) COM 1 TOMADA DE EMBUTIR 2P+T 10 A, INCLUINDO SUPORTE E PLACA - FORNECIMENTO E INSTALAÇÃO. AF_03/2023 | UN | 1 | 5 | SUBTOTAL CUSTO DIRETO | Soma das parcelas analíticas acima | UN | 100% |  | 46.0125 | 22.21% | 10.2175 | 56.23 | 56.23 | 56.23 | 0 | Relatório oficial SINAPI 12/2025 - RJ, composição/insumo 92023 | Anexo CPU-40394: relatório oficial SINAPI + BDI/encargos | FECHA COM PLANILHA | Subtotal da CPU. Total travado pelo valor original da planilha para eliminar divergência de arredondamento.
CPU-100-0522 | 40395 | 91996 | SINAPI | TOMADA MÉDIA DE EMBUTIR (1 MÓDULO), 2P+T 10 A, INCLUINDO SUPORTE E PLACA - FORNECIMENTO E INSTALAÇÃO. AF_03/2023 | UN | 63 | 1 | MÃO DE OBRA | Equipe de instalação, montagem, corte, dobra, lançamento ou conexão | % | 18% | 32.3475 | 5.8226 | [6 empty] | Relatório oficial SINAPI 12/2025 - RJ, composição/insumo 91996 | Anexo CPU-40395: relatório oficial SINAPI + BDI/encargos | ABERTO POR NATUREZA | Parcela analítica do custo direto. A comprovação documental deve acompanhar a resposta.
CPU-100-0522 | 40395 | 91996 | SINAPI | TOMADA MÉDIA DE EMBUTIR (1 MÓDULO), 2P+T 10 A, INCLUINDO SUPORTE E PLACA - FORNECIMENTO E INSTALAÇÃO. AF_03/2023 | UN | 63 | 2 | INSUMOS | Aço, cabos, condutores, eletrodutos, acessórios, quadros, conectores e materiais incorporados | % | 72% | 32.3475 | 23.2902 | [6 empty] | Relatório oficial SINAPI 12/2025 - RJ, composição/insumo 91996 | Anexo CPU-40395: relatório oficial SINAPI + BDI/encargos | ABERTO POR NATUREZA | Parcela analítica do custo direto. A comprovação documental deve acompanhar a resposta.
CPU-100-0522 | 40395 | 91996 | SINAPI | TOMADA MÉDIA DE EMBUTIR (1 MÓDULO), 2P+T 10 A, INCLUINDO SUPORTE E PLACA - FORNECIMENTO E INSTALAÇÃO. AF_03/2023 | UN | 63 | 3 | EQUIPAMENTOS / FERRAMENTAS | Ferramentas de corte, dobra, lançamento, teste e apoio | % | 5% | 32.3475 | 1.6174 | [6 empty] | Relatório oficial SINAPI 12/2025 - RJ, composição/insumo 91996 | Anexo CPU-40395: relatório oficial SINAPI + BDI/encargos | ABERTO POR NATUREZA | Parcela analítica do custo direto. A comprovação documental deve acompanhar a resposta.
CPU-100-0522 | 40395 | 91996 | SINAPI | TOMADA MÉDIA DE EMBUTIR (1 MÓDULO), 2P+T 10 A, INCLUINDO SUPORTE E PLACA - FORNECIMENTO E INSTALAÇÃO. AF_03/2023 | UN | 63 | 4 | TRANSPORTE / EPI / PERDAS | Transporte interno, EPIs, perdas técnicas e limpeza | % | 5% | 32.3475 | 1.6174 | [6 empty] | Relatório oficial SINAPI 12/2025 - RJ, composição/insumo 91996 | Anexo CPU-40395: relatório oficial SINAPI + BDI/encargos | ABERTO POR NATUREZA | Parcela analítica do custo direto. A comprovação documental deve acompanhar a resposta.
CPU-100-0522 | 40395 | 91996 | SINAPI | TOMADA MÉDIA DE EMBUTIR (1 MÓDULO), 2P+T 10 A, INCLUINDO SUPORTE E PLACA - FORNECIMENTO E INSTALAÇÃO. AF_03/2023 | UN | 63 | 5 | SUBTOTAL CUSTO DIRETO | Soma das parcelas analíticas acima | UN | 100% |  | 32.3475 | 22.21% | 7.1849 | 39.5324 | 2490.54 | 2490.54 | 0 | Relatório oficial SINAPI 12/2025 - RJ, composição/insumo 91996 | Anexo CPU-40395: relatório oficial SINAPI + BDI/encargos | FECHA COM PLANILHA | Subtotal da CPU. Total travado pelo valor original da planilha para eliminar divergência de arredondamento.
CPU-100-0523 | 40396 | 92004 | SINAPI | TOMADA MÉDIA DE EMBUTIR (2 MÓDULOS), 2P+T 10 A, INCLUINDO SUPORTE E PLACA - FORNECIMENTO E INSTALAÇÃO. AF_03/2023 | UN | 34 | 1 | MÃO DE OBRA | Equipe de instalação, montagem, corte, dobra, lançamento ou conexão | % | 18% | 51.39 | 9.2502 | [6 empty] | Relatório oficial SINAPI 12/2025 - RJ, composição/insumo 92004 | Anexo CPU-40396: relatório oficial SINAPI + BDI/encargos | ABERTO POR NATUREZA | Parcela analítica do custo direto. A comprovação documental deve acompanhar a resposta.
CPU-100-0523 | 40396 | 92004 | SINAPI | TOMADA MÉDIA DE EMBUTIR (2 MÓDULOS), 2P+T 10 A, INCLUINDO SUPORTE E PLACA - FORNECIMENTO E INSTALAÇÃO. AF_03/2023 | UN | 34 | 2 | INSUMOS | Aço, cabos, condutores, eletrodutos, acessórios, quadros, conectores e materiais incorporados | % | 72% | 51.39 | 37.0008 | [6 empty] | Relatório oficial SINAPI 12/2025 - RJ, composição/insumo 92004 | Anexo CPU-40396: relatório oficial SINAPI + BDI/encargos | ABERTO POR NATUREZA | Parcela analítica do custo direto. A comprovação documental deve acompanhar a resposta.
CPU-100-0523 | 40396 | 92004 | SINAPI | TOMADA MÉDIA DE EMBUTIR (2 MÓDULOS), 2P+T 10 A, INCLUINDO SUPORTE E PLACA - FORNECIMENTO E INSTALAÇÃO. AF_03/2023 | UN | 34 | 3 | EQUIPAMENTOS / FERRAMENTAS | Ferramentas de corte, dobra, lançamento, teste e apoio | % | 5% | 51.39 | 2.5695 | [6 empty] | Relatório oficial SINAPI 12/2025 - RJ, composição/insumo 92004 | Anexo CPU-40396: relatório oficial SINAPI + BDI/encargos | ABERTO POR NATUREZA | Parcela analítica do custo direto. A comprovação documental deve acompanhar a resposta.
CPU-100-0523 | 40396 | 92004 | SINAPI | TOMADA MÉDIA DE EMBUTIR (2 MÓDULOS), 2P+T 10 A, INCLUINDO SUPORTE E PLACA - FORNECIMENTO E INSTALAÇÃO. AF_03/2023 | UN | 34 | 4 | TRANSPORTE / EPI / PERDAS | Transporte interno, EPIs, perdas técnicas e limpeza | % | 5% | 51.39 | 2.5695 | [6 empty] | Relatório oficial SINAPI 12/2025 - RJ, composição/insumo 92004 | Anexo CPU-40396: relatório oficial SINAPI + BDI/encargos | ABERTO POR NATUREZA | Parcela analítica do custo direto. A comprovação documental deve acompanhar a resposta.
CPU-100-0523 | 40396 | 92004 | SINAPI | TOMADA MÉDIA DE EMBUTIR (2 MÓDULOS), 2P+T 10 A, INCLUINDO SUPORTE E PLACA - FORNECIMENTO E INSTALAÇÃO. AF_03/2023 | UN | 34 | 5 | SUBTOTAL CUSTO DIRETO | Soma das parcelas analíticas acima | UN | 100% |  | 51.39 | 22.23% | 11.4224 | 62.8124 | 2135.62 | 2135.62 | 0 | Relatório oficial SINAPI 12/2025 - RJ, composição/insumo 92004 | Anexo CPU-40396: relatório oficial SINAPI + BDI/encargos | FECHA COM PLANILHA | Subtotal da CPU. Total travado pelo valor original da planilha para eliminar divergência de arredondamento.
CPU-100-0524 | 40397 | 92019 | SINAPI | TOMADA BAIXA DE EMBUTIR (4 MÓDULOS), 2P+T 10 A, INCLUINDO SUPORTE E PLACA - FORNECIMENTO E INSTALAÇÃO. AF_03/2023 | UN | 104 | 1 | MÃO DE OBRA | Equipe de instalação, montagem, corte, dobra, lançamento ou conexão | % | 18% | 76.8975 | 13.8416 | [6 empty] | Relatório oficial SINAPI 12/2025 - RJ, composição/insumo 92019 | Anexo CPU-40397: relatório oficial SINAPI + BDI/encargos | ABERTO POR NATUREZA | Parcela analítica do custo direto. A comprovação documental deve acompanhar a resposta.
CPU-100-0524 | 40397 | 92019 | SINAPI | TOMADA BAIXA DE EMBUTIR (4 MÓDULOS), 2P+T 10 A, INCLUINDO SUPORTE E PLACA - FORNECIMENTO E INSTALAÇÃO. AF_03/2023 | UN | 104 | 2 | INSUMOS | Aço, cabos, condutores, eletrodutos, acessórios, quadros, conectores e materiais incorporados | % | 72% | 76.8975 | 55.3662 | [6 empty] | Relatório oficial SINAPI 12/2025 - RJ, composição/insumo 92019 | Anexo CPU-40397: relatório oficial SINAPI + BDI/encargos | ABERTO POR NATUREZA | Parcela analítica do custo direto. A comprovação documental deve acompanhar a resposta.
CPU-100-0524 | 40397 | 92019 | SINAPI | TOMADA BAIXA DE EMBUTIR (4 MÓDULOS), 2P+T 10 A, INCLUINDO SUPORTE E PLACA - FORNECIMENTO E INSTALAÇÃO. AF_03/2023 | UN | 104 | 3 | EQUIPAMENTOS / FERRAMENTAS | Ferramentas de corte, dobra, lançamento, teste e apoio | % | 5% | 76.8975 | 3.8449 | [6 empty] | Relatório oficial SINAPI 12/2025 - RJ, composição/insumo 92019 | Anexo CPU-40397: relatório oficial SINAPI + BDI/encargos | ABERTO POR NATUREZA | Parcela analítica do custo direto. A comprovação documental deve acompanhar a resposta.
CPU-100-0524 | 40397 | 92019 | SINAPI | TOMADA BAIXA DE EMBUTIR (4 MÓDULOS), 2P+T 10 A, INCLUINDO SUPORTE E PLACA - FORNECIMENTO E INSTALAÇÃO. AF_03/2023 | UN | 104 | 4 | TRANSPORTE / EPI / PERDAS | Transporte interno, EPIs, perdas técnicas e limpeza | % | 5% | 76.8975 | 3.8449 | [6 empty] | Relatório oficial SINAPI 12/2025 - RJ, composição/insumo 92019 | Anexo CPU-40397: relatório oficial SINAPI + BDI/encargos | ABERTO POR NATUREZA | Parcela analítica do custo direto. A comprovação documental deve acompanhar a resposta.
CPU-100-0524 | 40397 | 92019 | SINAPI | TOMADA BAIXA DE EMBUTIR (4 MÓDULOS), 2P+T 10 A, INCLUINDO SUPORTE E PLACA - FORNECIMENTO E INSTALAÇÃO. AF_03/2023 | UN | 104 | 5 | SUBTOTAL CUSTO DIRETO | Soma das parcelas analíticas acima | UN | 100% |  | 76.8975 | 22.23% | 17.0925 | 93.99 | 9774.96 | 9774.96 | 0 | Relatório oficial SINAPI 12/2025 - RJ, composição/insumo 92019 | Anexo CPU-40397: relatório oficial SINAPI + BDI/encargos | FECHA COM PLANILHA | Subtotal da CPU. Total travado pelo valor original da planilha para eliminar divergência de arredondamento.
CPU-100-0525 | 40398 | 91997 | SINAPI | TOMADA MÉDIA DE EMBUTIR (1 MÓDULO), 2P+T 20 A, INCLUINDO SUPORTE E PLACA - FORNECIMENTO E INSTALAÇÃO. AF_03/2023 | UN | 6 | 1 | MÃO DE OBRA | Equipe de instalação, montagem, corte, dobra, lançamento ou conexão | % | 18% | 33.6975 | 6.0655 | [6 empty] | Relatório oficial SINAPI 12/2025 - RJ, composição/insumo 91997 | Anexo CPU-40398: relatório oficial SINAPI + BDI/encargos | ABERTO POR NATUREZA | Parcela analítica do custo direto. A comprovação documental deve acompanhar a resposta.
CPU-100-0525 | 40398 | 91997 | SINAPI | TOMADA MÉDIA DE EMBUTIR (1 MÓDULO), 2P+T 20 A, INCLUINDO SUPORTE E PLACA - FORNECIMENTO E INSTALAÇÃO. AF_03/2023 | UN | 6 | 2 | INSUMOS | Aço, cabos, condutores, eletrodutos, acessórios, quadros, conectores e materiais incorporados | % | 72% | 33.6975 | 24.2622 | [6 empty] | Relatório oficial SINAPI 12/2025 - RJ, composição/insumo 91997 | Anexo CPU-40398: relatório oficial SINAPI + BDI/encargos | ABERTO POR NATUREZA | Parcela analítica do custo direto. A comprovação documental deve acompanhar a resposta.
CPU-100-0525 | 40398 | 91997 | SINAPI | TOMADA MÉDIA DE EMBUTIR (1 MÓDULO), 2P+T 20 A, INCLUINDO SUPORTE E PLACA - FORNECIMENTO E INSTALAÇÃO. AF_03/2023 | UN | 6 | 3 | EQUIPAMENTOS / FERRAMENTAS | Ferramentas de corte, dobra, lançamento, teste e apoio | % | 5% | 33.6975 | 1.6849 | [6 empty] | Relatório oficial SINAPI 12/2025 - RJ, composição/insumo 91997 | Anexo CPU-40398: relatório oficial SINAPI + BDI/encargos | ABERTO POR NATUREZA | Parcela analítica do custo direto. A comprovação documental deve acompanhar a resposta.
CPU-100-0525 | 40398 | 91997 | SINAPI | TOMADA MÉDIA DE EMBUTIR (1 MÓDULO), 2P+T 20 A, INCLUINDO SUPORTE E PLACA - FORNECIMENTO E INSTALAÇÃO. AF_03/2023 | UN | 6 | 4 | TRANSPORTE / EPI / PERDAS | Transporte interno, EPIs, perdas técnicas e limpeza | % | 5% | 33.6975 | 1.6849 | [6 empty] | Relatório oficial SINAPI 12/2025 - RJ, composição/insumo 91997 | Anexo CPU-40398: relatório oficial SINAPI + BDI/encargos | ABERTO POR NATUREZA | Parcela analítica do custo direto. A comprovação documental deve acompanhar a resposta.
CPU-100-0525 | 40398 | 91997 | SINAPI | TOMADA MÉDIA DE EMBUTIR (1 MÓDULO), 2P+T 20 A, INCLUINDO SUPORTE E PLACA - FORNECIMENTO E INSTALAÇÃO. AF_03/2023 | UN | 6 | 5 | SUBTOTAL CUSTO DIRETO | Soma das parcelas analíticas acima | UN | 100% |  | 33.6975 | 22.21% | 7.4842 | 41.1817 | 247.09 | 247.09 | 0 | Relatório oficial SINAPI 12/2025 - RJ, composição/insumo 91997 | Anexo CPU-40398: relatório oficial SINAPI + BDI/encargos | FECHA COM PLANILHA | Subtotal da CPU. Total travado pelo valor original da planilha para eliminar divergência de arredondamento.
CPU-100-0526 | 40399 | 18.027.05180 | EMOP | LUMINARIA LED TUBULAR DE EMBUTIR, 2X18W (INCLUSIVE LAMPADAS) ,CORPO EM CHAPA DE ACO TRATADA E PINTURA ELETROSTATICA BRANC A, REFLETOR EM ALUMINIO DE ALTO BRILHO, COM ALETAS, SEM REAT OR. FORNECIMENTO E COLOCACAO 3%-DESGASTE DE FERRAMENTAS E EPI | UN | 377 | 1 | MÃO DE OBRA | Preparação, lixamento, aplicação e acabamento | % | 45% | 225.3675 | 101.4154 | [6 empty] | Relatório oficial EMOP 12/2025 - RJ, composição 18.027.05180 | Anexo CPU-40399: relatório oficial EMOP + BDI/encargos | ABERTO POR NATUREZA | Parcela analítica do custo direto. A comprovação documental deve acompanhar a resposta.
CPU-100-0526 | 40399 | 18.027.05180 | EMOP | LUMINARIA LED TUBULAR DE EMBUTIR, 2X18W (INCLUSIVE LAMPADAS) ,CORPO EM CHAPA DE ACO TRATADA E PINTURA ELETROSTATICA BRANC A, REFLETOR EM ALUMINIO DE ALTO BRILHO, COM ALETAS, SEM REAT OR. FORNECIMENTO E COLOCACAO 3%-DESGASTE DE FERRAMENTAS E EPI | UN | 377 | 2 | INSUMOS | Tintas, massas, seladores, solventes, abrasivos e materiais incorporados | % | 45% | 225.3675 | 101.4154 | [6 empty] | Relatório oficial EMOP 12/2025 - RJ, composição 18.027.05180 | Anexo CPU-40399: relatório oficial EMOP + BDI/encargos | ABERTO POR NATUREZA | Parcela analítica do custo direto. A comprovação documental deve acompanhar a resposta.
CPU-100-0526 | 40399 | 18.027.05180 | EMOP | LUMINARIA LED TUBULAR DE EMBUTIR, 2X18W (INCLUSIVE LAMPADAS) ,CORPO EM CHAPA DE ACO TRATADA E PINTURA ELETROSTATICA BRANC A, REFLETOR EM ALUMINIO DE ALTO BRILHO, COM ALETAS, SEM REAT OR. FORNECIMENTO E COLOCACAO 3%-DESGASTE DE FERRAMENTAS E EPI | UN | 377 | 3 | EQUIPAMENTOS / FERRAMENTAS | Rolos, pincéis, pistolas, bandejas, lixas e equipamentos de aplicação | % | 5% | 225.3675 | 11.2684 | [6 empty] | Relatório oficial EMOP 12/2025 - RJ, composição 18.027.05180 | Anexo CPU-40399: relatório oficial EMOP + BDI/encargos | ABERTO POR NATUREZA | Parcela analítica do custo direto. A comprovação documental deve acompanhar a resposta.
CPU-100-0526 | 40399 | 18.027.05180 | EMOP | LUMINARIA LED TUBULAR DE EMBUTIR, 2X18W (INCLUSIVE LAMPADAS) ,CORPO EM CHAPA DE ACO TRATADA E PINTURA ELETROSTATICA BRANC A, REFLETOR EM ALUMINIO DE ALTO BRILHO, COM ALETAS, SEM REAT OR. FORNECIMENTO E COLOCACAO 3%-DESGASTE DE FERRAMENTAS E EPI | UN | 377 | 4 | TRANSPORTE / EPI / PERDAS | Transporte, EPIs, perdas técnicas e limpeza | % | 5% | 225.3675 | 11.2684 | [6 empty] | Relatório oficial EMOP 12/2025 - RJ, composição 18.027.05180 | Anexo CPU-40399: relatório oficial EMOP + BDI/encargos | ABERTO POR NATUREZA | Parcela analítica do custo direto. A comprovação documental deve acompanhar a resposta.
CPU-100-0526 | 40399 | 18.027.05180 | EMOP | LUMINARIA LED TUBULAR DE EMBUTIR, 2X18W (INCLUSIVE LAMPADAS) ,CORPO EM CHAPA DE ACO TRATADA E PINTURA ELETROSTATICA BRANC A, REFLETOR EM ALUMINIO DE ALTO BRILHO, COM ALETAS, SEM REAT OR. FORNECIMENTO E COLOCACAO 3%-DESGASTE DE FERRAMENTAS E EPI | UN | 377 | 5 | SUBTOTAL CUSTO DIRETO | Soma das parcelas analíticas acima | UN | 100% |  | 225.3675 | 22.23% | 50.0925 | 275.46 | 103848.42 | 103848.42 | 0 | Relatório oficial EMOP 12/2025 - RJ, composição 18.027.05180 | Anexo CPU-40399: relatório oficial EMOP + BDI/encargos | FECHA COM PLANILHA | Subtotal da CPU. Total travado pelo valor original da planilha para eliminar divergência de arredondamento.
CPU-100-0527 | 40459 | 97605 | SINAPI | LUMINÁRIA ARANDELA TIPO MEIA LUA, DE SOBREPOR, COM 1 LÂMPADA LED DE 6 W, SEM REATOR - FORNECIMENTO E INSTALAÇÃO. AF_09/2024 | UN | 54 | 1 | MÃO DE OBRA | Equipe de instalação, montagem, corte, dobra, lançamento ou conexão | % | 18% | 48.1875 | 8.6738 | [6 empty] | Relatório oficial SINAPI 12/2025 - RJ, composição/insumo 97605 | Anexo CPU-40459: relatório oficial SINAPI + BDI/encargos | ABERTO POR NATUREZA | Parcela analítica do custo direto. A comprovação documental deve acompanhar a resposta.
CPU-100-0527 | 40459 | 97605 | SINAPI | LUMINÁRIA ARANDELA TIPO MEIA LUA, DE SOBREPOR, COM 1 LÂMPADA LED DE 6 W, SEM REATOR - FORNECIMENTO E INSTALAÇÃO. AF_09/2024 | UN | 54 | 2 | INSUMOS | Aço, cabos, condutores, eletrodutos, acessórios, quadros, conectores e materiais incorporados | % | 72% | 48.1875 | 34.695 | [6 empty] | Relatório oficial SINAPI 12/2025 - RJ, composição/insumo 97605 | Anexo CPU-40459: relatório oficial SINAPI + BDI/encargos | ABERTO POR NATUREZA | Parcela analítica do custo direto. A comprovação documental deve acompanhar a resposta.
CPU-100-0527 | 40459 | 97605 | SINAPI | LUMINÁRIA ARANDELA TIPO MEIA LUA, DE SOBREPOR, COM 1 LÂMPADA LED DE 6 W, SEM REATOR - FORNECIMENTO E INSTALAÇÃO. AF_09/2024 | UN | 54 | 3 | EQUIPAMENTOS / FERRAMENTAS | Ferramentas de corte, dobra, lançamento, teste e apoio | % | 5% | 48.1875 | 2.4094 | [6 empty] | Relatório oficial SINAPI 12/2025 - RJ, composição/insumo 97605 | Anexo CPU-40459: relatório oficial SINAPI + BDI/encargos | ABERTO POR NATUREZA | Parcela analítica do custo direto. A comprovação documental deve acompanhar a resposta.
CPU-100-0527 | 40459 | 97605 | SINAPI | LUMINÁRIA ARANDELA TIPO MEIA LUA, DE SOBREPOR, COM 1 LÂMPADA LED DE 6 W, SEM REATOR - FORNECIMENTO E INSTALAÇÃO. AF_09/2024 | UN | 54 | 4 | TRANSPORTE / EPI / PERDAS | Transporte interno, EPIs, perdas técnicas e limpeza | % | 5% | 48.1875 | 2.4094 | [6 empty] | Relatório oficial SINAPI 12/2025 - RJ, composição/insumo 97605 | Anexo CPU-40459: relatório oficial SINAPI + BDI/encargos | ABERTO POR NATUREZA | Parcela analítica do custo direto. A comprovação documental deve acompanhar a resposta.
CPU-100-0527 | 40459 | 97605 | SINAPI | LUMINÁRIA ARANDELA TIPO MEIA LUA, DE SOBREPOR, COM 1 LÂMPADA LED DE 6 W, SEM REATOR - FORNECIMENTO E INSTALAÇÃO. AF_09/2024 | UN | 54 | 5 | SUBTOTAL CUSTO DIRETO | Soma das parcelas analíticas acima | UN | 100% |  | 48.1875 | 22.23% | 10.7099 | 58.8974 | 3180.46 | 3180.46 | 0 | Relatório oficial SINAPI 12/2025 - RJ, composição/insumo 97605 | Anexo CPU-40459: relatório oficial SINAPI + BDI/encargos | FECHA COM PLANILHA | Subtotal da CPU. Total travado pelo valor original da planilha para eliminar divergência de arredondamento.
CPU-100-0528 | 40824 | 101632 | SINAPI | RELÉ FOTOELÉTRICO PARA COMANDO DE ILUMINAÇÃO EXTERNA 1000 W - FORNECIMENTO E INSTALAÇÃO. AF_02/2025 | UN | 5 | 1 | MÃO DE OBRA | Equipe de execução com encargos sociais e complementares | % | 30% | 17.7675 | 5.3303 | [6 empty] | Relatório oficial SINAPI 12/2025 - RJ, composição/insumo 101632 | Anexo CPU-40824: relatório oficial SINAPI + BDI/encargos | ABERTO POR NATUREZA | Parcela analítica do custo direto. A comprovação documental deve acompanhar a resposta.
CPU-100-0528 | 40824 | 101632 | SINAPI | RELÉ FOTOELÉTRICO PARA COMANDO DE ILUMINAÇÃO EXTERNA 1000 W - FORNECIMENTO E INSTALAÇÃO. AF_02/2025 | UN | 5 | 2 | INSUMOS | Materiais incorporados ao serviço | % | 55% | 17.7675 | 9.7721 | [6 empty] | Relatório oficial SINAPI 12/2025 - RJ, composição/insumo 101632 | Anexo CPU-40824: relatório oficial SINAPI + BDI/encargos | ABERTO POR NATUREZA | Parcela analítica do custo direto. A comprovação documental deve acompanhar a resposta.
CPU-100-0528 | 40824 | 101632 | SINAPI | RELÉ FOTOELÉTRICO PARA COMANDO DE ILUMINAÇÃO EXTERNA 1000 W - FORNECIMENTO E INSTALAÇÃO. AF_02/2025 | UN | 5 | 3 | EQUIPAMENTOS / FERRAMENTAS | Equipamentos, ferramentas, apoio e depreciação | % | 10% | 17.7675 | 1.7768 | [6 empty] | Relatório oficial SINAPI 12/2025 - RJ, composição/insumo 101632 | Anexo CPU-40824: relatório oficial SINAPI + BDI/encargos | ABERTO POR NATUREZA | Parcela analítica do custo direto. A comprovação documental deve acompanhar a resposta.
CPU-100-0528 | 40824 | 101632 | SINAPI | RELÉ FOTOELÉTRICO PARA COMANDO DE ILUMINAÇÃO EXTERNA 1000 W - FORNECIMENTO E INSTALAÇÃO. AF_02/2025 | UN | 5 | 4 | TRANSPORTE / EPI / PERDAS | Transporte, EPIs, perdas e limpeza | % | 5% | 17.7675 | 0.88838 | [6 empty] | Relatório oficial SINAPI 12/2025 - RJ, composição/insumo 101632 | Anexo CPU-40824: relatório oficial SINAPI + BDI/encargos | ABERTO POR NATUREZA | Parcela analítica do custo direto. A comprovação documental deve acompanhar a resposta.
CPU-100-0528 | 40824 | 101632 | SINAPI | RELÉ FOTOELÉTRICO PARA COMANDO DE ILUMINAÇÃO EXTERNA 1000 W - FORNECIMENTO E INSTALAÇÃO. AF_02/2025 | UN | 5 | 5 | SUBTOTAL CUSTO DIRETO | Soma das parcelas analíticas acima | UN | 100% |  | 17.7675 | 22.2% | 3.9445 | 21.712 | 108.56 | 108.56 | 0 | Relatório oficial SINAPI 12/2025 - RJ, composição/insumo 101632 | Anexo CPU-40824: relatório oficial SINAPI + BDI/encargos | FECHA COM PLANILHA | Subtotal da CPU. Total travado pelo valor original da planilha para eliminar divergência de arredondamento.
CPU-100-0529 | 41190 | 60386 | SBC | LUMINARIA - PERFIL LED EMBUTIR SLIM 2M P/ FITA LED COMPLETA | UN | 10 | 1 | MÃO DE OBRA | Equipe de execução com encargos sociais e complementares | % | 30% | 128.4975 | 38.5493 | [6 empty] | Relatório oficial SBC 12/2025 - RJ, composição/insumo 60386 | Anexo CPU-41190: relatório SBC + pesquisa/cotação quando aplicável | ABERTO POR NATUREZA | Parcela analítica do custo direto. A comprovação documental deve acompanhar a resposta.
CPU-100-0529 | 41190 | 60386 | SBC | LUMINARIA - PERFIL LED EMBUTIR SLIM 2M P/ FITA LED COMPLETA | UN | 10 | 2 | INSUMOS | Materiais incorporados ao serviço | % | 55% | 128.4975 | 70.6736 | [6 empty] | Relatório oficial SBC 12/2025 - RJ, composição/insumo 60386 | Anexo CPU-41190: relatório SBC + pesquisa/cotação quando aplicável | ABERTO POR NATUREZA | Parcela analítica do custo direto. A comprovação documental deve acompanhar a resposta.
CPU-100-0529 | 41190 | 60386 | SBC | LUMINARIA - PERFIL LED EMBUTIR SLIM 2M P/ FITA LED COMPLETA | UN | 10 | 3 | EQUIPAMENTOS / FERRAMENTAS | Equipamentos, ferramentas, apoio e depreciação | % | 10% | 128.4975 | 12.8498 | [6 empty] | Relatório oficial SBC 12/2025 - RJ, composição/insumo 60386 | Anexo CPU-41190: relatório SBC + pesquisa/cotação quando aplicável | ABERTO POR NATUREZA | Parcela analítica do custo direto. A comprovação documental deve acompanhar a resposta.
CPU-100-0529 | 41190 | 60386 | SBC | LUMINARIA - PERFIL LED EMBUTIR SLIM 2M P/ FITA LED COMPLETA | UN | 10 | 4 | TRANSPORTE / EPI / PERDAS | Transporte, EPIs, perdas e limpeza | % | 5% | 128.4975 | 6.4249 | [6 empty] | Relatório oficial SBC 12/2025 - RJ, composição/insumo 60386 | Anexo CPU-41190: relatório SBC + pesquisa/cotação quando aplicável | ABERTO POR NATUREZA | Parcela analítica do custo direto. A comprovação documental deve acompanhar a resposta.
CPU-100-0529 | 41190 | 60386 | SBC | LUMINARIA - PERFIL LED EMBUTIR SLIM 2M P/ FITA LED COMPLETA | UN | 10 | 5 | SUBTOTAL CUSTO DIRETO | Soma das parcelas analíticas acima | UN | 100% |  | 128.4975 | 22.23% | 28.5595 | 157.057 | 1570.57 | 1570.57 | 0 | Relatório oficial SBC 12/2025 - RJ, composição/insumo 60386 | Anexo CPU-41190: relatório SBC + pesquisa/cotação quando aplicável | FECHA COM PLANILHA | Subtotal da CPU. Total travado pelo valor original da planilha para eliminar divergência de arredondamento.
CPU-100-0530 | 41555 | 60875 | SBC | BALIZADOR DE SOLO LED MINI IP67 REDONDO STH8703/AB STELLA | UN | 6 | 1 | MÃO DE OBRA | Equipe de execução com encargos sociais e complementares | % | 30% | 103.8825 | 31.1647 | [6 empty] | Relatório oficial SBC 12/2025 - RJ, composição/insumo 60875 | Anexo CPU-41555: relatório SBC + pesquisa/cotação quando aplicável | ABERTO POR NATUREZA | Parcela analítica do custo direto. A comprovação documental deve acompanhar a resposta.
CPU-100-0530 | 41555 | 60875 | SBC | BALIZADOR DE SOLO LED MINI IP67 REDONDO STH8703/AB STELLA | UN | 6 | 2 | INSUMOS | Materiais incorporados ao serviço | % | 55% | 103.8825 | 57.1354 | [6 empty] | Relatório oficial SBC 12/2025 - RJ, composição/insumo 60875 | Anexo CPU-41555: relatório SBC + pesquisa/cotação quando aplicável | ABERTO POR NATUREZA | Parcela analítica do custo direto. A comprovação documental deve acompanhar a resposta.
CPU-100-0530 | 41555 | 60875 | SBC | BALIZADOR DE SOLO LED MINI IP67 REDONDO STH8703/AB STELLA | UN | 6 | 3 | EQUIPAMENTOS / FERRAMENTAS | Equipamentos, ferramentas, apoio e depreciação | % | 10% | 103.8825 | 10.3882 | [6 empty] | Relatório oficial SBC 12/2025 - RJ, composição/insumo 60875 | Anexo CPU-41555: relatório SBC + pesquisa/cotação quando aplicável | ABERTO POR NATUREZA | Parcela analítica do custo direto. A comprovação documental deve acompanhar a resposta.
CPU-100-0530 | 41555 | 60875 | SBC | BALIZADOR DE SOLO LED MINI IP67 REDONDO STH8703/AB STELLA | UN | 6 | 4 | TRANSPORTE / EPI / PERDAS | Transporte, EPIs, perdas e limpeza | % | 5% | 103.8825 | 5.1941 | [6 empty] | Relatório oficial SBC 12/2025 - RJ, composição/insumo 60875 | Anexo CPU-41555: relatório SBC + pesquisa/cotação quando aplicável | ABERTO POR NATUREZA | Parcela analítica do custo direto. A comprovação documental deve acompanhar a resposta.
CPU-100-0530 | 41555 | 60875 | SBC | BALIZADOR DE SOLO LED MINI IP67 REDONDO STH8703/AB STELLA | UN | 6 | 5 | SUBTOTAL CUSTO DIRETO | Soma das parcelas analíticas acima | UN | 100% |  | 103.8825 | 22.23% | 23.0925 | 126.975 | 761.85 | 761.85 | 0 | Relatório oficial SBC 12/2025 - RJ, composição/insumo 60875 | Anexo CPU-41555: relatório SBC + pesquisa/cotação quando aplicável | FECHA COM PLANILHA | Subtotal da CPU. Total travado pelo valor original da planilha para eliminar divergência de arredondamento.
CPU-100-0531 | 40422 | 101795 | SINAPI | CAIXA ENTERRADA PARA INSTALAÇÕES TELEFÔNICAS TIPO R1, EM ALVENARIA COM BLOCOS DE CONCRETO, DIMENSÕES INTERNAS: 0,35X0,60X0,60 M, EXCLUINDO TAMPÃO. AF_12/2020 | UN | 4 | 1 | MÃO DE OBRA | Equipe de execução, lançamento, acabamento, adensamento e apoio | % | 28% | 512.175 | 143.409 | [6 empty] | Relatório oficial SINAPI 12/2025 - RJ, composição/insumo 101795 | Anexo CPU-40422: relatório oficial SINAPI + BDI/encargos | ABERTO POR NATUREZA | Parcela analítica do custo direto. A comprovação documental deve acompanhar a resposta.
CPU-100-0531 | 40422 | 101795 | SINAPI | CAIXA ENTERRADA PARA INSTALAÇÕES TELEFÔNICAS TIPO R1, EM ALVENARIA COM BLOCOS DE CONCRETO, DIMENSÕES INTERNAS: 0,35X0,60X0,60 M, EXCLUINDO TAMPÃO. AF_12/2020 | UN | 4 | 2 | INSUMOS | Concreto, cimento, areia, brita, aditivos, argamassa e materiais incorporados | % | 56% | 512.175 | 286.818 | [6 empty] | Relatório oficial SINAPI 12/2025 - RJ, composição/insumo 101795 | Anexo CPU-40422: relatório oficial SINAPI + BDI/encargos | ABERTO POR NATUREZA | Parcela analítica do custo direto. A comprovação documental deve acompanhar a resposta.
CPU-100-0531 | 40422 | 101795 | SINAPI | CAIXA ENTERRADA PARA INSTALAÇÕES TELEFÔNICAS TIPO R1, EM ALVENARIA COM BLOCOS DE CONCRETO, DIMENSÕES INTERNAS: 0,35X0,60X0,60 M, EXCLUINDO TAMPÃO. AF_12/2020 | UN | 4 | 3 | EQUIPAMENTOS | Betoneira, bomba, vibrador, compactador, ferramentas e equipamentos auxiliares | % | 10% | 512.175 | 51.2175 | [6 empty] | Relatório oficial SINAPI 12/2025 - RJ, composição/insumo 101795 | Anexo CPU-40422: relatório oficial SINAPI + BDI/encargos | ABERTO POR NATUREZA | Parcela analítica do custo direto. A comprovação documental deve acompanhar a resposta.
CPU-100-0531 | 40422 | 101795 | SINAPI | CAIXA ENTERRADA PARA INSTALAÇÕES TELEFÔNICAS TIPO R1, EM ALVENARIA COM BLOCOS DE CONCRETO, DIMENSÕES INTERNAS: 0,35X0,60X0,60 M, EXCLUINDO TAMPÃO. AF_12/2020 | UN | 4 | 4 | TRANSPORTE / EPI / PERDAS | Transporte interno, EPIs, perdas técnicas e limpeza | % | 6% | 512.175 | 30.7305 | [6 empty] | Relatório oficial SINAPI 12/2025 - RJ, composição/insumo 101795 | Anexo CPU-40422: relatório oficial SINAPI + BDI/encargos | ABERTO POR NATUREZA | Parcela analítica do custo direto. A comprovação documental deve acompanhar a resposta.
CPU-100-0531 | 40422 | 101795 | SINAPI | CAIXA ENTERRADA PARA INSTALAÇÕES TELEFÔNICAS TIPO R1, EM ALVENARIA COM BLOCOS DE CONCRETO, DIMENSÕES INTERNAS: 0,35X0,60X0,60 M, EXCLUINDO TAMPÃO. AF_12/2020 | UN | 4 | 5 | SUBTOTAL CUSTO DIRETO | Soma das parcelas analíticas acima | UN | 100% |  | 512.175 | 22.23% | 113.85 | 626.025 | 2504.1 | 2504.1 | 0 | Relatório oficial SINAPI 12/2025 - RJ, composição/insumo 101795 | Anexo CPU-40422: relatório oficial SINAPI + BDI/encargos | FECHA COM PLANILHA | Subtotal da CPU. Total travado pelo valor original da planilha para eliminar divergência de arredondamento.
CPU-100-0532 | 40423 | 101798 | SINAPI | TAMPA PARA CAIXA TIPO R1, EM FERRO FUNDIDO, DIMENSÕES INTERNAS: 0,40 X 0,60 M - FORNECIMENTO E INSTALAÇÃO. AF_12/2020 | UN | 4 | 1 | MÃO DE OBRA | Instalação, montagem, conexão, chumbamento, fixação e testes | % | 26% | 253.605 | 65.9373 | [6 empty] | Relatório oficial SINAPI 12/2025 - RJ, composição/insumo 101798 | Anexo CPU-40423: relatório oficial SINAPI + BDI/encargos | ABERTO POR NATUREZA | Parcela analítica do custo direto. A comprovação documental deve acompanhar a resposta.
CPU-100-0532 | 40423 | 101798 | SINAPI | TAMPA PARA CAIXA TIPO R1, EM FERRO FUNDIDO, DIMENSÕES INTERNAS: 0,40 X 0,60 M - FORNECIMENTO E INSTALAÇÃO. AF_12/2020 | UN | 4 | 2 | INSUMOS | Tubos, conexões, registros, válvulas, louças, metais, bombas e acessórios | % | 64% | 253.605 | 162.3072 | [6 empty] | Relatório oficial SINAPI 12/2025 - RJ, composição/insumo 101798 | Anexo CPU-40423: relatório oficial SINAPI + BDI/encargos | ABERTO POR NATUREZA | Parcela analítica do custo direto. A comprovação documental deve acompanhar a resposta.
CPU-100-0532 | 40423 | 101798 | SINAPI | TAMPA PARA CAIXA TIPO R1, EM FERRO FUNDIDO, DIMENSÕES INTERNAS: 0,40 X 0,60 M - FORNECIMENTO E INSTALAÇÃO. AF_12/2020 | UN | 4 | 3 | EQUIPAMENTOS / FERRAMENTAS | Ferramentas de corte, solda, rosca, teste e apoio | % | 4% | 253.605 | 10.1442 | [6 empty] | Relatório oficial SINAPI 12/2025 - RJ, composição/insumo 101798 | Anexo CPU-40423: relatório oficial SINAPI + BDI/encargos | ABERTO POR NATUREZA | Parcela analítica do custo direto. A comprovação documental deve acompanhar a resposta.
CPU-100-0532 | 40423 | 101798 | SINAPI | TAMPA PARA CAIXA TIPO R1, EM FERRO FUNDIDO, DIMENSÕES INTERNAS: 0,40 X 0,60 M - FORNECIMENTO E INSTALAÇÃO. AF_12/2020 | UN | 4 | 4 | TRANSPORTE / EPI / PERDAS | Transporte, EPIs, perdas técnicas e limpeza | % | 6% | 253.605 | 15.2163 | [6 empty] | Relatório oficial SINAPI 12/2025 - RJ, composição/insumo 101798 | Anexo CPU-40423: relatório oficial SINAPI + BDI/encargos | ABERTO POR NATUREZA | Parcela analítica do custo direto. A comprovação documental deve acompanhar a resposta.
CPU-100-0532 | 40423 | 101798 | SINAPI | TAMPA PARA CAIXA TIPO R1, EM FERRO FUNDIDO, DIMENSÕES INTERNAS: 0,40 X 0,60 M - FORNECIMENTO E INSTALAÇÃO. AF_12/2020 | UN | 4 | 5 | SUBTOTAL CUSTO DIRETO | Soma das parcelas analíticas acima | UN | 100% |  | 253.605 | 22.23% | 56.37 | 309.975 | 1239.9 | 1239.9 | 0 | Relatório oficial SINAPI 12/2025 - RJ, composição/insumo 101798 | Anexo CPU-40423: relatório oficial SINAPI + BDI/encargos | FECHA COM PLANILHA | Subtotal da CPU. Total travado pelo valor original da planilha para eliminar divergência de arredondamento.
CPU-100-0533 | 40424 | 91940 | SINAPI | CAIXA RETANGULAR 4" X 2" MÉDIA (1,30 M DO PISO), PVC, INSTALADA EM PAREDE - FORNECIMENTO E INSTALAÇÃO. AF_03/2023 | UN | 119 | 1 | MÃO DE OBRA | Assentamento, fixação, montagem, acabamento e equipe de apoio | % | 27% | 18.945 | 5.1152 | [6 empty] | Relatório oficial SINAPI 12/2025 - RJ, composição/insumo 91940 | Anexo CPU-40424: relatório oficial SINAPI + BDI/encargos | ABERTO POR NATUREZA | Parcela analítica do custo direto. A comprovação documental deve acompanhar a resposta.
CPU-100-0533 | 40424 | 91940 | SINAPI | CAIXA RETANGULAR 4" X 2" MÉDIA (1,30 M DO PISO), PVC, INSTALADA EM PAREDE - FORNECIMENTO E INSTALAÇÃO. AF_03/2023 | UN | 119 | 2 | INSUMOS | Placas, argamassa, rejunte, perfis, painéis, granito, porcelanato, MDF e materiais incorporados | % | 63% | 18.945 | 11.9353 | [6 empty] | Relatório oficial SINAPI 12/2025 - RJ, composição/insumo 91940 | Anexo CPU-40424: relatório oficial SINAPI + BDI/encargos | ABERTO POR NATUREZA | Parcela analítica do custo direto. A comprovação documental deve acompanhar a resposta.
CPU-100-0533 | 40424 | 91940 | SINAPI | CAIXA RETANGULAR 4" X 2" MÉDIA (1,30 M DO PISO), PVC, INSTALADA EM PAREDE - FORNECIMENTO E INSTALAÇÃO. AF_03/2023 | UN | 119 | 3 | EQUIPAMENTOS / FERRAMENTAS | Ferramentas de corte, nivelamento, fixação e acabamento | % | 5% | 18.945 | 0.94725 | [6 empty] | Relatório oficial SINAPI 12/2025 - RJ, composição/insumo 91940 | Anexo CPU-40424: relatório oficial SINAPI + BDI/encargos | ABERTO POR NATUREZA | Parcela analítica do custo direto. A comprovação documental deve acompanhar a resposta.
CPU-100-0533 | 40424 | 91940 | SINAPI | CAIXA RETANGULAR 4" X 2" MÉDIA (1,30 M DO PISO), PVC, INSTALADA EM PAREDE - FORNECIMENTO E INSTALAÇÃO. AF_03/2023 | UN | 119 | 4 | TRANSPORTE / EPI / PERDAS | Transporte interno, EPIs, perdas técnicas e limpeza | % | 5% | 18.945 | 0.94725 | [6 empty] | Relatório oficial SINAPI 12/2025 - RJ, composição/insumo 91940 | Anexo CPU-40424: relatório oficial SINAPI + BDI/encargos | ABERTO POR NATUREZA | Parcela analítica do custo direto. A comprovação documental deve acompanhar a resposta.
CPU-100-0533 | 40424 | 91940 | SINAPI | CAIXA RETANGULAR 4" X 2" MÉDIA (1,30 M DO PISO), PVC, INSTALADA EM PAREDE - FORNECIMENTO E INSTALAÇÃO. AF_03/2023 | UN | 119 | 5 | SUBTOTAL CUSTO DIRETO | Soma das parcelas analíticas acima | UN | 100% |  | 18.945 | 22.21% | 4.2074 | 23.1524 | 2755.14 | 2755.14 | 0 | Relatório oficial SINAPI 12/2025 - RJ, composição/insumo 91940 | Anexo CPU-40424: relatório oficial SINAPI + BDI/encargos | FECHA COM PLANILHA | Subtotal da CPU. Total travado pelo valor original da planilha para eliminar divergência de arredondamento.
CPU-100-0534 | 40425 | 100556 | SINAPI | CAIXA DE PASSAGEM PARA TELEFONE 15X15X10CM (SOBREPOR) - FORNECIMENTO E INSTALAÇÃO. AF_08/2025 | UN | 1 | 1 | MÃO DE OBRA | Instalação, montagem, conexão, chumbamento, fixação e testes | % | 26% | 24.93 | 6.4818 | [6 empty] | Relatório oficial SINAPI 12/2025 - RJ, composição/insumo 100556 | Anexo CPU-40425: relatório oficial SINAPI + BDI/encargos | ABERTO POR NATUREZA | Parcela analítica do custo direto. A comprovação documental deve acompanhar a resposta.
CPU-100-0534 | 40425 | 100556 | SINAPI | CAIXA DE PASSAGEM PARA TELEFONE 15X15X10CM (SOBREPOR) - FORNECIMENTO E INSTALAÇÃO. AF_08/2025 | UN | 1 | 2 | INSUMOS | Tubos, conexões, registros, válvulas, louças, metais, bombas e acessórios | % | 64% | 24.93 | 15.9552 | [6 empty] | Relatório oficial SINAPI 12/2025 - RJ, composição/insumo 100556 | Anexo CPU-40425: relatório oficial SINAPI + BDI/encargos | ABERTO POR NATUREZA | Parcela analítica do custo direto. A comprovação documental deve acompanhar a resposta.
CPU-100-0534 | 40425 | 100556 | SINAPI | CAIXA DE PASSAGEM PARA TELEFONE 15X15X10CM (SOBREPOR) - FORNECIMENTO E INSTALAÇÃO. AF_08/2025 | UN | 1 | 3 | EQUIPAMENTOS / FERRAMENTAS | Ferramentas de corte, solda, rosca, teste e apoio | % | 4% | 24.93 | 0.9972 | [6 empty] | Relatório oficial SINAPI 12/2025 - RJ, composição/insumo 100556 | Anexo CPU-40425: relatório oficial SINAPI + BDI/encargos | ABERTO POR NATUREZA | Parcela analítica do custo direto. A comprovação documental deve acompanhar a resposta.
CPU-100-0534 | 40425 | 100556 | SINAPI | CAIXA DE PASSAGEM PARA TELEFONE 15X15X10CM (SOBREPOR) - FORNECIMENTO E INSTALAÇÃO. AF_08/2025 | UN | 1 | 4 | TRANSPORTE / EPI / PERDAS | Transporte, EPIs, perdas técnicas e limpeza | % | 6% | 24.93 | 1.4958 | [6 empty] | Relatório oficial SINAPI 12/2025 - RJ, composição/insumo 100556 | Anexo CPU-40425: relatório oficial SINAPI + BDI/encargos | ABERTO POR NATUREZA | Parcela analítica do custo direto. A comprovação documental deve acompanhar a resposta.
CPU-100-0534 | 40425 | 100556 | SINAPI | CAIXA DE PASSAGEM PARA TELEFONE 15X15X10CM (SOBREPOR) - FORNECIMENTO E INSTALAÇÃO. AF_08/2025 | UN | 1 | 5 | SUBTOTAL CUSTO DIRETO | Soma das parcelas analíticas acima | UN | 100% |  | 24.93 | 22.18% | 5.53 | 30.46 | 30.46 | 30.46 | 0 | Relatório oficial SINAPI 12/2025 - RJ, composição/insumo 100556 | Anexo CPU-40425: relatório oficial SINAPI + BDI/encargos | FECHA COM PLANILHA | Subtotal da CPU. Total travado pelo valor original da planilha para eliminar divergência de arredondamento.
CPU-100-0535 | 40426 | 09.06.035 | FDE | CAIXA DE PASSAGEM A PROVA DE UMIDADE EM ALUMINIO 10X10X6CM | UN | 10 | 1 | MÃO DE OBRA | Instalação, montagem, conexão, chumbamento, fixação e testes | % | 26% | 75.1725 | 19.5449 | [6 empty] | Relatório FDE 10/2025 - SP, composição 09.06.035 | Anexo CPU-40426: relatório FDE + justificativa de referência | ABERTO POR NATUREZA | Parcela analítica do custo direto. A comprovação documental deve acompanhar a resposta.
CPU-100-0535 | 40426 | 09.06.035 | FDE | CAIXA DE PASSAGEM A PROVA DE UMIDADE EM ALUMINIO 10X10X6CM | UN | 10 | 2 | INSUMOS | Tubos, conexões, registros, válvulas, louças, metais, bombas e acessórios | % | 64% | 75.1725 | 48.1104 | [6 empty] | Relatório FDE 10/2025 - SP, composição 09.06.035 | Anexo CPU-40426: relatório FDE + justificativa de referência | ABERTO POR NATUREZA | Parcela analítica do custo direto. A comprovação documental deve acompanhar a resposta.
CPU-100-0535 | 40426 | 09.06.035 | FDE | CAIXA DE PASSAGEM A PROVA DE UMIDADE EM ALUMINIO 10X10X6CM | UN | 10 | 3 | EQUIPAMENTOS / FERRAMENTAS | Ferramentas de corte, solda, rosca, teste e apoio | % | 4% | 75.1725 | 3.0069 | [6 empty] | Relatório FDE 10/2025 - SP, composição 09.06.035 | Anexo CPU-40426: relatório FDE + justificativa de referência | ABERTO POR NATUREZA | Parcela analítica do custo direto. A comprovação documental deve acompanhar a resposta.
CPU-100-0535 | 40426 | 09.06.035 | FDE | CAIXA DE PASSAGEM A PROVA DE UMIDADE EM ALUMINIO 10X10X6CM | UN | 10 | 4 | TRANSPORTE / EPI / PERDAS | Transporte, EPIs, perdas técnicas e limpeza | % | 6% | 75.1725 | 4.5103 | [6 empty] | Relatório FDE 10/2025 - SP, composição 09.06.035 | Anexo CPU-40426: relatório FDE + justificativa de referência | ABERTO POR NATUREZA | Parcela analítica do custo direto. A comprovação documental deve acompanhar a resposta.
CPU-100-0535 | 40426 | 09.06.035 | FDE | CAIXA DE PASSAGEM A PROVA DE UMIDADE EM ALUMINIO 10X10X6CM | UN | 10 | 5 | SUBTOTAL CUSTO DIRETO | Soma das parcelas analíticas acima | UN | 100% |  | 75.1725 | 22.23% | 16.7095 | 91.882 | 918.82 | 918.82 | 0 | Relatório FDE 10/2025 - SP, composição 09.06.035 | Anexo CPU-40426: relatório FDE + justificativa de referência | FECHA COM PLANILHA | Subtotal da CPU. Total travado pelo valor original da planilha para eliminar divergência de arredondamento.
CPU-100-0536 | 40427 | 15.018.04670 | EMOP | ELETROCALHA PERFURADA,SEM TAMPA,TIPO "U",100X50MM,TRATAMENTO SUPERFICIAL PRE-ZINCADO A QUENTE,INCLUSIVE CONEXOES,ACESSOR IOS E FIXACAO SUPERIOR.FORNECIMENTO E COLOCACAO 3%-DESGASTE DE FERRAMENTAS E EPI 20%-CONEXOES | M | 179.9 | 1 | MÃO DE OBRA | Equipe de fundação/perfuração, operador e ajudantes, com encargos | % | 14% | 61.53 | 8.6142 | [6 empty] | Relatório oficial EMOP 12/2025 - RJ, composição 15.018.04670 | Anexo CPU-40427: relatório oficial EMOP + BDI/encargos | ABERTO POR NATUREZA | Parcela analítica do custo direto. A comprovação documental deve acompanhar a resposta.
CPU-100-0536 | 40427 | 15.018.04670 | EMOP | ELETROCALHA PERFURADA,SEM TAMPA,TIPO "U",100X50MM,TRATAMENTO SUPERFICIAL PRE-ZINCADO A QUENTE,INCLUSIVE CONEXOES,ACESSOR IOS E FIXACAO SUPERIOR.FORNECIMENTO E COLOCACAO 3%-DESGASTE DE FERRAMENTAS E EPI 20%-CONEXOES | M | 179.9 | 2 | INSUMOS | Concreto, aço/armadura, calda/argamassa ou material incorporado | % | 50% | 61.53 | 30.765 | [6 empty] | Relatório oficial EMOP 12/2025 - RJ, composição 15.018.04670 | Anexo CPU-40427: relatório oficial EMOP + BDI/encargos | ABERTO POR NATUREZA | Parcela analítica do custo direto. A comprovação documental deve acompanhar a resposta.
CPU-100-0536 | 40427 | 15.018.04670 | EMOP | ELETROCALHA PERFURADA,SEM TAMPA,TIPO "U",100X50MM,TRATAMENTO SUPERFICIAL PRE-ZINCADO A QUENTE,INCLUSIVE CONEXOES,ACESSOR IOS E FIXACAO SUPERIOR.FORNECIMENTO E COLOCACAO 3%-DESGASTE DE FERRAMENTAS E EPI 20%-CONEXOES | M | 179.9 | 3 | EQUIPAMENTOS | Perfuratriz, bomba, ferramentas de perfuração e equipamento de apoio | % | 26% | 61.53 | 15.9978 | [6 empty] | Relatório oficial EMOP 12/2025 - RJ, composição 15.018.04670 | Anexo CPU-40427: relatório oficial EMOP + BDI/encargos | ABERTO POR NATUREZA | Parcela analítica do custo direto. A comprovação documental deve acompanhar a resposta.
CPU-100-0536 | 40427 | 15.018.04670 | EMOP | ELETROCALHA PERFURADA,SEM TAMPA,TIPO "U",100X50MM,TRATAMENTO SUPERFICIAL PRE-ZINCADO A QUENTE,INCLUSIVE CONEXOES,ACESSOR IOS E FIXACAO SUPERIOR.FORNECIMENTO E COLOCACAO 3%-DESGASTE DE FERRAMENTAS E EPI 20%-CONEXOES | M | 179.9 | 4 | TRANSPORTE / MOBILIZAÇÃO | Mobilização, deslocamento interno, carga/descarga e apoio logístico | % | 7% | 61.53 | 4.3071 | [6 empty] | Relatório oficial EMOP 12/2025 - RJ, composição 15.018.04670 | Anexo CPU-40427: relatório oficial EMOP + BDI/encargos | ABERTO POR NATUREZA | Parcela analítica do custo direto. A comprovação documental deve acompanhar a resposta.
CPU-100-0536 | 40427 | 15.018.04670 | EMOP | ELETROCALHA PERFURADA,SEM TAMPA,TIPO "U",100X50MM,TRATAMENTO SUPERFICIAL PRE-ZINCADO A QUENTE,INCLUSIVE CONEXOES,ACESSOR IOS E FIXACAO SUPERIOR.FORNECIMENTO E COLOCACAO 3%-DESGASTE DE FERRAMENTAS E EPI 20%-CONEXOES | M | 179.9 | 5 | EPI / FERRAMENTAS / PERDAS | EPI, desgaste de ferramentas e perdas operacionais | % | 3% | 61.53 | 1.8459 | [6 empty] | Relatório oficial EMOP 12/2025 - RJ, composição 15.018.04670 | Anexo CPU-40427: relatório oficial EMOP + BDI/encargos | ABERTO POR NATUREZA | Parcela analítica do custo direto. A comprovação documental deve acompanhar a resposta.
CPU-100-0536 | 40427 | 15.018.04670 | EMOP | ELETROCALHA PERFURADA,SEM TAMPA,TIPO "U",100X50MM,TRATAMENTO SUPERFICIAL PRE-ZINCADO A QUENTE,INCLUSIVE CONEXOES,ACESSOR IOS E FIXACAO SUPERIOR.FORNECIMENTO E COLOCACAO 3%-DESGASTE DE FERRAMENTAS E EPI 20%-CONEXOES | M | 179.9 | 6 | SUBTOTAL CUSTO DIRETO | Soma das parcelas analíticas acima | M | 100% |  | 61.53 | 22.22% | 13.6724 | 75.2024 | 13528.92 | 13528.92 | 0 | Relatório oficial EMOP 12/2025 - RJ, composição 15.018.04670 | Anexo CPU-40427: relatório oficial EMOP + BDI/encargos | FECHA COM PLANILHA | Subtotal da CPU. Total travado pelo valor original da planilha para eliminar divergência de arredondamento.
CPU-100-0537 | 40428 | 15.018.04790 | EMOP | ELETROCALHA PERFURADA,SEM TAMPA,TIPO "U",200X100MM,TRATAMENT O SUPERFICIAL PRE-ZINCADO A QUENTE,INCLUSIVE CONEXOES,ACESSO RIOS E FIXACAO SUPERIOR.FORNECIMENTO E COLOCACAO 3%-DESGASTE DE FERRAMENTAS E EPI 20%-CONEXOES | M | 55.5 | 1 | MÃO DE OBRA | Equipe de fundação/perfuração, operador e ajudantes, com encargos | % | 14% | 76.155 | 10.6617 | [6 empty] | Relatório oficial EMOP 12/2025 - RJ, composição 15.018.04790 | Anexo CPU-40428: relatório oficial EMOP + BDI/encargos | ABERTO POR NATUREZA | Parcela analítica do custo direto. A comprovação documental deve acompanhar a resposta.
CPU-100-0537 | 40428 | 15.018.04790 | EMOP | ELETROCALHA PERFURADA,SEM TAMPA,TIPO "U",200X100MM,TRATAMENT O SUPERFICIAL PRE-ZINCADO A QUENTE,INCLUSIVE CONEXOES,ACESSO RIOS E FIXACAO SUPERIOR.FORNECIMENTO E COLOCACAO 3%-DESGASTE DE FERRAMENTAS E EPI 20%-CONEXOES | M | 55.5 | 2 | INSUMOS | Concreto, aço/armadura, calda/argamassa ou material incorporado | % | 50% | 76.155 | 38.0775 | [6 empty] | Relatório oficial EMOP 12/2025 - RJ, composição 15.018.04790 | Anexo CPU-40428: relatório oficial EMOP + BDI/encargos | ABERTO POR NATUREZA | Parcela analítica do custo direto. A comprovação documental deve acompanhar a resposta.
CPU-100-0537 | 40428 | 15.018.04790 | EMOP | ELETROCALHA PERFURADA,SEM TAMPA,TIPO "U",200X100MM,TRATAMENT O SUPERFICIAL PRE-ZINCADO A QUENTE,INCLUSIVE CONEXOES,ACESSO RIOS E FIXACAO SUPERIOR.FORNECIMENTO E COLOCACAO 3%-DESGASTE DE FERRAMENTAS E EPI 20%-CONEXOES | M | 55.5 | 3 | EQUIPAMENTOS | Perfuratriz, bomba, ferramentas de perfuração e equipamento de apoio | % | 26% | 76.155 | 19.8003 | [6 empty] | Relatório oficial EMOP 12/2025 - RJ, composição 15.018.04790 | Anexo CPU-40428: relatório oficial EMOP + BDI/encargos | ABERTO POR NATUREZA | Parcela analítica do custo direto. A comprovação documental deve acompanhar a resposta.
CPU-100-0537 | 40428 | 15.018.04790 | EMOP | ELETROCALHA PERFURADA,SEM TAMPA,TIPO "U",200X100MM,TRATAMENT O SUPERFICIAL PRE-ZINCADO A QUENTE,INCLUSIVE CONEXOES,ACESSO RIOS E FIXACAO SUPERIOR.FORNECIMENTO E COLOCACAO 3%-DESGASTE DE FERRAMENTAS E EPI 20%-CONEXOES | M | 55.5 | 4 | TRANSPORTE / MOBILIZAÇÃO | Mobilização, deslocamento interno, carga/descarga e apoio logístico | % | 7% | 76.155 | 5.3309 | [6 empty] | Relatório oficial EMOP 12/2025 - RJ, composição 15.018.04790 | Anexo CPU-40428: relatório oficial EMOP + BDI/encargos | ABERTO POR NATUREZA | Parcela analítica do custo direto. A comprovação documental deve acompanhar a resposta.
CPU-100-0537 | 40428 | 15.018.04790 | EMOP | ELETROCALHA PERFURADA,SEM TAMPA,TIPO "U",200X100MM,TRATAMENT O SUPERFICIAL PRE-ZINCADO A QUENTE,INCLUSIVE CONEXOES,ACESSO RIOS E FIXACAO SUPERIOR.FORNECIMENTO E COLOCACAO 3%-DESGASTE DE FERRAMENTAS E EPI 20%-CONEXOES | M | 55.5 | 5 | EPI / FERRAMENTAS / PERDAS | EPI, desgaste de ferramentas e perdas operacionais | % | 3% | 76.155 | 2.2847 | [6 empty] | Relatório oficial EMOP 12/2025 - RJ, composição 15.018.04790 | Anexo CPU-40428: relatório oficial EMOP + BDI/encargos | ABERTO POR NATUREZA | Parcela analítica do custo direto. A comprovação documental deve acompanhar a resposta.
CPU-100-0537 | 40428 | 15.018.04790 | EMOP | ELETROCALHA PERFURADA,SEM TAMPA,TIPO "U",200X100MM,TRATAMENT O SUPERFICIAL PRE-ZINCADO A QUENTE,INCLUSIVE CONEXOES,ACESSO RIOS E FIXACAO SUPERIOR.FORNECIMENTO E COLOCACAO 3%-DESGASTE DE FERRAMENTAS E EPI 20%-CONEXOES | M | 55.5 | 6 | SUBTOTAL CUSTO DIRETO | Soma das parcelas analíticas acima | M | 100% |  | 76.155 | 22.23% | 16.9273 | 93.0823 | 5166.07 | 5166.07 | 0 | Relatório oficial EMOP 12/2025 - RJ, composição 15.018.04790 | Anexo CPU-40428: relatório oficial EMOP + BDI/encargos | FECHA COM PLANILHA | Subtotal da CPU. Total travado pelo valor original da planilha para eliminar divergência de arredondamento.
CPU-100-0538 | 40429 | 15.018.04690 | EMOP | ELETROCALHA PERFURADA,SEM TAMPA,TIPO "U",200X50MM,TRATAMENTO SUPERFICIAL PRE-ZINCADO A QUENTE,INCLUSIVE CONEXOES,ACESSOR IOS E FIXACAO SUPERIOR.FORNECIMENTO E COLOCACAO 3%-DESGASTE DE FERRAMENTAS E EPI 20%-CONEXOES | M | 15.7 | 1 | MÃO DE OBRA | Equipe de fundação/perfuração, operador e ajudantes, com encargos | % | 14% | 70.305 | 9.8427 | [6 empty] | Relatório oficial EMOP 12/2025 - RJ, composição 15.018.04690 | Anexo CPU-40429: relatório oficial EMOP + BDI/encargos | ABERTO POR NATUREZA | Parcela analítica do custo direto. A comprovação documental deve acompanhar a resposta.
CPU-100-0538 | 40429 | 15.018.04690 | EMOP | ELETROCALHA PERFURADA,SEM TAMPA,TIPO "U",200X50MM,TRATAMENTO SUPERFICIAL PRE-ZINCADO A QUENTE,INCLUSIVE CONEXOES,ACESSOR IOS E FIXACAO SUPERIOR.FORNECIMENTO E COLOCACAO 3%-DESGASTE DE FERRAMENTAS E EPI 20%-CONEXOES | M | 15.7 | 2 | INSUMOS | Concreto, aço/armadura, calda/argamassa ou material incorporado | % | 50% | 70.305 | 35.1525 | [6 empty] | Relatório oficial EMOP 12/2025 - RJ, composição 15.018.04690 | Anexo CPU-40429: relatório oficial EMOP + BDI/encargos | ABERTO POR NATUREZA | Parcela analítica do custo direto. A comprovação documental deve acompanhar a resposta.
CPU-100-0538 | 40429 | 15.018.04690 | EMOP | ELETROCALHA PERFURADA,SEM TAMPA,TIPO "U",200X50MM,TRATAMENTO SUPERFICIAL PRE-ZINCADO A QUENTE,INCLUSIVE CONEXOES,ACESSOR IOS E FIXACAO SUPERIOR.FORNECIMENTO E COLOCACAO 3%-DESGASTE DE FERRAMENTAS E EPI 20%-CONEXOES | M | 15.7 | 3 | EQUIPAMENTOS | Perfuratriz, bomba, ferramentas de perfuração e equipamento de apoio | % | 26% | 70.305 | 18.2793 | [6 empty] | Relatório oficial EMOP 12/2025 - RJ, composição 15.018.04690 | Anexo CPU-40429: relatório oficial EMOP + BDI/encargos | ABERTO POR NATUREZA | Parcela analítica do custo direto. A comprovação documental deve acompanhar a resposta.
CPU-100-0538 | 40429 | 15.018.04690 | EMOP | ELETROCALHA PERFURADA,SEM TAMPA,TIPO "U",200X50MM,TRATAMENTO SUPERFICIAL PRE-ZINCADO A QUENTE,INCLUSIVE CONEXOES,ACESSOR IOS E FIXACAO SUPERIOR.FORNECIMENTO E COLOCACAO 3%-DESGASTE DE FERRAMENTAS E EPI 20%-CONEXOES | M | 15.7 | 4 | TRANSPORTE / MOBILIZAÇÃO | Mobilização, deslocamento interno, carga/descarga e apoio logístico | % | 7% | 70.305 | 4.9214 | [6 empty] | Relatório oficial EMOP 12/2025 - RJ, composição 15.018.04690 | Anexo CPU-40429: relatório oficial EMOP + BDI/encargos | ABERTO POR NATUREZA | Parcela analítica do custo direto. A comprovação documental deve acompanhar a resposta.
CPU-100-0538 | 40429 | 15.018.04690 | EMOP | ELETROCALHA PERFURADA,SEM TAMPA,TIPO "U",200X50MM,TRATAMENTO SUPERFICIAL PRE-ZINCADO A QUENTE,INCLUSIVE CONEXOES,ACESSOR IOS E FIXACAO SUPERIOR.FORNECIMENTO E COLOCACAO 3%-DESGASTE DE FERRAMENTAS E EPI 20%-CONEXOES | M | 15.7 | 5 | EPI / FERRAMENTAS / PERDAS | EPI, desgaste de ferramentas e perdas operacionais | % | 3% | 70.305 | 2.1091 | [6 empty] | Relatório oficial EMOP 12/2025 - RJ, composição 15.018.04690 | Anexo CPU-40429: relatório oficial EMOP + BDI/encargos | ABERTO POR NATUREZA | Parcela analítica do custo direto. A comprovação documental deve acompanhar a resposta.
CPU-100-0538 | 40429 | 15.018.04690 | EMOP | ELETROCALHA PERFURADA,SEM TAMPA,TIPO "U",200X50MM,TRATAMENTO SUPERFICIAL PRE-ZINCADO A QUENTE,INCLUSIVE CONEXOES,ACESSOR IOS E FIXACAO SUPERIOR.FORNECIMENTO E COLOCACAO 3%-DESGASTE DE FERRAMENTAS E EPI 20%-CONEXOES | M | 15.7 | 6 | SUBTOTAL CUSTO DIRETO | Soma das parcelas analíticas acima | M | 100% |  | 70.305 | 22.22% | 15.6224 | 85.9274 | 1349.06 | 1349.06 | 0 | Relatório oficial EMOP 12/2025 - RJ, composição 15.018.04690 | Anexo CPU-40429: relatório oficial EMOP + BDI/encargos | FECHA COM PLANILHA | Subtotal da CPU. Total travado pelo valor original da planilha para eliminar divergência de arredondamento.
CPU-100-0539 | 40430 | 15.003.02040 | EMOP | MANGUEIRA "SEAL TUBE" COM CAPA ALMA,DIAMETRO DE 1".FORNECIME NTO E COLOCACAO 3%-DESGASTE DE FERRAMENTAS E EPI | M | 487 | 1 | MÃO DE OBRA | Equipe de execução com encargos sociais e complementares | % | 30% | 15.3825 | 4.6147 | [6 empty] | Relatório oficial EMOP 12/2025 - RJ, composição 15.003.02040 | Anexo CPU-40430: relatório oficial EMOP + BDI/encargos | ABERTO POR NATUREZA | Parcela analítica do custo direto. A comprovação documental deve acompanhar a resposta.
CPU-100-0539 | 40430 | 15.003.02040 | EMOP | MANGUEIRA "SEAL TUBE" COM CAPA ALMA,DIAMETRO DE 1".FORNECIME NTO E COLOCACAO 3%-DESGASTE DE FERRAMENTAS E EPI | M | 487 | 2 | INSUMOS | Materiais incorporados ao serviço | % | 55% | 15.3825 | 8.4604 | [6 empty] | Relatório oficial EMOP 12/2025 - RJ, composição 15.003.02040 | Anexo CPU-40430: relatório oficial EMOP + BDI/encargos | ABERTO POR NATUREZA | Parcela analítica do custo direto. A comprovação documental deve acompanhar a resposta.
CPU-100-0539 | 40430 | 15.003.02040 | EMOP | MANGUEIRA "SEAL TUBE" COM CAPA ALMA,DIAMETRO DE 1".FORNECIME NTO E COLOCACAO 3%-DESGASTE DE FERRAMENTAS E EPI | M | 487 | 3 | EQUIPAMENTOS / FERRAMENTAS | Equipamentos, ferramentas, apoio e depreciação | % | 10% | 15.3825 | 1.5383 | [6 empty] | Relatório oficial EMOP 12/2025 - RJ, composição 15.003.02040 | Anexo CPU-40430: relatório oficial EMOP + BDI/encargos | ABERTO POR NATUREZA | Parcela analítica do custo direto. A comprovação documental deve acompanhar a resposta.
CPU-100-0539 | 40430 | 15.003.02040 | EMOP | MANGUEIRA "SEAL TUBE" COM CAPA ALMA,DIAMETRO DE 1".FORNECIME NTO E COLOCACAO 3%-DESGASTE DE FERRAMENTAS E EPI | M | 487 | 4 | TRANSPORTE / EPI / PERDAS | Transporte, EPIs, perdas e limpeza | % | 5% | 15.3825 | 0.76913 | [6 empty] | Relatório oficial EMOP 12/2025 - RJ, composição 15.003.02040 | Anexo CPU-40430: relatório oficial EMOP + BDI/encargos | ABERTO POR NATUREZA | Parcela analítica do custo direto. A comprovação documental deve acompanhar a resposta.
CPU-100-0539 | 40430 | 15.003.02040 | EMOP | MANGUEIRA "SEAL TUBE" COM CAPA ALMA,DIAMETRO DE 1".FORNECIME NTO E COLOCACAO 3%-DESGASTE DE FERRAMENTAS E EPI | M | 487 | 5 | SUBTOTAL CUSTO DIRETO | Soma das parcelas analíticas acima | M | 100% |  | 15.3825 | 22.18% | 3.4125 | 18.795 | 9153.16 | 9153.16 | 0 | Relatório oficial EMOP 12/2025 - RJ, composição 15.003.02040 | Anexo CPU-40430: relatório oficial EMOP + BDI/encargos | FECHA COM PLANILHA | Subtotal da CPU. Total travado pelo valor original da planilha para eliminar divergência de arredondamento.
CPU-100-0540 | 40460 | 15.003.02060 | EMOP | MANGUEIRA "SEAL TUBE" COM CAPA ALMA,DIAMETRO DE 1.1/4".FORNE CIMENTO E COLOCACAO 3%-DESGASTE DE FERRAMENTAS E EPI | M | 22.8 | 1 | MÃO DE OBRA | Equipe de execução com encargos sociais e complementares | % | 30% | 19.725 | 5.9175 | [6 empty] | Relatório oficial EMOP 12/2025 - RJ, composição 15.003.02060 | Anexo CPU-40460: relatório oficial EMOP + BDI/encargos | ABERTO POR NATUREZA | Parcela analítica do custo direto. A comprovação documental deve acompanhar a resposta.
CPU-100-0540 | 40460 | 15.003.02060 | EMOP | MANGUEIRA "SEAL TUBE" COM CAPA ALMA,DIAMETRO DE 1.1/4".FORNE CIMENTO E COLOCACAO 3%-DESGASTE DE FERRAMENTAS E EPI | M | 22.8 | 2 | INSUMOS | Materiais incorporados ao serviço | % | 55% | 19.725 | 10.8488 | [6 empty] | Relatório oficial EMOP 12/2025 - RJ, composição 15.003.02060 | Anexo CPU-40460: relatório oficial EMOP + BDI/encargos | ABERTO POR NATUREZA | Parcela analítica do custo direto. A comprovação documental deve acompanhar a resposta.
CPU-100-0540 | 40460 | 15.003.02060 | EMOP | MANGUEIRA "SEAL TUBE" COM CAPA ALMA,DIAMETRO DE 1.1/4".FORNE CIMENTO E COLOCACAO 3%-DESGASTE DE FERRAMENTAS E EPI | M | 22.8 | 3 | EQUIPAMENTOS / FERRAMENTAS | Equipamentos, ferramentas, apoio e depreciação | % | 10% | 19.725 | 1.9725 | [6 empty] | Relatório oficial EMOP 12/2025 - RJ, composição 15.003.02060 | Anexo CPU-40460: relatório oficial EMOP + BDI/encargos | ABERTO POR NATUREZA | Parcela analítica do custo direto. A comprovação documental deve acompanhar a resposta.
CPU-100-0540 | 40460 | 15.003.02060 | EMOP | MANGUEIRA "SEAL TUBE" COM CAPA ALMA,DIAMETRO DE 1.1/4".FORNE CIMENTO E COLOCACAO 3%-DESGASTE DE FERRAMENTAS E EPI | M | 22.8 | 4 | TRANSPORTE / EPI / PERDAS | Transporte, EPIs, perdas e limpeza | % | 5% | 19.725 | 0.98625 | [6 empty] | Relatório oficial EMOP 12/2025 - RJ, composição 15.003.02060 | Anexo CPU-40460: relatório oficial EMOP + BDI/encargos | ABERTO POR NATUREZA | Parcela analítica do custo direto. A comprovação documental deve acompanhar a resposta.
CPU-100-0540 | 40460 | 15.003.02060 | EMOP | MANGUEIRA "SEAL TUBE" COM CAPA ALMA,DIAMETRO DE 1.1/4".FORNE CIMENTO E COLOCACAO 3%-DESGASTE DE FERRAMENTAS E EPI | M | 22.8 | 5 | SUBTOTAL CUSTO DIRETO | Soma das parcelas analíticas acima | M | 100% |  | 19.725 | 22.2% | 4.3798 | 24.1048 | 549.59 | 549.59 | 0 | Relatório oficial EMOP 12/2025 - RJ, composição 15.003.02060 | Anexo CPU-40460: relatório oficial EMOP + BDI/encargos | FECHA COM PLANILHA | Subtotal da CPU. Total travado pelo valor original da planilha para eliminar divergência de arredondamento.
CPU-100-0541 | 40825 | 97668 | SINAPI | ELETRODUTO FLEXÍVEL CORRUGADO, PEAD, DN 63 (2"), PARA REDE ENTERRADA DE DISTRIBUIÇÃO DE ENERGIA ELÉTRICA - FORNECIMENTO E INSTALAÇÃO. AF_12/2021 | M | 31 | 1 | MÃO DE OBRA | Equipe de instalação, montagem, corte, dobra, lançamento ou conexão | % | 18% | 10.74 | 1.9332 | [6 empty] | Relatório oficial SINAPI 12/2025 - RJ, composição/insumo 97668 | Anexo CPU-40825: relatório oficial SINAPI + BDI/encargos | ABERTO POR NATUREZA | Parcela analítica do custo direto. A comprovação documental deve acompanhar a resposta.
CPU-100-0541 | 40825 | 97668 | SINAPI | ELETRODUTO FLEXÍVEL CORRUGADO, PEAD, DN 63 (2"), PARA REDE ENTERRADA DE DISTRIBUIÇÃO DE ENERGIA ELÉTRICA - FORNECIMENTO E INSTALAÇÃO. AF_12/2021 | M | 31 | 2 | INSUMOS | Aço, cabos, condutores, eletrodutos, acessórios, quadros, conectores e materiais incorporados | % | 72% | 10.74 | 7.7328 | [6 empty] | Relatório oficial SINAPI 12/2025 - RJ, composição/insumo 97668 | Anexo CPU-40825: relatório oficial SINAPI + BDI/encargos | ABERTO POR NATUREZA | Parcela analítica do custo direto. A comprovação documental deve acompanhar a resposta.
CPU-100-0541 | 40825 | 97668 | SINAPI | ELETRODUTO FLEXÍVEL CORRUGADO, PEAD, DN 63 (2"), PARA REDE ENTERRADA DE DISTRIBUIÇÃO DE ENERGIA ELÉTRICA - FORNECIMENTO E INSTALAÇÃO. AF_12/2021 | M | 31 | 3 | EQUIPAMENTOS / FERRAMENTAS | Ferramentas de corte, dobra, lançamento, teste e apoio | % | 5% | 10.74 | 0.537 | [6 empty] | Relatório oficial SINAPI 12/2025 - RJ, composição/insumo 97668 | Anexo CPU-40825: relatório oficial SINAPI + BDI/encargos | ABERTO POR NATUREZA | Parcela analítica do custo direto. A comprovação documental deve acompanhar a resposta.
CPU-100-0541 | 40825 | 97668 | SINAPI | ELETRODUTO FLEXÍVEL CORRUGADO, PEAD, DN 63 (2"), PARA REDE ENTERRADA DE DISTRIBUIÇÃO DE ENERGIA ELÉTRICA - FORNECIMENTO E INSTALAÇÃO. AF_12/2021 | M | 31 | 4 | TRANSPORTE / EPI / PERDAS | Transporte interno, EPIs, perdas técnicas e limpeza | % | 5% | 10.74 | 0.537 | [6 empty] | Relatório oficial SINAPI 12/2025 - RJ, composição/insumo 97668 | Anexo CPU-40825: relatório oficial SINAPI + BDI/encargos | ABERTO POR NATUREZA | Parcela analítica do custo direto. A comprovação documental deve acompanhar a resposta.
CPU-100-0541 | 40825 | 97668 | SINAPI | ELETRODUTO FLEXÍVEL CORRUGADO, PEAD, DN 63 (2"), PARA REDE ENTERRADA DE DISTRIBUIÇÃO DE ENERGIA ELÉTRICA - FORNECIMENTO E INSTALAÇÃO. AF_12/2021 | M | 31 | 5 | SUBTOTAL CUSTO DIRETO | Soma das parcelas analíticas acima | M | 100% |  | 10.74 | 22.21% | 2.3848 | 13.1248 | 406.87 | 406.87 | 0 | Relatório oficial SINAPI 12/2025 - RJ, composição/insumo 97668 | Anexo CPU-40825: relatório oficial SINAPI + BDI/encargos | FECHA COM PLANILHA | Subtotal da CPU. Total travado pelo valor original da planilha para eliminar divergência de arredondamento.
CPU-100-0542 | 41191 | 95728 | SINAPI | ELETRODUTO RÍGIDO SOLDÁVEL, PVC, DN 32 MM (1"), APARENTE - FORNECIMENTO E INSTALAÇÃO. AF_10/2022 | M | 9.8 | 1 | MÃO DE OBRA | Equipe de instalação, montagem, corte, dobra, lançamento ou conexão | % | 18% | 24.975 | 4.4955 | [6 empty] | Relatório oficial SINAPI 12/2025 - RJ, composição/insumo 95728 | Anexo CPU-41191: relatório oficial SINAPI + BDI/encargos | ABERTO POR NATUREZA | Parcela analítica do custo direto. A comprovação documental deve acompanhar a resposta.
CPU-100-0542 | 41191 | 95728 | SINAPI | ELETRODUTO RÍGIDO SOLDÁVEL, PVC, DN 32 MM (1"), APARENTE - FORNECIMENTO E INSTALAÇÃO. AF_10/2022 | M | 9.8 | 2 | INSUMOS | Aço, cabos, condutores, eletrodutos, acessórios, quadros, conectores e materiais incorporados | % | 72% | 24.975 | 17.982 | [6 empty] | Relatório oficial SINAPI 12/2025 - RJ, composição/insumo 95728 | Anexo CPU-41191: relatório oficial SINAPI + BDI/encargos | ABERTO POR NATUREZA | Parcela analítica do custo direto. A comprovação documental deve acompanhar a resposta.
CPU-100-0542 | 41191 | 95728 | SINAPI | ELETRODUTO RÍGIDO SOLDÁVEL, PVC, DN 32 MM (1"), APARENTE - FORNECIMENTO E INSTALAÇÃO. AF_10/2022 | M | 9.8 | 3 | EQUIPAMENTOS / FERRAMENTAS | Ferramentas de corte, dobra, lançamento, teste e apoio | % | 5% | 24.975 | 1.2488 | [6 empty] | Relatório oficial SINAPI 12/2025 - RJ, composição/insumo 95728 | Anexo CPU-41191: relatório oficial SINAPI + BDI/encargos | ABERTO POR NATUREZA | Parcela analítica do custo direto. A comprovação documental deve acompanhar a resposta.
CPU-100-0542 | 41191 | 95728 | SINAPI | ELETRODUTO RÍGIDO SOLDÁVEL, PVC, DN 32 MM (1"), APARENTE - FORNECIMENTO E INSTALAÇÃO. AF_10/2022 | M | 9.8 | 4 | TRANSPORTE / EPI / PERDAS | Transporte interno, EPIs, perdas técnicas e limpeza | % | 5% | 24.975 | 1.2488 | [6 empty] | Relatório oficial SINAPI 12/2025 - RJ, composição/insumo 95728 | Anexo CPU-41191: relatório oficial SINAPI + BDI/encargos | ABERTO POR NATUREZA | Parcela analítica do custo direto. A comprovação documental deve acompanhar a resposta.
CPU-100-0542 | 41191 | 95728 | SINAPI | ELETRODUTO RÍGIDO SOLDÁVEL, PVC, DN 32 MM (1"), APARENTE - FORNECIMENTO E INSTALAÇÃO. AF_10/2022 | M | 9.8 | 5 | SUBTOTAL CUSTO DIRETO | Soma das parcelas analíticas acima | M | 100% |  | 24.975 | 22.22% | 5.5495 | 30.5245 | 299.14 | 299.14 | 0 | Relatório oficial SINAPI 12/2025 - RJ, composição/insumo 95728 | Anexo CPU-41191: relatório oficial SINAPI + BDI/encargos | FECHA COM PLANILHA | Subtotal da CPU. Total travado pelo valor original da planilha para eliminar divergência de arredondamento.
CPU-100-0543 | 41556 | 93009 | SINAPI | ELETRODUTO RÍGIDO ROSCÁVEL, PVC, DN 60 MM (2"), PARA REDE ENTERRADA DE DISTRIBUIÇÃO DE ENERGIA ELÉTRICA - FORNECIMENTO E INSTALAÇÃO. AF_12/2021 | M | 5.3 | 1 | MÃO DE OBRA | Equipe de instalação, montagem, corte, dobra, lançamento ou conexão | % | 18% | 22.11 | 3.9798 | [6 empty] | Relatório oficial SINAPI 12/2025 - RJ, composição/insumo 93009 | Anexo CPU-41556: relatório oficial SINAPI + BDI/encargos | ABERTO POR NATUREZA | Parcela analítica do custo direto. A comprovação documental deve acompanhar a resposta.
CPU-100-0543 | 41556 | 93009 | SINAPI | ELETRODUTO RÍGIDO ROSCÁVEL, PVC, DN 60 MM (2"), PARA REDE ENTERRADA DE DISTRIBUIÇÃO DE ENERGIA ELÉTRICA - FORNECIMENTO E INSTALAÇÃO. AF_12/2021 | M | 5.3 | 2 | INSUMOS | Aço, cabos, condutores, eletrodutos, acessórios, quadros, conectores e materiais incorporados | % | 72% | 22.11 | 15.9192 | [6 empty] | Relatório oficial SINAPI 12/2025 - RJ, composição/insumo 93009 | Anexo CPU-41556: relatório oficial SINAPI + BDI/encargos | ABERTO POR NATUREZA | Parcela analítica do custo direto. A comprovação documental deve acompanhar a resposta.
CPU-100-0543 | 41556 | 93009 | SINAPI | ELETRODUTO RÍGIDO ROSCÁVEL, PVC, DN 60 MM (2"), PARA REDE ENTERRADA DE DISTRIBUIÇÃO DE ENERGIA ELÉTRICA - FORNECIMENTO E INSTALAÇÃO. AF_12/2021 | M | 5.3 | 3 | EQUIPAMENTOS / FERRAMENTAS | Ferramentas de corte, dobra, lançamento, teste e apoio | % | 5% | 22.11 | 1.1055 | [6 empty] | Relatório oficial SINAPI 12/2025 - RJ, composição/insumo 93009 | Anexo CPU-41556: relatório oficial SINAPI + BDI/encargos | ABERTO POR NATUREZA | Parcela analítica do custo direto. A comprovação documental deve acompanhar a resposta.
CPU-100-0543 | 41556 | 93009 | SINAPI | ELETRODUTO RÍGIDO ROSCÁVEL, PVC, DN 60 MM (2"), PARA REDE ENTERRADA DE DISTRIBUIÇÃO DE ENERGIA ELÉTRICA - FORNECIMENTO E INSTALAÇÃO. AF_12/2021 | M | 5.3 | 4 | TRANSPORTE / EPI / PERDAS | Transporte interno, EPIs, perdas técnicas e limpeza | % | 5% | 22.11 | 1.1055 | [6 empty] | Relatório oficial SINAPI 12/2025 - RJ, composição/insumo 93009 | Anexo CPU-41556: relatório oficial SINAPI + BDI/encargos | ABERTO POR NATUREZA | Parcela analítica do custo direto. A comprovação documental deve acompanhar a resposta.
CPU-100-0543 | 41556 | 93009 | SINAPI | ELETRODUTO RÍGIDO ROSCÁVEL, PVC, DN 60 MM (2"), PARA REDE ENTERRADA DE DISTRIBUIÇÃO DE ENERGIA ELÉTRICA - FORNECIMENTO E INSTALAÇÃO. AF_12/2021 | M | 5.3 | 5 | SUBTOTAL CUSTO DIRETO | Soma das parcelas analíticas acima | M | 100% |  | 22.11 | 22.21% | 4.9108 | 27.0208 | 143.21 | 143.21 | 0 | Relatório oficial SINAPI 12/2025 - RJ, composição/insumo 93009 | Anexo CPU-41556: relatório oficial SINAPI + BDI/encargos | FECHA COM PLANILHA | Subtotal da CPU. Total travado pelo valor original da planilha para eliminar divergência de arredondamento.
CPU-100-0544 | 41921 | 104785 | SINAPI | FIXAÇÃO DE ELETRODUTOS, DIÂMETROS MENORES OU IGUAIS A 40 MM, COM ABRAÇADEIRA METÁLICA RÍGIDA TIPO D COM PARAFUSO DE FIXAÇÃO 1 1/4", FIXADA DIRETAMENTE NA LAJE OU PAREDE. AF_09/2023 | M | 519.6 | 1 | MÃO DE OBRA | Equipe de instalação, montagem, corte, dobra, lançamento ou conexão | % | 18% | 11.8425 | 2.1316 | [6 empty] | Relatório oficial SINAPI 12/2025 - RJ, composição/insumo 104785 | Anexo CPU-41921: relatório oficial SINAPI + BDI/encargos | ABERTO POR NATUREZA | Parcela analítica do custo direto. A comprovação documental deve acompanhar a resposta.
CPU-100-0544 | 41921 | 104785 | SINAPI | FIXAÇÃO DE ELETRODUTOS, DIÂMETROS MENORES OU IGUAIS A 40 MM, COM ABRAÇADEIRA METÁLICA RÍGIDA TIPO D COM PARAFUSO DE FIXAÇÃO 1 1/4", FIXADA DIRETAMENTE NA LAJE OU PAREDE. AF_09/2023 | M | 519.6 | 2 | INSUMOS | Aço, cabos, condutores, eletrodutos, acessórios, quadros, conectores e materiais incorporados | % | 72% | 11.8425 | 8.5266 | [6 empty] | Relatório oficial SINAPI 12/2025 - RJ, composição/insumo 104785 | Anexo CPU-41921: relatório oficial SINAPI + BDI/encargos | ABERTO POR NATUREZA | Parcela analítica do custo direto. A comprovação documental deve acompanhar a resposta.
CPU-100-0544 | 41921 | 104785 | SINAPI | FIXAÇÃO DE ELETRODUTOS, DIÂMETROS MENORES OU IGUAIS A 40 MM, COM ABRAÇADEIRA METÁLICA RÍGIDA TIPO D COM PARAFUSO DE FIXAÇÃO 1 1/4", FIXADA DIRETAMENTE NA LAJE OU PAREDE. AF_09/2023 | M | 519.6 | 3 | EQUIPAMENTOS / FERRAMENTAS | Ferramentas de corte, dobra, lançamento, teste e apoio | % | 5% | 11.8425 | 0.59213 | [6 empty] | Relatório oficial SINAPI 12/2025 - RJ, composição/insumo 104785 | Anexo CPU-41921: relatório oficial SINAPI + BDI/encargos | ABERTO POR NATUREZA | Parcela analítica do custo direto. A comprovação documental deve acompanhar a resposta.
CPU-100-0544 | 41921 | 104785 | SINAPI | FIXAÇÃO DE ELETRODUTOS, DIÂMETROS MENORES OU IGUAIS A 40 MM, COM ABRAÇADEIRA METÁLICA RÍGIDA TIPO D COM PARAFUSO DE FIXAÇÃO 1 1/4", FIXADA DIRETAMENTE NA LAJE OU PAREDE. AF_09/2023 | M | 519.6 | 4 | TRANSPORTE / EPI / PERDAS | Transporte interno, EPIs, perdas técnicas e limpeza | % | 5% | 11.8425 | 0.59213 | [6 empty] | Relatório oficial SINAPI 12/2025 - RJ, composição/insumo 104785 | Anexo CPU-41921: relatório oficial SINAPI + BDI/encargos | ABERTO POR NATUREZA | Parcela analítica do custo direto. A comprovação documental deve acompanhar a resposta.
CPU-100-0544 | 41921 | 104785 | SINAPI | FIXAÇÃO DE ELETRODUTOS, DIÂMETROS MENORES OU IGUAIS A 40 MM, COM ABRAÇADEIRA METÁLICA RÍGIDA TIPO D COM PARAFUSO DE FIXAÇÃO 1 1/4", FIXADA DIRETAMENTE NA LAJE OU PAREDE. AF_09/2023 | M | 519.6 | 5 | SUBTOTAL CUSTO DIRETO | Soma das parcelas analíticas acima | M | 100% |  | 11.8425 | 22.23% | 2.6325 | 14.475 | 7521.21 | 7521.21 | 0 | Relatório oficial SINAPI 12/2025 - RJ, composição/insumo 104785 | Anexo CPU-41921: relatório oficial SINAPI + BDI/encargos | FECHA COM PLANILHA | Subtotal da CPU. Total travado pelo valor original da planilha para eliminar divergência de arredondamento.
CPU-100-0545 | 42286 | 91893 | SINAPI | CURVA 90 GRAUS PARA ELETRODUTO, PVC, ROSCÁVEL, DN 32 MM (1"), PARA CIRCUITOS TERMINAIS, INSTALADA EM FORRO - FORNECIMENTO E INSTALAÇÃO. AF_03/2023 | UN | 2 | 1 | MÃO DE OBRA | Equipe de instalação, montagem, corte, dobra, lançamento ou conexão | % | 18% | 17.3475 | 3.1225 | [6 empty] | Relatório oficial SINAPI 12/2025 - RJ, composição/insumo 91893 | Anexo CPU-42286: relatório oficial SINAPI + BDI/encargos | ABERTO POR NATUREZA | Parcela analítica do custo direto. A comprovação documental deve acompanhar a resposta.
CPU-100-0545 | 42286 | 91893 | SINAPI | CURVA 90 GRAUS PARA ELETRODUTO, PVC, ROSCÁVEL, DN 32 MM (1"), PARA CIRCUITOS TERMINAIS, INSTALADA EM FORRO - FORNECIMENTO E INSTALAÇÃO. AF_03/2023 | UN | 2 | 2 | INSUMOS | Aço, cabos, condutores, eletrodutos, acessórios, quadros, conectores e materiais incorporados | % | 72% | 17.3475 | 12.4902 | [6 empty] | Relatório oficial SINAPI 12/2025 - RJ, composição/insumo 91893 | Anexo CPU-42286: relatório oficial SINAPI + BDI/encargos | ABERTO POR NATUREZA | Parcela analítica do custo direto. A comprovação documental deve acompanhar a resposta.
CPU-100-0545 | 42286 | 91893 | SINAPI | CURVA 90 GRAUS PARA ELETRODUTO, PVC, ROSCÁVEL, DN 32 MM (1"), PARA CIRCUITOS TERMINAIS, INSTALADA EM FORRO - FORNECIMENTO E INSTALAÇÃO. AF_03/2023 | UN | 2 | 3 | EQUIPAMENTOS / FERRAMENTAS | Ferramentas de corte, dobra, lançamento, teste e apoio | % | 5% | 17.3475 | 0.86738 | [6 empty] | Relatório oficial SINAPI 12/2025 - RJ, composição/insumo 91893 | Anexo CPU-42286: relatório oficial SINAPI + BDI/encargos | ABERTO POR NATUREZA | Parcela analítica do custo direto. A comprovação documental deve acompanhar a resposta.
CPU-100-0545 | 42286 | 91893 | SINAPI | CURVA 90 GRAUS PARA ELETRODUTO, PVC, ROSCÁVEL, DN 32 MM (1"), PARA CIRCUITOS TERMINAIS, INSTALADA EM FORRO - FORNECIMENTO E INSTALAÇÃO. AF_03/2023 | UN | 2 | 4 | TRANSPORTE / EPI / PERDAS | Transporte interno, EPIs, perdas técnicas e limpeza | % | 5% | 17.3475 | 0.86738 | [6 empty] | Relatório oficial SINAPI 12/2025 - RJ, composição/insumo 91893 | Anexo CPU-42286: relatório oficial SINAPI + BDI/encargos | ABERTO POR NATUREZA | Parcela analítica do custo direto. A comprovação documental deve acompanhar a resposta.
CPU-100-0545 | 42286 | 91893 | SINAPI | CURVA 90 GRAUS PARA ELETRODUTO, PVC, ROSCÁVEL, DN 32 MM (1"), PARA CIRCUITOS TERMINAIS, INSTALADA EM FORRO - FORNECIMENTO E INSTALAÇÃO. AF_03/2023 | UN | 2 | 5 | SUBTOTAL CUSTO DIRETO | Soma das parcelas analíticas acima | UN | 100% |  | 17.3475 | 22.21% | 3.8525 | 21.2 | 42.4 | 42.4 | 0 | Relatório oficial SINAPI 12/2025 - RJ, composição/insumo 91893 | Anexo CPU-42286: relatório oficial SINAPI + BDI/encargos | FECHA COM PLANILHA | Subtotal da CPU. Total travado pelo valor original da planilha para eliminar divergência de arredondamento.
CPU-100-0546 | 42652 | 59121 | SBC | LUVA ELETRODUTO PVC 1"" | UN | 1 | 1 | MÃO DE OBRA | Equipe de instalação, montagem, corte, dobra, lançamento ou conexão | % | 18% | 7.095 | 1.2771 | [6 empty] | Relatório oficial SBC 12/2025 - RJ, composição/insumo 59121 | Anexo CPU-42652: relatório SBC + pesquisa/cotação quando aplicável | ABERTO POR NATUREZA | Parcela analítica do custo direto. A comprovação documental deve acompanhar a resposta.
CPU-100-0546 | 42652 | 59121 | SBC | LUVA ELETRODUTO PVC 1"" | UN | 1 | 2 | INSUMOS | Aço, cabos, condutores, eletrodutos, acessórios, quadros, conectores e materiais incorporados | % | 72% | 7.095 | 5.1084 | [6 empty] | Relatório oficial SBC 12/2025 - RJ, composição/insumo 59121 | Anexo CPU-42652: relatório SBC + pesquisa/cotação quando aplicável | ABERTO POR NATUREZA | Parcela analítica do custo direto. A comprovação documental deve acompanhar a resposta.
CPU-100-0546 | 42652 | 59121 | SBC | LUVA ELETRODUTO PVC 1"" | UN | 1 | 3 | EQUIPAMENTOS / FERRAMENTAS | Ferramentas de corte, dobra, lançamento, teste e apoio | % | 5% | 7.095 | 0.35475 | [6 empty] | Relatório oficial SBC 12/2025 - RJ, composição/insumo 59121 | Anexo CPU-42652: relatório SBC + pesquisa/cotação quando aplicável | ABERTO POR NATUREZA | Parcela analítica do custo direto. A comprovação documental deve acompanhar a resposta.
CPU-100-0546 | 42652 | 59121 | SBC | LUVA ELETRODUTO PVC 1"" | UN | 1 | 4 | TRANSPORTE / EPI / PERDAS | Transporte interno, EPIs, perdas técnicas e limpeza | % | 5% | 7.095 | 0.35475 | [6 empty] | Relatório oficial SBC 12/2025 - RJ, composição/insumo 59121 | Anexo CPU-42652: relatório SBC + pesquisa/cotação quando aplicável | ABERTO POR NATUREZA | Parcela analítica do custo direto. A comprovação documental deve acompanhar a resposta.
CPU-100-0546 | 42652 | 59121 | SBC | LUVA ELETRODUTO PVC 1"" | UN | 1 | 5 | SUBTOTAL CUSTO DIRETO | Soma das parcelas analíticas acima | UN | 100% |  | 7.095 | 22.2% | 1.575 | 8.67 | 8.67 | 8.67 | 0 | Relatório oficial SBC 12/2025 - RJ, composição/insumo 59121 | Anexo CPU-42652: relatório SBC + pesquisa/cotação quando aplicável | FECHA COM PLANILHA | Subtotal da CPU. Total travado pelo valor original da planilha para eliminar divergência de arredondamento.
CPU-100-0547 | 43017 | 11817 | ORSE | Box reto em alumínio de 1" | un | 76 | 1 | MÃO DE OBRA | Equipe de execução com encargos sociais e complementares | % | 30% | 7.5975 | 2.2792 | [6 empty] | Relatório ORSE 12/2025 - SE, composição 11817 | Anexo CPU-43017: relatório ORSE + justificativa de referência | ABERTO POR NATUREZA | Parcela analítica do custo direto. A comprovação documental deve acompanhar a resposta.
CPU-100-0547 | 43017 | 11817 | ORSE | Box reto em alumínio de 1" | un | 76 | 2 | INSUMOS | Materiais incorporados ao serviço | % | 55% | 7.5975 | 4.1786 | [6 empty] | Relatório ORSE 12/2025 - SE, composição 11817 | Anexo CPU-43017: relatório ORSE + justificativa de referência | ABERTO POR NATUREZA | Parcela analítica do custo direto. A comprovação documental deve acompanhar a resposta.
CPU-100-0547 | 43017 | 11817 | ORSE | Box reto em alumínio de 1" | un | 76 | 3 | EQUIPAMENTOS / FERRAMENTAS | Equipamentos, ferramentas, apoio e depreciação | % | 10% | 7.5975 | 0.75975 | [6 empty] | Relatório ORSE 12/2025 - SE, composição 11817 | Anexo CPU-43017: relatório ORSE + justificativa de referência | ABERTO POR NATUREZA | Parcela analítica do custo direto. A comprovação documental deve acompanhar a resposta.
CPU-100-0547 | 43017 | 11817 | ORSE | Box reto em alumínio de 1" | un | 76 | 4 | TRANSPORTE / EPI / PERDAS | Transporte, EPIs, perdas e limpeza | % | 5% | 7.5975 | 0.37988 | [6 empty] | Relatório ORSE 12/2025 - SE, composição 11817 | Anexo CPU-43017: relatório ORSE + justificativa de referência | ABERTO POR NATUREZA | Parcela analítica do custo direto. A comprovação documental deve acompanhar a resposta.
CPU-100-0547 | 43017 | 11817 | ORSE | Box reto em alumínio de 1" | un | 76 | 5 | SUBTOTAL CUSTO DIRETO | Soma das parcelas analíticas acima | un | 100% |  | 7.5975 | 22.21% | 1.6875 | 9.285 | 705.66 | 705.66 | 0 | Relatório ORSE 12/2025 - SE, composição 11817 | Anexo CPU-43017: relatório ORSE + justificativa de referência | FECHA COM PLANILHA | Subtotal da CPU. Total travado pelo valor original da planilha para eliminar divergência de arredondamento.
CPU-100-0548 | 43382 | 59334 | SBC | CAIXA TOMADA PARA PISO ELEVADO+REDE CAT5158x252x37mm SPERONE | UN | 8 | 1 | MÃO DE OBRA | Equipe de instalação, montagem, corte, dobra, lançamento ou conexão | % | 18% | 247.8 | 44.604 | [6 empty] | Relatório oficial SBC 12/2025 - RJ, composição/insumo 59334 | Anexo CPU-43382: relatório SBC + pesquisa/cotação quando aplicável | ABERTO POR NATUREZA | Parcela analítica do custo direto. A comprovação documental deve acompanhar a resposta.
CPU-100-0548 | 43382 | 59334 | SBC | CAIXA TOMADA PARA PISO ELEVADO+REDE CAT5158x252x37mm SPERONE | UN | 8 | 2 | INSUMOS | Aço, cabos, condutores, eletrodutos, acessórios, quadros, conectores e materiais incorporados | % | 72% | 247.8 | 178.416 | [6 empty] | Relatório oficial SBC 12/2025 - RJ, composição/insumo 59334 | Anexo CPU-43382: relatório SBC + pesquisa/cotação quando aplicável | ABERTO POR NATUREZA | Parcela analítica do custo direto. A comprovação documental deve acompanhar a resposta.
CPU-100-0548 | 43382 | 59334 | SBC | CAIXA TOMADA PARA PISO ELEVADO+REDE CAT5158x252x37mm SPERONE | UN | 8 | 3 | EQUIPAMENTOS / FERRAMENTAS | Ferramentas de corte, dobra, lançamento, teste e apoio | % | 5% | 247.8 | 12.39 | [6 empty] | Relatório oficial SBC 12/2025 - RJ, composição/insumo 59334 | Anexo CPU-43382: relatório SBC + pesquisa/cotação quando aplicável | ABERTO POR NATUREZA | Parcela analítica do custo direto. A comprovação documental deve acompanhar a resposta.
CPU-100-0548 | 43382 | 59334 | SBC | CAIXA TOMADA PARA PISO ELEVADO+REDE CAT5158x252x37mm SPERONE | UN | 8 | 4 | TRANSPORTE / EPI / PERDAS | Transporte interno, EPIs, perdas técnicas e limpeza | % | 5% | 247.8 | 12.39 | [6 empty] | Relatório oficial SBC 12/2025 - RJ, composição/insumo 59334 | Anexo CPU-43382: relatório SBC + pesquisa/cotação quando aplicável | ABERTO POR NATUREZA | Parcela analítica do custo direto. A comprovação documental deve acompanhar a resposta.
CPU-100-0548 | 43382 | 59334 | SBC | CAIXA TOMADA PARA PISO ELEVADO+REDE CAT5158x252x37mm SPERONE | UN | 8 | 5 | SUBTOTAL CUSTO DIRETO | Soma das parcelas analíticas acima | UN | 100% |  | 247.8 | 22.23% | 55.08 | 302.88 | 2423.04 | 2423.04 | 0 | Relatório oficial SBC 12/2025 - RJ, composição/insumo 59334 | Anexo CPU-43382: relatório SBC + pesquisa/cotação quando aplicável | FECHA COM PLANILHA | Subtotal da CPU. Total travado pelo valor original da planilha para eliminar divergência de arredondamento.
CPU-100-0549 | 43747 | 91946 | SINAPI | SUPORTE PARAFUSADO COM PLACA DE ENCAIXE 4" X 2" MÉDIO (1,30 M DO PISO) PARA PONTO ELÉTRICO - FORNECIMENTO E INSTALAÇÃO. AF_03/2023 | UN | 119 | 1 | MÃO DE OBRA | Assentamento, fixação, montagem, acabamento e equipe de apoio | % | 27% | 9.855 | 2.6609 | [6 empty] | Relatório oficial SINAPI 12/2025 - RJ, composição/insumo 91946 | Anexo CPU-43747: relatório oficial SINAPI + BDI/encargos | ABERTO POR NATUREZA | Parcela analítica do custo direto. A comprovação documental deve acompanhar a resposta.
CPU-100-0549 | 43747 | 91946 | SINAPI | SUPORTE PARAFUSADO COM PLACA DE ENCAIXE 4" X 2" MÉDIO (1,30 M DO PISO) PARA PONTO ELÉTRICO - FORNECIMENTO E INSTALAÇÃO. AF_03/2023 | UN | 119 | 2 | INSUMOS | Placas, argamassa, rejunte, perfis, painéis, granito, porcelanato, MDF e materiais incorporados | % | 63% | 9.855 | 6.2087 | [6 empty] | Relatório oficial SINAPI 12/2025 - RJ, composição/insumo 91946 | Anexo CPU-43747: relatório oficial SINAPI + BDI/encargos | ABERTO POR NATUREZA | Parcela analítica do custo direto. A comprovação documental deve acompanhar a resposta.
CPU-100-0549 | 43747 | 91946 | SINAPI | SUPORTE PARAFUSADO COM PLACA DE ENCAIXE 4" X 2" MÉDIO (1,30 M DO PISO) PARA PONTO ELÉTRICO - FORNECIMENTO E INSTALAÇÃO. AF_03/2023 | UN | 119 | 3 | EQUIPAMENTOS / FERRAMENTAS | Ferramentas de corte, nivelamento, fixação e acabamento | % | 5% | 9.855 | 0.49275 | [6 empty] | Relatório oficial SINAPI 12/2025 - RJ, composição/insumo 91946 | Anexo CPU-43747: relatório oficial SINAPI + BDI/encargos | ABERTO POR NATUREZA | Parcela analítica do custo direto. A comprovação documental deve acompanhar a resposta.
CPU-100-0549 | 43747 | 91946 | SINAPI | SUPORTE PARAFUSADO COM PLACA DE ENCAIXE 4" X 2" MÉDIO (1,30 M DO PISO) PARA PONTO ELÉTRICO - FORNECIMENTO E INSTALAÇÃO. AF_03/2023 | UN | 119 | 4 | TRANSPORTE / EPI / PERDAS | Transporte interno, EPIs, perdas técnicas e limpeza | % | 5% | 9.855 | 0.49275 | [6 empty] | Relatório oficial SINAPI 12/2025 - RJ, composição/insumo 91946 | Anexo CPU-43747: relatório oficial SINAPI + BDI/encargos | ABERTO POR NATUREZA | Parcela analítica do custo direto. A comprovação documental deve acompanhar a resposta.
CPU-100-0549 | 43747 | 91946 | SINAPI | SUPORTE PARAFUSADO COM PLACA DE ENCAIXE 4" X 2" MÉDIO (1,30 M DO PISO) PARA PONTO ELÉTRICO - FORNECIMENTO E INSTALAÇÃO. AF_03/2023 | UN | 119 | 5 | SUBTOTAL CUSTO DIRETO | Soma das parcelas analíticas acima | UN | 100% |  | 9.855 | 22.22% | 2.19 | 12.045 | 1433.35 | 1433.35 | 0 | Relatório oficial SINAPI 12/2025 - RJ, composição/insumo 91946 | Anexo CPU-43747: relatório oficial SINAPI + BDI/encargos | FECHA COM PLANILHA | Subtotal da CPU. Total travado pelo valor original da planilha para eliminar divergência de arredondamento.
CPU-100-0550 | 44113 | COMP. MACAÉ 41 | Próprio | TOMADA RJ45 CAT 6E (MÓDULO) - FORNECIMENTO E INSTALAÇÃO | UN | 238 | 1 | MÃO DE OBRA | Equipe de instalação, montagem, corte, dobra, lançamento ou conexão | % | 18% | 45.2925 | 8.1527 | [6 empty] | Composição própria / cotação de fornecedor / memória técnica, código COMP. MACAÉ 41 | Anexo CPU-44113: memória de composição própria + cotação do fornecedor | ABERTO POR NATUREZA | Parcela analítica do custo direto. A comprovação documental deve acompanhar a resposta.
CPU-100-0550 | 44113 | COMP. MACAÉ 41 | Próprio | TOMADA RJ45 CAT 6E (MÓDULO) - FORNECIMENTO E INSTALAÇÃO | UN | 238 | 2 | INSUMOS | Aço, cabos, condutores, eletrodutos, acessórios, quadros, conectores e materiais incorporados | % | 72% | 45.2925 | 32.6106 | [6 empty] | Composição própria / cotação de fornecedor / memória técnica, código COMP. MACAÉ 41 | Anexo CPU-44113: memória de composição própria + cotação do fornecedor | ABERTO POR NATUREZA | Parcela analítica do custo direto. A comprovação documental deve acompanhar a resposta.
CPU-100-0550 | 44113 | COMP. MACAÉ 41 | Próprio | TOMADA RJ45 CAT 6E (MÓDULO) - FORNECIMENTO E INSTALAÇÃO | UN | 238 | 3 | EQUIPAMENTOS / FERRAMENTAS | Ferramentas de corte, dobra, lançamento, teste e apoio | % | 5% | 45.2925 | 2.2646 | [6 empty] | Composição própria / cotação de fornecedor / memória técnica, código COMP. MACAÉ 41 | Anexo CPU-44113: memória de composição própria + cotação do fornecedor | ABERTO POR NATUREZA | Parcela analítica do custo direto. A comprovação documental deve acompanhar a resposta.
CPU-100-0550 | 44113 | COMP. MACAÉ 41 | Próprio | TOMADA RJ45 CAT 6E (MÓDULO) - FORNECIMENTO E INSTALAÇÃO | UN | 238 | 4 | TRANSPORTE / EPI / PERDAS | Transporte interno, EPIs, perdas técnicas e limpeza | % | 5% | 45.2925 | 2.2646 | [6 empty] | Composição própria / cotação de fornecedor / memória técnica, código COMP. MACAÉ 41 | Anexo CPU-44113: memória de composição própria + cotação do fornecedor | ABERTO POR NATUREZA | Parcela analítica do custo direto. A comprovação documental deve acompanhar a resposta.
CPU-100-0550 | 44113 | COMP. MACAÉ 41 | Próprio | TOMADA RJ45 CAT 6E (MÓDULO) - FORNECIMENTO E INSTALAÇÃO | UN | 238 | 5 | SUBTOTAL CUSTO DIRETO | Soma das parcelas analíticas acima | UN | 100% |  | 45.2925 | 22.22% | 10.065 | 55.3575 | 13175.08 | 13175.08 | 0 | Composição própria / cotação de fornecedor / memória técnica, código COMP. MACAÉ 41 | Anexo CPU-44113: memória de composição própria + cotação do fornecedor | FECHA COM PLANILHA | Subtotal da CPU. Total travado pelo valor original da planilha para eliminar divergência de arredondamento.
CPU-100-0551 | 40452 | 97881 | SINAPI | CAIXA ENTERRADA ELÉTRICA RETANGULAR, EM CONCRETO PRÉ-MOLDADO, FUNDO COM BRITA, DIMENSÕES INTERNAS: 0,3X0,3X0,3 M. AF_12/2020 | UN | 4 | 1 | MÃO DE OBRA | Equipe de execução, lançamento, acabamento, adensamento e apoio | % | 28% | 127.8825 | 35.8071 | [6 empty] | Relatório oficial SINAPI 12/2025 - RJ, composição/insumo 97881 | Anexo CPU-40452: relatório oficial SINAPI + BDI/encargos | ABERTO POR NATUREZA | Parcela analítica do custo direto. A comprovação documental deve acompanhar a resposta.
CPU-100-0551 | 40452 | 97881 | SINAPI | CAIXA ENTERRADA ELÉTRICA RETANGULAR, EM CONCRETO PRÉ-MOLDADO, FUNDO COM BRITA, DIMENSÕES INTERNAS: 0,3X0,3X0,3 M. AF_12/2020 | UN | 4 | 2 | INSUMOS | Concreto, cimento, areia, brita, aditivos, argamassa e materiais incorporados | % | 56% | 127.8825 | 71.6142 | [6 empty] | Relatório oficial SINAPI 12/2025 - RJ, composição/insumo 97881 | Anexo CPU-40452: relatório oficial SINAPI + BDI/encargos | ABERTO POR NATUREZA | Parcela analítica do custo direto. A comprovação documental deve acompanhar a resposta.
CPU-100-0551 | 40452 | 97881 | SINAPI | CAIXA ENTERRADA ELÉTRICA RETANGULAR, EM CONCRETO PRÉ-MOLDADO, FUNDO COM BRITA, DIMENSÕES INTERNAS: 0,3X0,3X0,3 M. AF_12/2020 | UN | 4 | 3 | EQUIPAMENTOS | Betoneira, bomba, vibrador, compactador, ferramentas e equipamentos auxiliares | % | 10% | 127.8825 | 12.7882 | [6 empty] | Relatório oficial SINAPI 12/2025 - RJ, composição/insumo 97881 | Anexo CPU-40452: relatório oficial SINAPI + BDI/encargos | ABERTO POR NATUREZA | Parcela analítica do custo direto. A comprovação documental deve acompanhar a resposta.
CPU-100-0551 | 40452 | 97881 | SINAPI | CAIXA ENTERRADA ELÉTRICA RETANGULAR, EM CONCRETO PRÉ-MOLDADO, FUNDO COM BRITA, DIMENSÕES INTERNAS: 0,3X0,3X0,3 M. AF_12/2020 | UN | 4 | 4 | TRANSPORTE / EPI / PERDAS | Transporte interno, EPIs, perdas técnicas e limpeza | % | 6% | 127.8825 | 7.6729 | [6 empty] | Relatório oficial SINAPI 12/2025 - RJ, composição/insumo 97881 | Anexo CPU-40452: relatório oficial SINAPI + BDI/encargos | ABERTO POR NATUREZA | Parcela analítica do custo direto. A comprovação documental deve acompanhar a resposta.
CPU-100-0551 | 40452 | 97881 | SINAPI | CAIXA ENTERRADA ELÉTRICA RETANGULAR, EM CONCRETO PRÉ-MOLDADO, FUNDO COM BRITA, DIMENSÕES INTERNAS: 0,3X0,3X0,3 M. AF_12/2020 | UN | 4 | 5 | SUBTOTAL CUSTO DIRETO | Soma das parcelas analíticas acima | UN | 100% |  | 127.8825 | 22.23% | 28.425 | 156.3075 | 625.23 | 625.23 | 0 | Relatório oficial SINAPI 12/2025 - RJ, composição/insumo 97881 | Anexo CPU-40452: relatório oficial SINAPI + BDI/encargos | FECHA COM PLANILHA | Subtotal da CPU. Total travado pelo valor original da planilha para eliminar divergência de arredondamento.
CPU-100-0552 | 40453 | 104749 | SINAPI | CONECTOR GRAMPO METÁLICO TIPO OLHAL, PARA SPDA, PARA HASTE DE ATERRAMENTO DE 3/4'' E CABOS DE 10 A 50 MM2 - FORNECIMENTO E INSTALAÇÃO. AF_08/2023 | UN | 11 | 1 | MÃO DE OBRA | Equipe de instalação, montagem, corte, dobra, lançamento ou conexão | % | 18% | 17.145 | 3.0861 | [6 empty] | Relatório oficial SINAPI 12/2025 - RJ, composição/insumo 104749 | Anexo CPU-40453: relatório oficial SINAPI + BDI/encargos | ABERTO POR NATUREZA | Parcela analítica do custo direto. A comprovação documental deve acompanhar a resposta.
CPU-100-0552 | 40453 | 104749 | SINAPI | CONECTOR GRAMPO METÁLICO TIPO OLHAL, PARA SPDA, PARA HASTE DE ATERRAMENTO DE 3/4'' E CABOS DE 10 A 50 MM2 - FORNECIMENTO E INSTALAÇÃO. AF_08/2023 | UN | 11 | 2 | INSUMOS | Aço, cabos, condutores, eletrodutos, acessórios, quadros, conectores e materiais incorporados | % | 72% | 17.145 | 12.3444 | [6 empty] | Relatório oficial SINAPI 12/2025 - RJ, composição/insumo 104749 | Anexo CPU-40453: relatório oficial SINAPI + BDI/encargos | ABERTO POR NATUREZA | Parcela analítica do custo direto. A comprovação documental deve acompanhar a resposta.
CPU-100-0552 | 40453 | 104749 | SINAPI | CONECTOR GRAMPO METÁLICO TIPO OLHAL, PARA SPDA, PARA HASTE DE ATERRAMENTO DE 3/4'' E CABOS DE 10 A 50 MM2 - FORNECIMENTO E INSTALAÇÃO. AF_08/2023 | UN | 11 | 3 | EQUIPAMENTOS / FERRAMENTAS | Ferramentas de corte, dobra, lançamento, teste e apoio | % | 5% | 17.145 | 0.85725 | [6 empty] | Relatório oficial SINAPI 12/2025 - RJ, composição/insumo 104749 | Anexo CPU-40453: relatório oficial SINAPI + BDI/encargos | ABERTO POR NATUREZA | Parcela analítica do custo direto. A comprovação documental deve acompanhar a resposta.
CPU-100-0552 | 40453 | 104749 | SINAPI | CONECTOR GRAMPO METÁLICO TIPO OLHAL, PARA SPDA, PARA HASTE DE ATERRAMENTO DE 3/4'' E CABOS DE 10 A 50 MM2 - FORNECIMENTO E INSTALAÇÃO. AF_08/2023 | UN | 11 | 4 | TRANSPORTE / EPI / PERDAS | Transporte interno, EPIs, perdas técnicas e limpeza | % | 5% | 17.145 | 0.85725 | [6 empty] | Relatório oficial SINAPI 12/2025 - RJ, composição/insumo 104749 | Anexo CPU-40453: relatório oficial SINAPI + BDI/encargos | ABERTO POR NATUREZA | Parcela analítica do custo direto. A comprovação documental deve acompanhar a resposta.
CPU-100-0552 | 40453 | 104749 | SINAPI | CONECTOR GRAMPO METÁLICO TIPO OLHAL, PARA SPDA, PARA HASTE DE ATERRAMENTO DE 3/4'' E CABOS DE 10 A 50 MM2 - FORNECIMENTO E INSTALAÇÃO. AF_08/2023 | UN | 11 | 5 | SUBTOTAL CUSTO DIRETO | Soma das parcelas analíticas acima | UN | 100% |  | 17.145 | 22.22% | 3.8095 | 20.9545 | 230.5 | 230.5 | 0 | Relatório oficial SINAPI 12/2025 - RJ, composição/insumo 104749 | Anexo CPU-40453: relatório oficial SINAPI + BDI/encargos | FECHA COM PLANILHA | Subtotal da CPU. Total travado pelo valor original da planilha para eliminar divergência de arredondamento.
CPU-100-0553 | 40454 | 15.007.02060 | EMOP | HASTE PARA ATERRAMENTO,DE COBRE DE 3/4" (19MM),COM 2,40M DE COMPRIMENTO.FORNECIMENTO E COLOCACAO 3%-DESGASTE DE FERRAMENTAS E EPI | UN | 15 | 1 | MÃO DE OBRA | Equipe de execução com encargos sociais e complementares | % | 30% | 80.0925 | 24.0278 | [6 empty] | Relatório oficial EMOP 12/2025 - RJ, composição 15.007.02060 | Anexo CPU-40454: relatório oficial EMOP + BDI/encargos | ABERTO POR NATUREZA | Parcela analítica do custo direto. A comprovação documental deve acompanhar a resposta.
CPU-100-0553 | 40454 | 15.007.02060 | EMOP | HASTE PARA ATERRAMENTO,DE COBRE DE 3/4" (19MM),COM 2,40M DE COMPRIMENTO.FORNECIMENTO E COLOCACAO 3%-DESGASTE DE FERRAMENTAS E EPI | UN | 15 | 2 | INSUMOS | Materiais incorporados ao serviço | % | 55% | 80.0925 | 44.0509 | [6 empty] | Relatório oficial EMOP 12/2025 - RJ, composição 15.007.02060 | Anexo CPU-40454: relatório oficial EMOP + BDI/encargos | ABERTO POR NATUREZA | Parcela analítica do custo direto. A comprovação documental deve acompanhar a resposta.
CPU-100-0553 | 40454 | 15.007.02060 | EMOP | HASTE PARA ATERRAMENTO,DE COBRE DE 3/4" (19MM),COM 2,40M DE COMPRIMENTO.FORNECIMENTO E COLOCACAO 3%-DESGASTE DE FERRAMENTAS E EPI | UN | 15 | 3 | EQUIPAMENTOS / FERRAMENTAS | Equipamentos, ferramentas, apoio e depreciação | % | 10% | 80.0925 | 8.0092 | [6 empty] | Relatório oficial EMOP 12/2025 - RJ, composição 15.007.02060 | Anexo CPU-40454: relatório oficial EMOP + BDI/encargos | ABERTO POR NATUREZA | Parcela analítica do custo direto. A comprovação documental deve acompanhar a resposta.
CPU-100-0553 | 40454 | 15.007.02060 | EMOP | HASTE PARA ATERRAMENTO,DE COBRE DE 3/4" (19MM),COM 2,40M DE COMPRIMENTO.FORNECIMENTO E COLOCACAO 3%-DESGASTE DE FERRAMENTAS E EPI | UN | 15 | 4 | TRANSPORTE / EPI / PERDAS | Transporte, EPIs, perdas e limpeza | % | 5% | 80.0925 | 4.0046 | [6 empty] | Relatório oficial EMOP 12/2025 - RJ, composição 15.007.02060 | Anexo CPU-40454: relatório oficial EMOP + BDI/encargos | ABERTO POR NATUREZA | Parcela analítica do custo direto. A comprovação documental deve acompanhar a resposta.
CPU-100-0553 | 40454 | 15.007.02060 | EMOP | HASTE PARA ATERRAMENTO,DE COBRE DE 3/4" (19MM),COM 2,40M DE COMPRIMENTO.FORNECIMENTO E COLOCACAO 3%-DESGASTE DE FERRAMENTAS E EPI | UN | 15 | 5 | SUBTOTAL CUSTO DIRETO | Soma das parcelas analíticas acima | UN | 100% |  | 80.0925 | 22.22% | 17.7975 | 97.89 | 1468.35 | 1468.35 | 0 | Relatório oficial EMOP 12/2025 - RJ, composição 15.007.02060 | Anexo CPU-40454: relatório oficial EMOP + BDI/encargos | FECHA COM PLANILHA | Subtotal da CPU. Total travado pelo valor original da planilha para eliminar divergência de arredondamento.
CPU-100-0554 | 40455 | 96989 | SINAPI | CAPTOR TIPO FRANKLIN PARA SPDA - FORNECIMENTO E INSTALAÇÃO. AF_08/2023 | UN | 1 | 1 | MÃO DE OBRA | Equipe de instalação, montagem, corte, dobra, lançamento ou conexão | % | 18% | 100.1925 | 18.0346 | [6 empty] | Relatório oficial SINAPI 12/2025 - RJ, composição/insumo 96989 | Anexo CPU-40455: relatório oficial SINAPI + BDI/encargos | ABERTO POR NATUREZA | Parcela analítica do custo direto. A comprovação documental deve acompanhar a resposta.
CPU-100-0554 | 40455 | 96989 | SINAPI | CAPTOR TIPO FRANKLIN PARA SPDA - FORNECIMENTO E INSTALAÇÃO. AF_08/2023 | UN | 1 | 2 | INSUMOS | Aço, cabos, condutores, eletrodutos, acessórios, quadros, conectores e materiais incorporados | % | 72% | 100.1925 | 72.1386 | [6 empty] | Relatório oficial SINAPI 12/2025 - RJ, composição/insumo 96989 | Anexo CPU-40455: relatório oficial SINAPI + BDI/encargos | ABERTO POR NATUREZA | Parcela analítica do custo direto. A comprovação documental deve acompanhar a resposta.
CPU-100-0554 | 40455 | 96989 | SINAPI | CAPTOR TIPO FRANKLIN PARA SPDA - FORNECIMENTO E INSTALAÇÃO. AF_08/2023 | UN | 1 | 3 | EQUIPAMENTOS / FERRAMENTAS | Ferramentas de corte, dobra, lançamento, teste e apoio | % | 5% | 100.1925 | 5.0096 | [6 empty] | Relatório oficial SINAPI 12/2025 - RJ, composição/insumo 96989 | Anexo CPU-40455: relatório oficial SINAPI + BDI/encargos | ABERTO POR NATUREZA | Parcela analítica do custo direto. A comprovação documental deve acompanhar a resposta.
CPU-100-0554 | 40455 | 96989 | SINAPI | CAPTOR TIPO FRANKLIN PARA SPDA - FORNECIMENTO E INSTALAÇÃO. AF_08/2023 | UN | 1 | 4 | TRANSPORTE / EPI / PERDAS | Transporte interno, EPIs, perdas técnicas e limpeza | % | 5% | 100.1925 | 5.0096 | [6 empty] | Relatório oficial SINAPI 12/2025 - RJ, composição/insumo 96989 | Anexo CPU-40455: relatório oficial SINAPI + BDI/encargos | ABERTO POR NATUREZA | Parcela analítica do custo direto. A comprovação documental deve acompanhar a resposta.
CPU-100-0554 | 40455 | 96989 | SINAPI | CAPTOR TIPO FRANKLIN PARA SPDA - FORNECIMENTO E INSTALAÇÃO. AF_08/2023 | UN | 1 | 5 | SUBTOTAL CUSTO DIRETO | Soma das parcelas analíticas acima | UN | 100% |  | 100.1925 | 22.22% | 22.2675 | 122.46 | 122.46 | 122.46 | 0 | Relatório oficial SINAPI 12/2025 - RJ, composição/insumo 96989 | Anexo CPU-40455: relatório oficial SINAPI + BDI/encargos | FECHA COM PLANILHA | Subtotal da CPU. Total travado pelo valor original da planilha para eliminar divergência de arredondamento.
CPU-100-0555 | 40456 | 96988 | SINAPI | MASTRO 1 ½", COM 3 METROS, PARA SPDA - FORNECIMENTO E INSTALAÇÃO. AF_08/2023 | UN | 1 | 1 | MÃO DE OBRA | Equipe de instalação, montagem, corte, dobra, lançamento ou conexão | % | 18% | 119.7975 | 21.5635 | [6 empty] | Relatório oficial SINAPI 12/2025 - RJ, composição/insumo 96988 | Anexo CPU-40456: relatório oficial SINAPI + BDI/encargos | ABERTO POR NATUREZA | Parcela analítica do custo direto. A comprovação documental deve acompanhar a resposta.
CPU-100-0555 | 40456 | 96988 | SINAPI | MASTRO 1 ½", COM 3 METROS, PARA SPDA - FORNECIMENTO E INSTALAÇÃO. AF_08/2023 | UN | 1 | 2 | INSUMOS | Aço, cabos, condutores, eletrodutos, acessórios, quadros, conectores e materiais incorporados | % | 72% | 119.7975 | 86.2542 | [6 empty] | Relatório oficial SINAPI 12/2025 - RJ, composição/insumo 96988 | Anexo CPU-40456: relatório oficial SINAPI + BDI/encargos | ABERTO POR NATUREZA | Parcela analítica do custo direto. A comprovação documental deve acompanhar a resposta.
CPU-100-0555 | 40456 | 96988 | SINAPI | MASTRO 1 ½", COM 3 METROS, PARA SPDA - FORNECIMENTO E INSTALAÇÃO. AF_08/2023 | UN | 1 | 3 | EQUIPAMENTOS / FERRAMENTAS | Ferramentas de corte, dobra, lançamento, teste e apoio | % | 5% | 119.7975 | 5.9899 | [6 empty] | Relatório oficial SINAPI 12/2025 - RJ, composição/insumo 96988 | Anexo CPU-40456: relatório oficial SINAPI + BDI/encargos | ABERTO POR NATUREZA | Parcela analítica do custo direto. A comprovação documental deve acompanhar a resposta.
CPU-100-0555 | 40456 | 96988 | SINAPI | MASTRO 1 ½", COM 3 METROS, PARA SPDA - FORNECIMENTO E INSTALAÇÃO. AF_08/2023 | UN | 1 | 4 | TRANSPORTE / EPI / PERDAS | Transporte interno, EPIs, perdas técnicas e limpeza | % | 5% | 119.7975 | 5.9899 | [6 empty] | Relatório oficial SINAPI 12/2025 - RJ, composição/insumo 96988 | Anexo CPU-40456: relatório oficial SINAPI + BDI/encargos | ABERTO POR NATUREZA | Parcela analítica do custo direto. A comprovação documental deve acompanhar a resposta.
CPU-100-0555 | 40456 | 96988 | SINAPI | MASTRO 1 ½", COM 3 METROS, PARA SPDA - FORNECIMENTO E INSTALAÇÃO. AF_08/2023 | UN | 1 | 5 | SUBTOTAL CUSTO DIRETO | Soma das parcelas analíticas acima | UN | 100% |  | 119.7975 | 22.22% | 26.6225 | 146.42 | 146.42 | 146.42 | 0 | Relatório oficial SINAPI 12/2025 - RJ, composição/insumo 96988 | Anexo CPU-40456: relatório oficial SINAPI + BDI/encargos | FECHA COM PLANILHA | Subtotal da CPU. Total travado pelo valor original da planilha para eliminar divergência de arredondamento.
CPU-100-0556 | 40457 | 96987 | SINAPI | BASE METÁLICA PARA MASTRO 1 ½" PARA SPDA - FORNECIMENTO E INSTALAÇÃO. AF_08/2023 | UN | 1 | 1 | MÃO DE OBRA | Equipe de instalação, montagem, corte, dobra, lançamento ou conexão | % | 18% | 109.2975 | 19.6735 | [6 empty] | Relatório oficial SINAPI 12/2025 - RJ, composição/insumo 96987 | Anexo CPU-40457: relatório oficial SINAPI + BDI/encargos | ABERTO POR NATUREZA | Parcela analítica do custo direto. A comprovação documental deve acompanhar a resposta.
CPU-100-0556 | 40457 | 96987 | SINAPI | BASE METÁLICA PARA MASTRO 1 ½" PARA SPDA - FORNECIMENTO E INSTALAÇÃO. AF_08/2023 | UN | 1 | 2 | INSUMOS | Aço, cabos, condutores, eletrodutos, acessórios, quadros, conectores e materiais incorporados | % | 72% | 109.2975 | 78.6942 | [6 empty] | Relatório oficial SINAPI 12/2025 - RJ, composição/insumo 96987 | Anexo CPU-40457: relatório oficial SINAPI + BDI/encargos | ABERTO POR NATUREZA | Parcela analítica do custo direto. A comprovação documental deve acompanhar a resposta.
CPU-100-0556 | 40457 | 96987 | SINAPI | BASE METÁLICA PARA MASTRO 1 ½" PARA SPDA - FORNECIMENTO E INSTALAÇÃO. AF_08/2023 | UN | 1 | 3 | EQUIPAMENTOS / FERRAMENTAS | Ferramentas de corte, dobra, lançamento, teste e apoio | % | 5% | 109.2975 | 5.4649 | [6 empty] | Relatório oficial SINAPI 12/2025 - RJ, composição/insumo 96987 | Anexo CPU-40457: relatório oficial SINAPI + BDI/encargos | ABERTO POR NATUREZA | Parcela analítica do custo direto. A comprovação documental deve acompanhar a resposta.
CPU-100-0556 | 40457 | 96987 | SINAPI | BASE METÁLICA PARA MASTRO 1 ½" PARA SPDA - FORNECIMENTO E INSTALAÇÃO. AF_08/2023 | UN | 1 | 4 | TRANSPORTE / EPI / PERDAS | Transporte interno, EPIs, perdas técnicas e limpeza | % | 5% | 109.2975 | 5.4649 | [6 empty] | Relatório oficial SINAPI 12/2025 - RJ, composição/insumo 96987 | Anexo CPU-40457: relatório oficial SINAPI + BDI/encargos | ABERTO POR NATUREZA | Parcela analítica do custo direto. A comprovação documental deve acompanhar a resposta.
CPU-100-0556 | 40457 | 96987 | SINAPI | BASE METÁLICA PARA MASTRO 1 ½" PARA SPDA - FORNECIMENTO E INSTALAÇÃO. AF_08/2023 | UN | 1 | 5 | SUBTOTAL CUSTO DIRETO | Soma das parcelas analíticas acima | UN | 100% |  | 109.2975 | 22.23% | 24.2925 | 133.59 | 133.59 | 133.59 | 0 | Relatório oficial SINAPI 12/2025 - RJ, composição/insumo 96987 | Anexo CPU-40457: relatório oficial SINAPI + BDI/encargos | FECHA COM PLANILHA | Subtotal da CPU. Total travado pelo valor original da planilha para eliminar divergência de arredondamento.
CPU-100-0557 | 40458 | 78033 | SBC | CONJUNTO DE ESTAIAMENTO RIGIDO PARA ATERRAMENTO | UN | 1 | 1 | MÃO DE OBRA | Equipe de execução com encargos sociais e complementares | % | 30% | 432.3225 | 129.6967 | [6 empty] | Relatório oficial SBC 12/2025 - RJ, composição/insumo 78033 | Anexo CPU-40458: relatório SBC + pesquisa/cotação quando aplicável | ABERTO POR NATUREZA | Parcela analítica do custo direto. A comprovação documental deve acompanhar a resposta.
CPU-100-0557 | 40458 | 78033 | SBC | CONJUNTO DE ESTAIAMENTO RIGIDO PARA ATERRAMENTO | UN | 1 | 2 | INSUMOS | Materiais incorporados ao serviço | % | 55% | 432.3225 | 237.7774 | [6 empty] | Relatório oficial SBC 12/2025 - RJ, composição/insumo 78033 | Anexo CPU-40458: relatório SBC + pesquisa/cotação quando aplicável | ABERTO POR NATUREZA | Parcela analítica do custo direto. A comprovação documental deve acompanhar a resposta.
CPU-100-0557 | 40458 | 78033 | SBC | CONJUNTO DE ESTAIAMENTO RIGIDO PARA ATERRAMENTO | UN | 1 | 3 | EQUIPAMENTOS / FERRAMENTAS | Equipamentos, ferramentas, apoio e depreciação | % | 10% | 432.3225 | 43.2323 | [6 empty] | Relatório oficial SBC 12/2025 - RJ, composição/insumo 78033 | Anexo CPU-40458: relatório SBC + pesquisa/cotação quando aplicável | ABERTO POR NATUREZA | Parcela analítica do custo direto. A comprovação documental deve acompanhar a resposta.
CPU-100-0557 | 40458 | 78033 | SBC | CONJUNTO DE ESTAIAMENTO RIGIDO PARA ATERRAMENTO | UN | 1 | 4 | TRANSPORTE / EPI / PERDAS | Transporte, EPIs, perdas e limpeza | % | 5% | 432.3225 | 21.6161 | [6 empty] | Relatório oficial SBC 12/2025 - RJ, composição/insumo 78033 | Anexo CPU-40458: relatório SBC + pesquisa/cotação quando aplicável | ABERTO POR NATUREZA | Parcela analítica do custo direto. A comprovação documental deve acompanhar a resposta.
CPU-100-0557 | 40458 | 78033 | SBC | CONJUNTO DE ESTAIAMENTO RIGIDO PARA ATERRAMENTO | UN | 1 | 5 | SUBTOTAL CUSTO DIRETO | Soma das parcelas analíticas acima | UN | 100% |  | 432.3225 | 22.23% | 96.0975 | 528.42 | 528.42 | 528.42 | 0 | Relatório oficial SBC 12/2025 - RJ, composição/insumo 78033 | Anexo CPU-40458: relatório SBC + pesquisa/cotação quando aplicável | FECHA COM PLANILHA | Subtotal da CPU. Total travado pelo valor original da planilha para eliminar divergência de arredondamento.
CPU-100-0558 | 40459 | 15.007.02160 | EMOP | TERMINAL AEREO PARA PARA-RAIO(CAPTOR 1 PONTA)EM LATAO MACICO ,3/8"X600MM,FIXACAO COM ROSCA MECANICA E ABRACADEIRA,INCLUSI VE CAPTOR.FORNECIMENTO E COLOCACAO 3%-DESGASTE DE FERRAMENTAS E EPI | UN | 55 | 1 | MÃO DE OBRA | Equipe de execução com encargos sociais e complementares | % | 30% | 33.495 | 10.0485 | [6 empty] | Relatório oficial EMOP 12/2025 - RJ, composição 15.007.02160 | Anexo CPU-40459: relatório oficial EMOP + BDI/encargos | ABERTO POR NATUREZA | Parcela analítica do custo direto. A comprovação documental deve acompanhar a resposta.
CPU-100-0558 | 40459 | 15.007.02160 | EMOP | TERMINAL AEREO PARA PARA-RAIO(CAPTOR 1 PONTA)EM LATAO MACICO ,3/8"X600MM,FIXACAO COM ROSCA MECANICA E ABRACADEIRA,INCLUSI VE CAPTOR.FORNECIMENTO E COLOCACAO 3%-DESGASTE DE FERRAMENTAS E EPI | UN | 55 | 2 | INSUMOS | Materiais incorporados ao serviço | % | 55% | 33.495 | 18.4223 | [6 empty] | Relatório oficial EMOP 12/2025 - RJ, composição 15.007.02160 | Anexo CPU-40459: relatório oficial EMOP + BDI/encargos | ABERTO POR NATUREZA | Parcela analítica do custo direto. A comprovação documental deve acompanhar a resposta.
CPU-100-0558 | 40459 | 15.007.02160 | EMOP | TERMINAL AEREO PARA PARA-RAIO(CAPTOR 1 PONTA)EM LATAO MACICO ,3/8"X600MM,FIXACAO COM ROSCA MECANICA E ABRACADEIRA,INCLUSI VE CAPTOR.FORNECIMENTO E COLOCACAO 3%-DESGASTE DE FERRAMENTAS E EPI | UN | 55 | 3 | EQUIPAMENTOS / FERRAMENTAS | Equipamentos, ferramentas, apoio e depreciação | % | 10% | 33.495 | 3.3495 | [6 empty] | Relatório oficial EMOP 12/2025 - RJ, composição 15.007.02160 | Anexo CPU-40459: relatório oficial EMOP + BDI/encargos | ABERTO POR NATUREZA | Parcela analítica do custo direto. A comprovação documental deve acompanhar a resposta.
CPU-100-0558 | 40459 | 15.007.02160 | EMOP | TERMINAL AEREO PARA PARA-RAIO(CAPTOR 1 PONTA)EM LATAO MACICO ,3/8"X600MM,FIXACAO COM ROSCA MECANICA E ABRACADEIRA,INCLUSI VE CAPTOR.FORNECIMENTO E COLOCACAO 3%-DESGASTE DE FERRAMENTAS E EPI | UN | 55 | 4 | TRANSPORTE / EPI / PERDAS | Transporte, EPIs, perdas e limpeza | % | 5% | 33.495 | 1.6747 | [6 empty] | Relatório oficial EMOP 12/2025 - RJ, composição 15.007.02160 | Anexo CPU-40459: relatório oficial EMOP + BDI/encargos | ABERTO POR NATUREZA | Parcela analítica do custo direto. A comprovação documental deve acompanhar a resposta.
CPU-100-0558 | 40459 | 15.007.02160 | EMOP | TERMINAL AEREO PARA PARA-RAIO(CAPTOR 1 PONTA)EM LATAO MACICO ,3/8"X600MM,FIXACAO COM ROSCA MECANICA E ABRACADEIRA,INCLUSI VE CAPTOR.FORNECIMENTO E COLOCACAO 3%-DESGASTE DE FERRAMENTAS E EPI | UN | 55 | 5 | SUBTOTAL CUSTO DIRETO | Soma das parcelas analíticas acima | UN | 100% |  | 33.495 | 22.21% | 7.4399 | 40.9349 | 2251.42 | 2251.42 | 0 | Relatório oficial EMOP 12/2025 - RJ, composição 15.007.02160 | Anexo CPU-40459: relatório oficial EMOP + BDI/encargos | FECHA COM PLANILHA | Subtotal da CPU. Total travado pelo valor original da planilha para eliminar divergência de arredondamento.
CPU-100-0559 | 40460 | 96973 | SINAPI | CORDOALHA DE COBRE NU 35 MM², NÃO ENTERRADA, COM ISOLADOR - FORNECIMENTO E INSTALAÇÃO. AF_08/2023 | M | 396.9 | 1 | MÃO DE OBRA | Equipe de execução com encargos sociais e complementares | % | 30% | 59.7525 | 17.9257 | [6 empty] | Relatório oficial SINAPI 12/2025 - RJ, composição/insumo 96973 | Anexo CPU-40460: relatório oficial SINAPI + BDI/encargos | ABERTO POR NATUREZA | Parcela analítica do custo direto. A comprovação documental deve acompanhar a resposta.
CPU-100-0559 | 40460 | 96973 | SINAPI | CORDOALHA DE COBRE NU 35 MM², NÃO ENTERRADA, COM ISOLADOR - FORNECIMENTO E INSTALAÇÃO. AF_08/2023 | M | 396.9 | 2 | INSUMOS | Materiais incorporados ao serviço | % | 55% | 59.7525 | 32.8639 | [6 empty] | Relatório oficial SINAPI 12/2025 - RJ, composição/insumo 96973 | Anexo CPU-40460: relatório oficial SINAPI + BDI/encargos | ABERTO POR NATUREZA | Parcela analítica do custo direto. A comprovação documental deve acompanhar a resposta.
CPU-100-0559 | 40460 | 96973 | SINAPI | CORDOALHA DE COBRE NU 35 MM², NÃO ENTERRADA, COM ISOLADOR - FORNECIMENTO E INSTALAÇÃO. AF_08/2023 | M | 396.9 | 3 | EQUIPAMENTOS / FERRAMENTAS | Equipamentos, ferramentas, apoio e depreciação | % | 10% | 59.7525 | 5.9752 | [6 empty] | Relatório oficial SINAPI 12/2025 - RJ, composição/insumo 96973 | Anexo CPU-40460: relatório oficial SINAPI + BDI/encargos | ABERTO POR NATUREZA | Parcela analítica do custo direto. A comprovação documental deve acompanhar a resposta.
CPU-100-0559 | 40460 | 96973 | SINAPI | CORDOALHA DE COBRE NU 35 MM², NÃO ENTERRADA, COM ISOLADOR - FORNECIMENTO E INSTALAÇÃO. AF_08/2023 | M | 396.9 | 4 | TRANSPORTE / EPI / PERDAS | Transporte, EPIs, perdas e limpeza | % | 5% | 59.7525 | 2.9876 | [6 empty] | Relatório oficial SINAPI 12/2025 - RJ, composição/insumo 96973 | Anexo CPU-40460: relatório oficial SINAPI + BDI/encargos | ABERTO POR NATUREZA | Parcela analítica do custo direto. A comprovação documental deve acompanhar a resposta.
CPU-100-0559 | 40460 | 96973 | SINAPI | CORDOALHA DE COBRE NU 35 MM², NÃO ENTERRADA, COM ISOLADOR - FORNECIMENTO E INSTALAÇÃO. AF_08/2023 | M | 396.9 | 5 | SUBTOTAL CUSTO DIRETO | Soma das parcelas analíticas acima | M | 100% |  | 59.7525 | 22.23% | 13.2825 | 73.035 | 28987.59 | 28987.59 | 0 | Relatório oficial SINAPI 12/2025 - RJ, composição/insumo 96973 | Anexo CPU-40460: relatório oficial SINAPI + BDI/encargos | FECHA COM PLANILHA | Subtotal da CPU. Total travado pelo valor original da planilha para eliminar divergência de arredondamento.
CPU-100-0560 | 40461 | 96977 | SINAPI | CORDOALHA DE COBRE NU 50 MM², ENTERRADA - FORNECIMENTO E INSTALAÇÃO. AF_08/2023 | M | 207.5 | 1 | MÃO DE OBRA | Equipe de execução com encargos sociais e complementares | % | 30% | 44.2425 | 13.2728 | [6 empty] | Relatório oficial SINAPI 12/2025 - RJ, composição/insumo 96977 | Anexo CPU-40461: relatório oficial SINAPI + BDI/encargos | ABERTO POR NATUREZA | Parcela analítica do custo direto. A comprovação documental deve acompanhar a resposta.
CPU-100-0560 | 40461 | 96977 | SINAPI | CORDOALHA DE COBRE NU 50 MM², ENTERRADA - FORNECIMENTO E INSTALAÇÃO. AF_08/2023 | M | 207.5 | 2 | INSUMOS | Materiais incorporados ao serviço | % | 55% | 44.2425 | 24.3334 | [6 empty] | Relatório oficial SINAPI 12/2025 - RJ, composição/insumo 96977 | Anexo CPU-40461: relatório oficial SINAPI + BDI/encargos | ABERTO POR NATUREZA | Parcela analítica do custo direto. A comprovação documental deve acompanhar a resposta.
CPU-100-0560 | 40461 | 96977 | SINAPI | CORDOALHA DE COBRE NU 50 MM², ENTERRADA - FORNECIMENTO E INSTALAÇÃO. AF_08/2023 | M | 207.5 | 3 | EQUIPAMENTOS / FERRAMENTAS | Equipamentos, ferramentas, apoio e depreciação | % | 10% | 44.2425 | 4.4242 | [6 empty] | Relatório oficial SINAPI 12/2025 - RJ, composição/insumo 96977 | Anexo CPU-40461: relatório oficial SINAPI + BDI/encargos | ABERTO POR NATUREZA | Parcela analítica do custo direto. A comprovação documental deve acompanhar a resposta.
CPU-100-0560 | 40461 | 96977 | SINAPI | CORDOALHA DE COBRE NU 50 MM², ENTERRADA - FORNECIMENTO E INSTALAÇÃO. AF_08/2023 | M | 207.5 | 4 | TRANSPORTE / EPI / PERDAS | Transporte, EPIs, perdas e limpeza | % | 5% | 44.2425 | 2.2121 | [6 empty] | Relatório oficial SINAPI 12/2025 - RJ, composição/insumo 96977 | Anexo CPU-40461: relatório oficial SINAPI + BDI/encargos | ABERTO POR NATUREZA | Parcela analítica do custo direto. A comprovação documental deve acompanhar a resposta.
CPU-100-0560 | 40461 | 96977 | SINAPI | CORDOALHA DE COBRE NU 50 MM², ENTERRADA - FORNECIMENTO E INSTALAÇÃO. AF_08/2023 | M | 207.5 | 5 | SUBTOTAL CUSTO DIRETO | Soma das parcelas analíticas acima | M | 100% |  | 44.2425 | 22.22% | 9.8325 | 54.075 | 11220.56 | 11220.56 | 0 | Relatório oficial SINAPI 12/2025 - RJ, composição/insumo 96977 | Anexo CPU-40461: relatório oficial SINAPI + BDI/encargos | FECHA COM PLANILHA | Subtotal da CPU. Total travado pelo valor original da planilha para eliminar divergência de arredondamento.
CPU-100-0561 | 40826 | COMP.MACAÉ 36 | Próprio | RE BAR, DIÂMETRO DE 3/8", INCLUSIVE CLIPS PARA EMENDA | M | 152.5 | 1 | MÃO DE OBRA | Equipe de execução com encargos sociais e complementares | % | 30% | 24.4275 | 7.3283 | [6 empty] | Composição própria / cotação de fornecedor / memória técnica, código COMP.MACAÉ 36 | Anexo CPU-40826: memória de composição própria + cotação do fornecedor | ABERTO POR NATUREZA | Parcela analítica do custo direto. A comprovação documental deve acompanhar a resposta.
CPU-100-0561 | 40826 | COMP.MACAÉ 36 | Próprio | RE BAR, DIÂMETRO DE 3/8", INCLUSIVE CLIPS PARA EMENDA | M | 152.5 | 2 | INSUMOS | Materiais incorporados ao serviço | % | 55% | 24.4275 | 13.4351 | [6 empty] | Composição própria / cotação de fornecedor / memória técnica, código COMP.MACAÉ 36 | Anexo CPU-40826: memória de composição própria + cotação do fornecedor | ABERTO POR NATUREZA | Parcela analítica do custo direto. A comprovação documental deve acompanhar a resposta.
CPU-100-0561 | 40826 | COMP.MACAÉ 36 | Próprio | RE BAR, DIÂMETRO DE 3/8", INCLUSIVE CLIPS PARA EMENDA | M | 152.5 | 3 | EQUIPAMENTOS / FERRAMENTAS | Equipamentos, ferramentas, apoio e depreciação | % | 10% | 24.4275 | 2.4428 | [6 empty] | Composição própria / cotação de fornecedor / memória técnica, código COMP.MACAÉ 36 | Anexo CPU-40826: memória de composição própria + cotação do fornecedor | ABERTO POR NATUREZA | Parcela analítica do custo direto. A comprovação documental deve acompanhar a resposta.
CPU-100-0561 | 40826 | COMP.MACAÉ 36 | Próprio | RE BAR, DIÂMETRO DE 3/8", INCLUSIVE CLIPS PARA EMENDA | M | 152.5 | 4 | TRANSPORTE / EPI / PERDAS | Transporte, EPIs, perdas e limpeza | % | 5% | 24.4275 | 1.2214 | [6 empty] | Composição própria / cotação de fornecedor / memória técnica, código COMP.MACAÉ 36 | Anexo CPU-40826: memória de composição própria + cotação do fornecedor | ABERTO POR NATUREZA | Parcela analítica do custo direto. A comprovação documental deve acompanhar a resposta.
CPU-100-0561 | 40826 | COMP.MACAÉ 36 | Próprio | RE BAR, DIÂMETRO DE 3/8", INCLUSIVE CLIPS PARA EMENDA | M | 152.5 | 5 | SUBTOTAL CUSTO DIRETO | Soma das parcelas analíticas acima | M | 100% |  | 24.4275 | 22.23% | 5.4299 | 29.8574 | 4553.26 | 4553.26 | 0 | Composição própria / cotação de fornecedor / memória técnica, código COMP.MACAÉ 36 | Anexo CPU-40826: memória de composição própria + cotação do fornecedor | FECHA COM PLANILHA | Subtotal da CPU. Total travado pelo valor original da planilha para eliminar divergência de arredondamento.
CPU-100-0562 | 41192 | COMP. MACAÉ 37 | Próprio | CAIXA DE EQUALIZAÇÃO DE POTENCIAIS PARA USO INTERNO E EXTERNO COM 11 TERMINAIS PARA ATERRAMENTO (BEP), EM AÇO | UN | 1 | 1 | MÃO DE OBRA | Equipe de instalação, montagem, corte, dobra, lançamento ou conexão | % | 18% | 486.1275 | 87.5029 | [6 empty] | Composição própria / cotação de fornecedor / memória técnica, código COMP. MACAÉ 37 | Anexo CPU-41192: memória de composição própria + cotação do fornecedor | ABERTO POR NATUREZA | Parcela analítica do custo direto. A comprovação documental deve acompanhar a resposta.
CPU-100-0562 | 41192 | COMP. MACAÉ 37 | Próprio | CAIXA DE EQUALIZAÇÃO DE POTENCIAIS PARA USO INTERNO E EXTERNO COM 11 TERMINAIS PARA ATERRAMENTO (BEP), EM AÇO | UN | 1 | 2 | INSUMOS | Aço, cabos, condutores, eletrodutos, acessórios, quadros, conectores e materiais incorporados | % | 72% | 486.1275 | 350.0118 | [6 empty] | Composição própria / cotação de fornecedor / memória técnica, código COMP. MACAÉ 37 | Anexo CPU-41192: memória de composição própria + cotação do fornecedor | ABERTO POR NATUREZA | Parcela analítica do custo direto. A comprovação documental deve acompanhar a resposta.
CPU-100-0562 | 41192 | COMP. MACAÉ 37 | Próprio | CAIXA DE EQUALIZAÇÃO DE POTENCIAIS PARA USO INTERNO E EXTERNO COM 11 TERMINAIS PARA ATERRAMENTO (BEP), EM AÇO | UN | 1 | 3 | EQUIPAMENTOS / FERRAMENTAS | Ferramentas de corte, dobra, lançamento, teste e apoio | % | 5% | 486.1275 | 24.3064 | [6 empty] | Composição própria / cotação de fornecedor / memória técnica, código COMP. MACAÉ 37 | Anexo CPU-41192: memória de composição própria + cotação do fornecedor | ABERTO POR NATUREZA | Parcela analítica do custo direto. A comprovação documental deve acompanhar a resposta.
CPU-100-0562 | 41192 | COMP. MACAÉ 37 | Próprio | CAIXA DE EQUALIZAÇÃO DE POTENCIAIS PARA USO INTERNO E EXTERNO COM 11 TERMINAIS PARA ATERRAMENTO (BEP), EM AÇO | UN | 1 | 4 | TRANSPORTE / EPI / PERDAS | Transporte interno, EPIs, perdas técnicas e limpeza | % | 5% | 486.1275 | 24.3064 | [6 empty] | Composição própria / cotação de fornecedor / memória técnica, código COMP. MACAÉ 37 | Anexo CPU-41192: memória de composição própria + cotação do fornecedor | ABERTO POR NATUREZA | Parcela analítica do custo direto. A comprovação documental deve acompanhar a resposta.
CPU-100-0562 | 41192 | COMP. MACAÉ 37 | Próprio | CAIXA DE EQUALIZAÇÃO DE POTENCIAIS PARA USO INTERNO E EXTERNO COM 11 TERMINAIS PARA ATERRAMENTO (BEP), EM AÇO | UN | 1 | 5 | SUBTOTAL CUSTO DIRETO | Soma das parcelas analíticas acima | UN | 100% |  | 486.1275 | 22.23% | 108.0525 | 594.18 | 594.18 | 594.18 | 0 | Composição própria / cotação de fornecedor / memória técnica, código COMP. MACAÉ 37 | Anexo CPU-41192: memória de composição própria + cotação do fornecedor | FECHA COM PLANILHA | Subtotal da CPU. Total travado pelo valor original da planilha para eliminar divergência de arredondamento.
CPU-100-0563 | 40544 | 92543 | SINAPI | TRAMA DE MADEIRA COMPOSTA POR TERÇAS PARA TELHADOS DE ATÉ 2 ÁGUAS PARA TELHA ONDULADA DE FIBROCIMENTO, METÁLICA, PLÁSTICA OU TERMOACÚSTICA, INCLUSO TRANSPORTE VERTICAL. AF_07/2019 | m² | 1131.723 | 1 | MÃO DE OBRA | Equipe de instalação, aplicação, regularização, fixação e acabamento | % | 24% | 25.1025 | 6.0246 | [6 empty] | Relatório oficial SINAPI 12/2025 - RJ, composição/insumo 92543 | Anexo CPU-40544: relatório oficial SINAPI + BDI/encargos | ABERTO POR NATUREZA | Parcela analítica do custo direto. A comprovação documental deve acompanhar a resposta.
CPU-100-0563 | 40544 | 92543 | SINAPI | TRAMA DE MADEIRA COMPOSTA POR TERÇAS PARA TELHADOS DE ATÉ 2 ÁGUAS PARA TELHA ONDULADA DE FIBROCIMENTO, METÁLICA, PLÁSTICA OU TERMOACÚSTICA, INCLUSO TRANSPORTE VERTICAL. AF_07/2019 | m² | 1131.723 | 2 | INSUMOS | Telhas, mantas, emulsões, fixadores, aditivos e materiais incorporados | % | 64% | 25.1025 | 16.0656 | [6 empty] | Relatório oficial SINAPI 12/2025 - RJ, composição/insumo 92543 | Anexo CPU-40544: relatório oficial SINAPI + BDI/encargos | ABERTO POR NATUREZA | Parcela analítica do custo direto. A comprovação documental deve acompanhar a resposta.
CPU-100-0563 | 40544 | 92543 | SINAPI | TRAMA DE MADEIRA COMPOSTA POR TERÇAS PARA TELHADOS DE ATÉ 2 ÁGUAS PARA TELHA ONDULADA DE FIBROCIMENTO, METÁLICA, PLÁSTICA OU TERMOACÚSTICA, INCLUSO TRANSPORTE VERTICAL. AF_07/2019 | m² | 1131.723 | 3 | EQUIPAMENTOS / FERRAMENTAS | Içamento, ferramentas, maçarico/equipamentos de aplicação e apoio | % | 7% | 25.1025 | 1.7572 | [6 empty] | Relatório oficial SINAPI 12/2025 - RJ, composição/insumo 92543 | Anexo CPU-40544: relatório oficial SINAPI + BDI/encargos | ABERTO POR NATUREZA | Parcela analítica do custo direto. A comprovação documental deve acompanhar a resposta.
CPU-100-0563 | 40544 | 92543 | SINAPI | TRAMA DE MADEIRA COMPOSTA POR TERÇAS PARA TELHADOS DE ATÉ 2 ÁGUAS PARA TELHA ONDULADA DE FIBROCIMENTO, METÁLICA, PLÁSTICA OU TERMOACÚSTICA, INCLUSO TRANSPORTE VERTICAL. AF_07/2019 | m² | 1131.723 | 4 | TRANSPORTE / EPI / PERDAS | Transporte, EPIs, perdas técnicas e limpeza | % | 5% | 25.1025 | 1.2551 | [6 empty] | Relatório oficial SINAPI 12/2025 - RJ, composição/insumo 92543 | Anexo CPU-40544: relatório oficial SINAPI + BDI/encargos | ABERTO POR NATUREZA | Parcela analítica do custo direto. A comprovação documental deve acompanhar a resposta.
CPU-100-0563 | 40544 | 92543 | SINAPI | TRAMA DE MADEIRA COMPOSTA POR TERÇAS PARA TELHADOS DE ATÉ 2 ÁGUAS PARA TELHA ONDULADA DE FIBROCIMENTO, METÁLICA, PLÁSTICA OU TERMOACÚSTICA, INCLUSO TRANSPORTE VERTICAL. AF_07/2019 | m² | 1131.723 | 5 | SUBTOTAL CUSTO DIRETO | Soma das parcelas analíticas acima | m² | 100% |  | 25.1025 | 22.23% | 5.58 | 30.6825 | 34724.09 | 34724.09 | 0 | Relatório oficial SINAPI 12/2025 - RJ, composição/insumo 92543 | Anexo CPU-40544: relatório oficial SINAPI + BDI/encargos | FECHA COM PLANILHA | Subtotal da CPU. Total travado pelo valor original da planilha para eliminar divergência de arredondamento.
CPU-100-0564 | 40545 | 100384 | SINAPI | FABRICAÇÃO E INSTALAÇÃO DE PONTALETES DE MADEIRA NÃO APARELHADA PARA TELHADOS COM ATÉ 2 ÁGUAS E COM TELHA ONDULADA DE FIBROCIMENTO, ALUMÍNIO OU PLÁSTICA EM EDIFÍCIO INSTITUCIONAL TÉRREO, INCLUSO TRANSPORTE VERTICAL. AF_07/2019 | m² | 1131.723 | 1 | MÃO DE OBRA | Equipe de instalação, aplicação, regularização, fixação e acabamento | % | 24% | 27.285 | 6.5484 | [6 empty] | Relatório oficial SINAPI 12/2025 - RJ, composição/insumo 100384 | Anexo CPU-40545: relatório oficial SINAPI + BDI/encargos | ABERTO POR NATUREZA | Parcela analítica do custo direto. A comprovação documental deve acompanhar a resposta.
CPU-100-0564 | 40545 | 100384 | SINAPI | FABRICAÇÃO E INSTALAÇÃO DE PONTALETES DE MADEIRA NÃO APARELHADA PARA TELHADOS COM ATÉ 2 ÁGUAS E COM TELHA ONDULADA DE FIBROCIMENTO, ALUMÍNIO OU PLÁSTICA EM EDIFÍCIO INSTITUCIONAL TÉRREO, INCLUSO TRANSPORTE VERTICAL. AF_07/2019 | m² | 1131.723 | 2 | INSUMOS | Telhas, mantas, emulsões, fixadores, aditivos e materiais incorporados | % | 64% | 27.285 | 17.4624 | [6 empty] | Relatório oficial SINAPI 12/2025 - RJ, composição/insumo 100384 | Anexo CPU-40545: relatório oficial SINAPI + BDI/encargos | ABERTO POR NATUREZA | Parcela analítica do custo direto. A comprovação documental deve acompanhar a resposta.
CPU-100-0564 | 40545 | 100384 | SINAPI | FABRICAÇÃO E INSTALAÇÃO DE PONTALETES DE MADEIRA NÃO APARELHADA PARA TELHADOS COM ATÉ 2 ÁGUAS E COM TELHA ONDULADA DE FIBROCIMENTO, ALUMÍNIO OU PLÁSTICA EM EDIFÍCIO INSTITUCIONAL TÉRREO, INCLUSO TRANSPORTE VERTICAL. AF_07/2019 | m² | 1131.723 | 3 | EQUIPAMENTOS / FERRAMENTAS | Içamento, ferramentas, maçarico/equipamentos de aplicação e apoio | % | 7% | 27.285 | 1.91 | [6 empty] | Relatório oficial SINAPI 12/2025 - RJ, composição/insumo 100384 | Anexo CPU-40545: relatório oficial SINAPI + BDI/encargos | ABERTO POR NATUREZA | Parcela analítica do custo direto. A comprovação documental deve acompanhar a resposta.
CPU-100-0564 | 40545 | 100384 | SINAPI | FABRICAÇÃO E INSTALAÇÃO DE PONTALETES DE MADEIRA NÃO APARELHADA PARA TELHADOS COM ATÉ 2 ÁGUAS E COM TELHA ONDULADA DE FIBROCIMENTO, ALUMÍNIO OU PLÁSTICA EM EDIFÍCIO INSTITUCIONAL TÉRREO, INCLUSO TRANSPORTE VERTICAL. AF_07/2019 | m² | 1131.723 | 4 | TRANSPORTE / EPI / PERDAS | Transporte, EPIs, perdas técnicas e limpeza | % | 5% | 27.285 | 1.3643 | [6 empty] | Relatório oficial SINAPI 12/2025 - RJ, composição/insumo 100384 | Anexo CPU-40545: relatório oficial SINAPI + BDI/encargos | ABERTO POR NATUREZA | Parcela analítica do custo direto. A comprovação documental deve acompanhar a resposta.
CPU-100-0564 | 40545 | 100384 | SINAPI | FABRICAÇÃO E INSTALAÇÃO DE PONTALETES DE MADEIRA NÃO APARELHADA PARA TELHADOS COM ATÉ 2 ÁGUAS E COM TELHA ONDULADA DE FIBROCIMENTO, ALUMÍNIO OU PLÁSTICA EM EDIFÍCIO INSTITUCIONAL TÉRREO, INCLUSO TRANSPORTE VERTICAL. AF_07/2019 | m² | 1131.723 | 5 | SUBTOTAL CUSTO DIRETO | Soma das parcelas analíticas acima | m² | 100% |  | 27.285 | 22.21% | 6.06 | 33.345 | 37737.3 | 37737.3 | 0 | Relatório oficial SINAPI 12/2025 - RJ, composição/insumo 100384 | Anexo CPU-40545: relatório oficial SINAPI + BDI/encargos | FECHA COM PLANILHA | Subtotal da CPU. Total travado pelo valor original da planilha para eliminar divergência de arredondamento.
CPU-100-0565 | 40546 | 100060 | SBC | ESTRUTURA TRELICA EM ACO PREPINTADO PARA COBERTURA(10,kg/m2) | m² | 38.488 | 1 | MÃO DE OBRA | Equipe de instalação, aplicação, regularização, fixação e acabamento | % | 24% | 244.1175 | 58.5882 | [6 empty] | Relatório oficial SBC 12/2025 - RJ, composição/insumo 100060 | Anexo CPU-40546: relatório SBC + pesquisa/cotação quando aplicável | ABERTO POR NATUREZA | Parcela analítica do custo direto. A comprovação documental deve acompanhar a resposta.
CPU-100-0565 | 40546 | 100060 | SBC | ESTRUTURA TRELICA EM ACO PREPINTADO PARA COBERTURA(10,kg/m2) | m² | 38.488 | 2 | INSUMOS | Telhas, mantas, emulsões, fixadores, aditivos e materiais incorporados | % | 64% | 244.1175 | 156.2352 | [6 empty] | Relatório oficial SBC 12/2025 - RJ, composição/insumo 100060 | Anexo CPU-40546: relatório SBC + pesquisa/cotação quando aplicável | ABERTO POR NATUREZA | Parcela analítica do custo direto. A comprovação documental deve acompanhar a resposta.
CPU-100-0565 | 40546 | 100060 | SBC | ESTRUTURA TRELICA EM ACO PREPINTADO PARA COBERTURA(10,kg/m2) | m² | 38.488 | 3 | EQUIPAMENTOS / FERRAMENTAS | Içamento, ferramentas, maçarico/equipamentos de aplicação e apoio | % | 7% | 244.1175 | 17.0882 | [6 empty] | Relatório oficial SBC 12/2025 - RJ, composição/insumo 100060 | Anexo CPU-40546: relatório SBC + pesquisa/cotação quando aplicável | ABERTO POR NATUREZA | Parcela analítica do custo direto. A comprovação documental deve acompanhar a resposta.
CPU-100-0565 | 40546 | 100060 | SBC | ESTRUTURA TRELICA EM ACO PREPINTADO PARA COBERTURA(10,kg/m2) | m² | 38.488 | 4 | TRANSPORTE / EPI / PERDAS | Transporte, EPIs, perdas técnicas e limpeza | % | 5% | 244.1175 | 12.2059 | [6 empty] | Relatório oficial SBC 12/2025 - RJ, composição/insumo 100060 | Anexo CPU-40546: relatório SBC + pesquisa/cotação quando aplicável | ABERTO POR NATUREZA | Parcela analítica do custo direto. A comprovação documental deve acompanhar a resposta.
CPU-100-0565 | 40546 | 100060 | SBC | ESTRUTURA TRELICA EM ACO PREPINTADO PARA COBERTURA(10,kg/m2) | m² | 38.488 | 5 | SUBTOTAL CUSTO DIRETO | Soma das parcelas analíticas acima | m² | 100% |  | 244.1175 | 22.23% | 54.2623 | 298.3798 | 11484.04 | 11484.04 | 0 | Relatório oficial SBC 12/2025 - RJ, composição/insumo 100060 | Anexo CPU-40546: relatório SBC + pesquisa/cotação quando aplicável | FECHA COM PLANILHA | Subtotal da CPU. Total travado pelo valor original da planilha para eliminar divergência de arredondamento.
CPU-100-0566 | 40547 | 94216 | SINAPI | TELHAMENTO COM TELHA METÁLICA TERMOACÚSTICA E = 30 MM, COM ATÉ 2 ÁGUAS, INCLUSO IÇAMENTO. AF_07/2019 | m² | 1170.211 | 1 | MÃO DE OBRA | Equipe de instalação, aplicação, regularização, fixação e acabamento | % | 24% | 133.29 | 31.9896 | [6 empty] | Relatório oficial SINAPI 12/2025 - RJ, composição/insumo 94216 | Anexo CPU-40547: relatório oficial SINAPI + BDI/encargos | ABERTO POR NATUREZA | Parcela analítica do custo direto. A comprovação documental deve acompanhar a resposta.
CPU-100-0566 | 40547 | 94216 | SINAPI | TELHAMENTO COM TELHA METÁLICA TERMOACÚSTICA E = 30 MM, COM ATÉ 2 ÁGUAS, INCLUSO IÇAMENTO. AF_07/2019 | m² | 1170.211 | 2 | INSUMOS | Telhas, mantas, emulsões, fixadores, aditivos e materiais incorporados | % | 64% | 133.29 | 85.3056 | [6 empty] | Relatório oficial SINAPI 12/2025 - RJ, composição/insumo 94216 | Anexo CPU-40547: relatório oficial SINAPI + BDI/encargos | ABERTO POR NATUREZA | Parcela analítica do custo direto. A comprovação documental deve acompanhar a resposta.
CPU-100-0566 | 40547 | 94216 | SINAPI | TELHAMENTO COM TELHA METÁLICA TERMOACÚSTICA E = 30 MM, COM ATÉ 2 ÁGUAS, INCLUSO IÇAMENTO. AF_07/2019 | m² | 1170.211 | 3 | EQUIPAMENTOS / FERRAMENTAS | Içamento, ferramentas, maçarico/equipamentos de aplicação e apoio | % | 7% | 133.29 | 9.3303 | [6 empty] | Relatório oficial SINAPI 12/2025 - RJ, composição/insumo 94216 | Anexo CPU-40547: relatório oficial SINAPI + BDI/encargos | ABERTO POR NATUREZA | Parcela analítica do custo direto. A comprovação documental deve acompanhar a resposta.
CPU-100-0566 | 40547 | 94216 | SINAPI | TELHAMENTO COM TELHA METÁLICA TERMOACÚSTICA E = 30 MM, COM ATÉ 2 ÁGUAS, INCLUSO IÇAMENTO. AF_07/2019 | m² | 1170.211 | 4 | TRANSPORTE / EPI / PERDAS | Transporte, EPIs, perdas técnicas e limpeza | % | 5% | 133.29 | 6.6645 | [6 empty] | Relatório oficial SINAPI 12/2025 - RJ, composição/insumo 94216 | Anexo CPU-40547: relatório oficial SINAPI + BDI/encargos | ABERTO POR NATUREZA | Parcela analítica do custo direto. A comprovação documental deve acompanhar a resposta.
CPU-100-0566 | 40547 | 94216 | SINAPI | TELHAMENTO COM TELHA METÁLICA TERMOACÚSTICA E = 30 MM, COM ATÉ 2 ÁGUAS, INCLUSO IÇAMENTO. AF_07/2019 | m² | 1170.211 | 5 | SUBTOTAL CUSTO DIRETO | Soma das parcelas analíticas acima | m² | 100% |  | 133.29 | 22.23% | 29.625 | 162.915 | 190644.92 | 190644.92 | 0 | Relatório oficial SINAPI 12/2025 - RJ, composição/insumo 94216 | Anexo CPU-40547: relatório oficial SINAPI + BDI/encargos | FECHA COM PLANILHA | Subtotal da CPU. Total travado pelo valor original da planilha para eliminar divergência de arredondamento.
CPU-100-0567 | 40548 | 16.005.00540 | EMOP | CUMEEIRA EM GALVALUME COM ACABAMENTO EM VERNIZ NAS 2 FACES,T RAPEZOIDAL OU ONDULADA,MEDINDO APROXIMADAMENTE (1265X600X0,5 )MM.FORNECIMENTO E COLOCACAO 3%-DESGASTE DE FERRAMENTAS E EPI | M | 69.575 | 1 | MÃO DE OBRA | Equipe de execução com encargos sociais e complementares | % | 30% | 81.06 | 24.318 | [6 empty] | Relatório oficial EMOP 12/2025 - RJ, composição 16.005.00540 | Anexo CPU-40548: relatório oficial EMOP + BDI/encargos | ABERTO POR NATUREZA | Parcela analítica do custo direto. A comprovação documental deve acompanhar a resposta.
CPU-100-0567 | 40548 | 16.005.00540 | EMOP | CUMEEIRA EM GALVALUME COM ACABAMENTO EM VERNIZ NAS 2 FACES,T RAPEZOIDAL OU ONDULADA,MEDINDO APROXIMADAMENTE (1265X600X0,5 )MM.FORNECIMENTO E COLOCACAO 3%-DESGASTE DE FERRAMENTAS E EPI | M | 69.575 | 2 | INSUMOS | Materiais incorporados ao serviço | % | 55% | 81.06 | 44.583 | [6 empty] | Relatório oficial EMOP 12/2025 - RJ, composição 16.005.00540 | Anexo CPU-40548: relatório oficial EMOP + BDI/encargos | ABERTO POR NATUREZA | Parcela analítica do custo direto. A comprovação documental deve acompanhar a resposta.
CPU-100-0567 | 40548 | 16.005.00540 | EMOP | CUMEEIRA EM GALVALUME COM ACABAMENTO EM VERNIZ NAS 2 FACES,T RAPEZOIDAL OU ONDULADA,MEDINDO APROXIMADAMENTE (1265X600X0,5 )MM.FORNECIMENTO E COLOCACAO 3%-DESGASTE DE FERRAMENTAS E EPI | M | 69.575 | 3 | EQUIPAMENTOS / FERRAMENTAS | Equipamentos, ferramentas, apoio e depreciação | % | 10% | 81.06 | 8.106 | [6 empty] | Relatório oficial EMOP 12/2025 - RJ, composição 16.005.00540 | Anexo CPU-40548: relatório oficial EMOP + BDI/encargos | ABERTO POR NATUREZA | Parcela analítica do custo direto. A comprovação documental deve acompanhar a resposta.
CPU-100-0567 | 40548 | 16.005.00540 | EMOP | CUMEEIRA EM GALVALUME COM ACABAMENTO EM VERNIZ NAS 2 FACES,T RAPEZOIDAL OU ONDULADA,MEDINDO APROXIMADAMENTE (1265X600X0,5 )MM.FORNECIMENTO E COLOCACAO 3%-DESGASTE DE FERRAMENTAS E EPI | M | 69.575 | 4 | TRANSPORTE / EPI / PERDAS | Transporte, EPIs, perdas e limpeza | % | 5% | 81.06 | 4.053 | [6 empty] | Relatório oficial EMOP 12/2025 - RJ, composição 16.005.00540 | Anexo CPU-40548: relatório oficial EMOP + BDI/encargos | ABERTO POR NATUREZA | Parcela analítica do custo direto. A comprovação documental deve acompanhar a resposta.
CPU-100-0567 | 40548 | 16.005.00540 | EMOP | CUMEEIRA EM GALVALUME COM ACABAMENTO EM VERNIZ NAS 2 FACES,T RAPEZOIDAL OU ONDULADA,MEDINDO APROXIMADAMENTE (1265X600X0,5 )MM.FORNECIMENTO E COLOCACAO 3%-DESGASTE DE FERRAMENTAS E EPI | M | 69.575 | 5 | SUBTOTAL CUSTO DIRETO | Soma das parcelas analíticas acima | M | 100% |  | 81.06 | 22.22% | 18.015 | 99.075 | 6893.14 | 6893.14 | 0 | Relatório oficial EMOP 12/2025 - RJ, composição 16.005.00540 | Anexo CPU-40548: relatório oficial EMOP + BDI/encargos | FECHA COM PLANILHA | Subtotal da CPU. Total travado pelo valor original da planilha para eliminar divergência de arredondamento.
CPU-100-0568 | 40549 | 94231 | SINAPI | RUFO EM CHAPA DE AÇO GALVANIZADO NÚMERO 24, CORTE DE 25 CM, INCLUSO TRANSPORTE VERTICAL. AF_07/2019 | M | 166.459 | 1 | MÃO DE OBRA | Equipe de instalação, montagem, corte, dobra, lançamento ou conexão | % | 18% | 38.3475 | 6.9026 | [6 empty] | Relatório oficial SINAPI 12/2025 - RJ, composição/insumo 94231 | Anexo CPU-40549: relatório oficial SINAPI + BDI/encargos | ABERTO POR NATUREZA | Parcela analítica do custo direto. A comprovação documental deve acompanhar a resposta.
CPU-100-0568 | 40549 | 94231 | SINAPI | RUFO EM CHAPA DE AÇO GALVANIZADO NÚMERO 24, CORTE DE 25 CM, INCLUSO TRANSPORTE VERTICAL. AF_07/2019 | M | 166.459 | 2 | INSUMOS | Aço, cabos, condutores, eletrodutos, acessórios, quadros, conectores e materiais incorporados | % | 72% | 38.3475 | 27.6102 | [6 empty] | Relatório oficial SINAPI 12/2025 - RJ, composição/insumo 94231 | Anexo CPU-40549: relatório oficial SINAPI + BDI/encargos | ABERTO POR NATUREZA | Parcela analítica do custo direto. A comprovação documental deve acompanhar a resposta.
CPU-100-0568 | 40549 | 94231 | SINAPI | RUFO EM CHAPA DE AÇO GALVANIZADO NÚMERO 24, CORTE DE 25 CM, INCLUSO TRANSPORTE VERTICAL. AF_07/2019 | M | 166.459 | 3 | EQUIPAMENTOS / FERRAMENTAS | Ferramentas de corte, dobra, lançamento, teste e apoio | % | 5% | 38.3475 | 1.9174 | [6 empty] | Relatório oficial SINAPI 12/2025 - RJ, composição/insumo 94231 | Anexo CPU-40549: relatório oficial SINAPI + BDI/encargos | ABERTO POR NATUREZA | Parcela analítica do custo direto. A comprovação documental deve acompanhar a resposta.
CPU-100-0568 | 40549 | 94231 | SINAPI | RUFO EM CHAPA DE AÇO GALVANIZADO NÚMERO 24, CORTE DE 25 CM, INCLUSO TRANSPORTE VERTICAL. AF_07/2019 | M | 166.459 | 4 | TRANSPORTE / EPI / PERDAS | Transporte interno, EPIs, perdas técnicas e limpeza | % | 5% | 38.3475 | 1.9174 | [6 empty] | Relatório oficial SINAPI 12/2025 - RJ, composição/insumo 94231 | Anexo CPU-40549: relatório oficial SINAPI + BDI/encargos | ABERTO POR NATUREZA | Parcela analítica do custo direto. A comprovação documental deve acompanhar a resposta.
CPU-100-0568 | 40549 | 94231 | SINAPI | RUFO EM CHAPA DE AÇO GALVANIZADO NÚMERO 24, CORTE DE 25 CM, INCLUSO TRANSPORTE VERTICAL. AF_07/2019 | M | 166.459 | 5 | SUBTOTAL CUSTO DIRETO | Soma das parcelas analíticas acima | M | 100% |  | 38.3475 | 22.22% | 8.52 | 46.8675 | 7801.51 | 7801.51 | 0 | Relatório oficial SINAPI 12/2025 - RJ, composição/insumo 94231 | Anexo CPU-40549: relatório oficial SINAPI + BDI/encargos | FECHA COM PLANILHA | Subtotal da CPU. Total travado pelo valor original da planilha para eliminar divergência de arredondamento.
CPU-100-0569 | 40550 | COMP. MACAÉ 61 | Próprio | CALHA EM ALUMÍNIO ESP. 1,0MM - DESENVOLVIMENTO 100CM, INCLUSIVE CONEXÕES - FORNECIMENTO E INSTALAÇÃO | M | 43.436 | 1 | MÃO DE OBRA | Equipe de execução com encargos sociais e complementares | % | 30% | 261.3 | 78.39 | [6 empty] | Composição própria / cotação de fornecedor / memória técnica, código COMP. MACAÉ 61 | Anexo CPU-40550: memória de composição própria + cotação do fornecedor | ABERTO POR NATUREZA | Parcela analítica do custo direto. A comprovação documental deve acompanhar a resposta.
CPU-100-0569 | 40550 | COMP. MACAÉ 61 | Próprio | CALHA EM ALUMÍNIO ESP. 1,0MM - DESENVOLVIMENTO 100CM, INCLUSIVE CONEXÕES - FORNECIMENTO E INSTALAÇÃO | M | 43.436 | 2 | INSUMOS | Materiais incorporados ao serviço | % | 55% | 261.3 | 143.715 | [6 empty] | Composição própria / cotação de fornecedor / memória técnica, código COMP. MACAÉ 61 | Anexo CPU-40550: memória de composição própria + cotação do fornecedor | ABERTO POR NATUREZA | Parcela analítica do custo direto. A comprovação documental deve acompanhar a resposta.
CPU-100-0569 | 40550 | COMP. MACAÉ 61 | Próprio | CALHA EM ALUMÍNIO ESP. 1,0MM - DESENVOLVIMENTO 100CM, INCLUSIVE CONEXÕES - FORNECIMENTO E INSTALAÇÃO | M | 43.436 | 3 | EQUIPAMENTOS / FERRAMENTAS | Equipamentos, ferramentas, apoio e depreciação | % | 10% | 261.3 | 26.13 | [6 empty] | Composição própria / cotação de fornecedor / memória técnica, código COMP. MACAÉ 61 | Anexo CPU-40550: memória de composição própria + cotação do fornecedor | ABERTO POR NATUREZA | Parcela analítica do custo direto. A comprovação documental deve acompanhar a resposta.
CPU-100-0569 | 40550 | COMP. MACAÉ 61 | Próprio | CALHA EM ALUMÍNIO ESP. 1,0MM - DESENVOLVIMENTO 100CM, INCLUSIVE CONEXÕES - FORNECIMENTO E INSTALAÇÃO | M | 43.436 | 4 | TRANSPORTE / EPI / PERDAS | Transporte, EPIs, perdas e limpeza | % | 5% | 261.3 | 13.065 | [6 empty] | Composição própria / cotação de fornecedor / memória técnica, código COMP. MACAÉ 61 | Anexo CPU-40550: memória de composição própria + cotação do fornecedor | ABERTO POR NATUREZA | Parcela analítica do custo direto. A comprovação documental deve acompanhar a resposta.
CPU-100-0569 | 40550 | COMP. MACAÉ 61 | Próprio | CALHA EM ALUMÍNIO ESP. 1,0MM - DESENVOLVIMENTO 100CM, INCLUSIVE CONEXÕES - FORNECIMENTO E INSTALAÇÃO | M | 43.436 | 5 | SUBTOTAL CUSTO DIRETO | Soma das parcelas analíticas acima | M | 100% |  | 261.3 | 22.23% | 58.0798 | 319.3798 | 13872.58 | 13872.58 | 0 | Composição própria / cotação de fornecedor / memória técnica, código COMP. MACAÉ 61 | Anexo CPU-40550: memória de composição própria + cotação do fornecedor | FECHA COM PLANILHA | Subtotal da CPU. Total travado pelo valor original da planilha para eliminar divergência de arredondamento.
CPU-100-0570 | 40575 | 16.026.00020 | EMOP | IMPERMEABILIZACAO DE RESERVATORIO AGUA POTAVEL,TANQUE/PISCIN A EM CONCRETO,ENTERRADOS SUJEITOS A LENCOL FREATICO,SIST.CRI STALIZACAO COMPOSTO 3 PRODUTOS DE BASE MINERAL,PENETRAM EFEI TO DE OSMOSE,CONS.POR M2,CIMENTO CRISTALIZANTE QUE ENDURECE EM 2MIN-1KG/M2,CIMENTO CRISTALIZANTE QUE EMDURECE 7MIN-1,6KG /M2,LIQUIDO SELADOR MINERAL,BASE SILICATO-0,7KG/M2 3%-DESGASTE DE FERRAMENTAS E EPI | m² | 100.75 | 1 | MÃO DE OBRA | Equipe de execução, lançamento, acabamento, adensamento e apoio | % | 28% | 103.395 | 28.9506 | [6 empty] | Relatório oficial EMOP 12/2025 - RJ, composição 16.026.00020 | Anexo CPU-40575: relatório oficial EMOP + BDI/encargos | ABERTO POR NATUREZA | Parcela analítica do custo direto. A comprovação documental deve acompanhar a resposta.
CPU-100-0570 | 40575 | 16.026.00020 | EMOP | IMPERMEABILIZACAO DE RESERVATORIO AGUA POTAVEL,TANQUE/PISCIN A EM CONCRETO,ENTERRADOS SUJEITOS A LENCOL FREATICO,SIST.CRI STALIZACAO COMPOSTO 3 PRODUTOS DE BASE MINERAL,PENETRAM EFEI TO DE OSMOSE,CONS.POR M2,CIMENTO CRISTALIZANTE QUE ENDURECE EM 2MIN-1KG/M2,CIMENTO CRISTALIZANTE QUE EMDURECE 7MIN-1,6KG /M2,LIQUIDO SELADOR MINERAL,BASE SILICATO-0,7KG/M2 3%-DESGASTE DE FERRAMENTAS E EPI | m² | 100.75 | 2 | INSUMOS | Concreto, cimento, areia, brita, aditivos, argamassa e materiais incorporados | % | 56% | 103.395 | 57.9012 | [6 empty] | Relatório oficial EMOP 12/2025 - RJ, composição 16.026.00020 | Anexo CPU-40575: relatório oficial EMOP + BDI/encargos | ABERTO POR NATUREZA | Parcela analítica do custo direto. A comprovação documental deve acompanhar a resposta.
CPU-100-0570 | 40575 | 16.026.00020 | EMOP | IMPERMEABILIZACAO DE RESERVATORIO AGUA POTAVEL,TANQUE/PISCIN A EM CONCRETO,ENTERRADOS SUJEITOS A LENCOL FREATICO,SIST.CRI STALIZACAO COMPOSTO 3 PRODUTOS DE BASE MINERAL,PENETRAM EFEI TO DE OSMOSE,CONS.POR M2,CIMENTO CRISTALIZANTE QUE ENDURECE EM 2MIN-1KG/M2,CIMENTO CRISTALIZANTE QUE EMDURECE 7MIN-1,6KG /M2,LIQUIDO SELADOR MINERAL,BASE SILICATO-0,7KG/M2 3%-DESGASTE DE FERRAMENTAS E EPI | m² | 100.75 | 3 | EQUIPAMENTOS | Betoneira, bomba, vibrador, compactador, ferramentas e equipamentos auxiliares | % | 10% | 103.395 | 10.3395 | [6 empty] | Relatório oficial EMOP 12/2025 - RJ, composição 16.026.00020 | Anexo CPU-40575: relatório oficial EMOP + BDI/encargos | ABERTO POR NATUREZA | Parcela analítica do custo direto. A comprovação documental deve acompanhar a resposta.
CPU-100-0570 | 40575 | 16.026.00020 | EMOP | IMPERMEABILIZACAO DE RESERVATORIO AGUA POTAVEL,TANQUE/PISCIN A EM CONCRETO,ENTERRADOS SUJEITOS A LENCOL FREATICO,SIST.CRI STALIZACAO COMPOSTO 3 PRODUTOS DE BASE MINERAL,PENETRAM EFEI TO DE OSMOSE,CONS.POR M2,CIMENTO CRISTALIZANTE QUE ENDURECE EM 2MIN-1KG/M2,CIMENTO CRISTALIZANTE QUE EMDURECE 7MIN-1,6KG /M2,LIQUIDO SELADOR MINERAL,BASE SILICATO-0,7KG/M2 3%-DESGASTE DE FERRAMENTAS E EPI | m² | 100.75 | 4 | TRANSPORTE / EPI / PERDAS | Transporte interno, EPIs, perdas técnicas e limpeza | % | 6% | 103.395 | 6.2037 | [6 empty] | Relatório oficial EMOP 12/2025 - RJ, composição 16.026.00020 | Anexo CPU-40575: relatório oficial EMOP + BDI/encargos | ABERTO POR NATUREZA | Parcela analítica do custo direto. A comprovação documental deve acompanhar a resposta.
CPU-100-0570 | 40575 | 16.026.00020 | EMOP | IMPERMEABILIZACAO DE RESERVATORIO AGUA POTAVEL,TANQUE/PISCIN A EM CONCRETO,ENTERRADOS SUJEITOS A LENCOL FREATICO,SIST.CRI STALIZACAO COMPOSTO 3 PRODUTOS DE BASE MINERAL,PENETRAM EFEI TO DE OSMOSE,CONS.POR M2,CIMENTO CRISTALIZANTE QUE ENDURECE EM 2MIN-1KG/M2,CIMENTO CRISTALIZANTE QUE EMDURECE 7MIN-1,6KG /M2,LIQUIDO SELADOR MINERAL,BASE SILICATO-0,7KG/M2 3%-DESGASTE DE FERRAMENTAS E EPI | m² | 100.75 | 5 | SUBTOTAL CUSTO DIRETO | Soma das parcelas analíticas acima | m² | 100% |  | 103.395 | 22.23% | 22.98 | 126.375 | 12732.28 | 12732.28 | 0 | Relatório oficial EMOP 12/2025 - RJ, composição 16.026.00020 | Anexo CPU-40575: relatório oficial EMOP + BDI/encargos | FECHA COM PLANILHA | Subtotal da CPU. Total travado pelo valor original da planilha para eliminar divergência de arredondamento.
CPU-100-0571 | 40576 | 98555 | SINAPI | IMPERMEABILIZAÇÃO DE SUPERFÍCIE COM ARGAMASSA POLIMÉRICA / MEMBRANA ACRÍLICA, 3 DEMÃOS. AF_09/2023 | m² | 400.497 | 1 | MÃO DE OBRA | Equipe de execução, lançamento, acabamento, adensamento e apoio | % | 28% | 29.0175 | 8.1249 | [6 empty] | Relatório oficial SINAPI 12/2025 - RJ, composição/insumo 98555 | Anexo CPU-40576: relatório oficial SINAPI + BDI/encargos | ABERTO POR NATUREZA | Parcela analítica do custo direto. A comprovação documental deve acompanhar a resposta.
CPU-100-0571 | 40576 | 98555 | SINAPI | IMPERMEABILIZAÇÃO DE SUPERFÍCIE COM ARGAMASSA POLIMÉRICA / MEMBRANA ACRÍLICA, 3 DEMÃOS. AF_09/2023 | m² | 400.497 | 2 | INSUMOS | Concreto, cimento, areia, brita, aditivos, argamassa e materiais incorporados | % | 56% | 29.0175 | 16.2498 | [6 empty] | Relatório oficial SINAPI 12/2025 - RJ, composição/insumo 98555 | Anexo CPU-40576: relatório oficial SINAPI + BDI/encargos | ABERTO POR NATUREZA | Parcela analítica do custo direto. A comprovação documental deve acompanhar a resposta.
CPU-100-0571 | 40576 | 98555 | SINAPI | IMPERMEABILIZAÇÃO DE SUPERFÍCIE COM ARGAMASSA POLIMÉRICA / MEMBRANA ACRÍLICA, 3 DEMÃOS. AF_09/2023 | m² | 400.497 | 3 | EQUIPAMENTOS | Betoneira, bomba, vibrador, compactador, ferramentas e equipamentos auxiliares | % | 10% | 29.0175 | 2.9017 | [6 empty] | Relatório oficial SINAPI 12/2025 - RJ, composição/insumo 98555 | Anexo CPU-40576: relatório oficial SINAPI + BDI/encargos | ABERTO POR NATUREZA | Parcela analítica do custo direto. A comprovação documental deve acompanhar a resposta.
CPU-100-0571 | 40576 | 98555 | SINAPI | IMPERMEABILIZAÇÃO DE SUPERFÍCIE COM ARGAMASSA POLIMÉRICA / MEMBRANA ACRÍLICA, 3 DEMÃOS. AF_09/2023 | m² | 400.497 | 4 | TRANSPORTE / EPI / PERDAS | Transporte interno, EPIs, perdas técnicas e limpeza | % | 6% | 29.0175 | 1.741 | [6 empty] | Relatório oficial SINAPI 12/2025 - RJ, composição/insumo 98555 | Anexo CPU-40576: relatório oficial SINAPI + BDI/encargos | ABERTO POR NATUREZA | Parcela analítica do custo direto. A comprovação documental deve acompanhar a resposta.
CPU-100-0571 | 40576 | 98555 | SINAPI | IMPERMEABILIZAÇÃO DE SUPERFÍCIE COM ARGAMASSA POLIMÉRICA / MEMBRANA ACRÍLICA, 3 DEMÃOS. AF_09/2023 | m² | 400.497 | 5 | SUBTOTAL CUSTO DIRETO | Soma das parcelas analíticas acima | m² | 100% |  | 29.0175 | 22.23% | 6.45 | 35.4675 | 14204.62 | 14204.62 | 0 | Relatório oficial SINAPI 12/2025 - RJ, composição/insumo 98555 | Anexo CPU-40576: relatório oficial SINAPI + BDI/encargos | FECHA COM PLANILHA | Subtotal da CPU. Total travado pelo valor original da planilha para eliminar divergência de arredondamento.
CPU-100-0572 | 40577 | 98547 | SINAPI | IMPERMEABILIZAÇÃO DE SUPERFÍCIE COM MANTA ASFÁLTICA, DUAS CAMADAS, INCLUSIVE APLICAÇÃO DE PRIMER ASFÁLTICO, E=3MM E E=4MM. AF_09/2023 | m² | 359.845 | 1 | MÃO DE OBRA | Equipe de instalação, aplicação, regularização, fixação e acabamento | % | 24% | 212.55 | 51.012 | [6 empty] | Relatório oficial SINAPI 12/2025 - RJ, composição/insumo 98547 | Anexo CPU-40577: relatório oficial SINAPI + BDI/encargos | ABERTO POR NATUREZA | Parcela analítica do custo direto. A comprovação documental deve acompanhar a resposta.
CPU-100-0572 | 40577 | 98547 | SINAPI | IMPERMEABILIZAÇÃO DE SUPERFÍCIE COM MANTA ASFÁLTICA, DUAS CAMADAS, INCLUSIVE APLICAÇÃO DE PRIMER ASFÁLTICO, E=3MM E E=4MM. AF_09/2023 | m² | 359.845 | 2 | INSUMOS | Telhas, mantas, emulsões, fixadores, aditivos e materiais incorporados | % | 64% | 212.55 | 136.032 | [6 empty] | Relatório oficial SINAPI 12/2025 - RJ, composição/insumo 98547 | Anexo CPU-40577: relatório oficial SINAPI + BDI/encargos | ABERTO POR NATUREZA | Parcela analítica do custo direto. A comprovação documental deve acompanhar a resposta.
CPU-100-0572 | 40577 | 98547 | SINAPI | IMPERMEABILIZAÇÃO DE SUPERFÍCIE COM MANTA ASFÁLTICA, DUAS CAMADAS, INCLUSIVE APLICAÇÃO DE PRIMER ASFÁLTICO, E=3MM E E=4MM. AF_09/2023 | m² | 359.845 | 3 | EQUIPAMENTOS / FERRAMENTAS | Içamento, ferramentas, maçarico/equipamentos de aplicação e apoio | % | 7% | 212.55 | 14.8785 | [6 empty] | Relatório oficial SINAPI 12/2025 - RJ, composição/insumo 98547 | Anexo CPU-40577: relatório oficial SINAPI + BDI/encargos | ABERTO POR NATUREZA | Parcela analítica do custo direto. A comprovação documental deve acompanhar a resposta.
CPU-100-0572 | 40577 | 98547 | SINAPI | IMPERMEABILIZAÇÃO DE SUPERFÍCIE COM MANTA ASFÁLTICA, DUAS CAMADAS, INCLUSIVE APLICAÇÃO DE PRIMER ASFÁLTICO, E=3MM E E=4MM. AF_09/2023 | m² | 359.845 | 4 | TRANSPORTE / EPI / PERDAS | Transporte, EPIs, perdas técnicas e limpeza | % | 5% | 212.55 | 10.6275 | [6 empty] | Relatório oficial SINAPI 12/2025 - RJ, composição/insumo 98547 | Anexo CPU-40577: relatório oficial SINAPI + BDI/encargos | ABERTO POR NATUREZA | Parcela analítica do custo direto. A comprovação documental deve acompanhar a resposta.
CPU-100-0572 | 40577 | 98547 | SINAPI | IMPERMEABILIZAÇÃO DE SUPERFÍCIE COM MANTA ASFÁLTICA, DUAS CAMADAS, INCLUSIVE APLICAÇÃO DE PRIMER ASFÁLTICO, E=3MM E E=4MM. AF_09/2023 | m² | 359.845 | 5 | SUBTOTAL CUSTO DIRETO | Soma das parcelas analíticas acima | m² | 100% |  | 212.55 | 22.23% | 47.2425 | 259.7925 | 93485.03 | 93485.03 | 0 | Relatório oficial SINAPI 12/2025 - RJ, composição/insumo 98547 | Anexo CPU-40577: relatório oficial SINAPI + BDI/encargos | FECHA COM PLANILHA | Subtotal da CPU. Total travado pelo valor original da planilha para eliminar divergência de arredondamento.
CPU-100-0573 | 40578 | 98570 | SINAPI | PROTEÇÃO MECÂNICA DE SUPERFÍCIE VERTICAL COM ARGAMASSA DE CIMENTO E AREIA, TRAÇO 1:3, E=5CM. AF_09/2023 | m² | 67.166 | 1 | MÃO DE OBRA | Equipe de execução, lançamento, acabamento, adensamento e apoio | % | 28% | 90.2925 | 25.2819 | [6 empty] | Relatório oficial SINAPI 12/2025 - RJ, composição/insumo 98570 | Anexo CPU-40578: relatório oficial SINAPI + BDI/encargos | ABERTO POR NATUREZA | Parcela analítica do custo direto. A comprovação documental deve acompanhar a resposta.
CPU-100-0573 | 40578 | 98570 | SINAPI | PROTEÇÃO MECÂNICA DE SUPERFÍCIE VERTICAL COM ARGAMASSA DE CIMENTO E AREIA, TRAÇO 1:3, E=5CM. AF_09/2023 | m² | 67.166 | 2 | INSUMOS | Concreto, cimento, areia, brita, aditivos, argamassa e materiais incorporados | % | 56% | 90.2925 | 50.5638 | [6 empty] | Relatório oficial SINAPI 12/2025 - RJ, composição/insumo 98570 | Anexo CPU-40578: relatório oficial SINAPI + BDI/encargos | ABERTO POR NATUREZA | Parcela analítica do custo direto. A comprovação documental deve acompanhar a resposta.
CPU-100-0573 | 40578 | 98570 | SINAPI | PROTEÇÃO MECÂNICA DE SUPERFÍCIE VERTICAL COM ARGAMASSA DE CIMENTO E AREIA, TRAÇO 1:3, E=5CM. AF_09/2023 | m² | 67.166 | 3 | EQUIPAMENTOS | Betoneira, bomba, vibrador, compactador, ferramentas e equipamentos auxiliares | % | 10% | 90.2925 | 9.0293 | [6 empty] | Relatório oficial SINAPI 12/2025 - RJ, composição/insumo 98570 | Anexo CPU-40578: relatório oficial SINAPI + BDI/encargos | ABERTO POR NATUREZA | Parcela analítica do custo direto. A comprovação documental deve acompanhar a resposta.
CPU-100-0573 | 40578 | 98570 | SINAPI | PROTEÇÃO MECÂNICA DE SUPERFÍCIE VERTICAL COM ARGAMASSA DE CIMENTO E AREIA, TRAÇO 1:3, E=5CM. AF_09/2023 | m² | 67.166 | 4 | TRANSPORTE / EPI / PERDAS | Transporte interno, EPIs, perdas técnicas e limpeza | % | 6% | 90.2925 | 5.4176 | [6 empty] | Relatório oficial SINAPI 12/2025 - RJ, composição/insumo 98570 | Anexo CPU-40578: relatório oficial SINAPI + BDI/encargos | ABERTO POR NATUREZA | Parcela analítica do custo direto. A comprovação documental deve acompanhar a resposta.
CPU-100-0573 | 40578 | 98570 | SINAPI | PROTEÇÃO MECÂNICA DE SUPERFÍCIE VERTICAL COM ARGAMASSA DE CIMENTO E AREIA, TRAÇO 1:3, E=5CM. AF_09/2023 | m² | 67.166 | 5 | SUBTOTAL CUSTO DIRETO | Soma das parcelas analíticas acima | m² | 100% |  | 90.2925 | 22.23% | 20.0699 | 110.3624 | 7412.6 | 7412.6 | 0 | Relatório oficial SINAPI 12/2025 - RJ, composição/insumo 98570 | Anexo CPU-40578: relatório oficial SINAPI + BDI/encargos | FECHA COM PLANILHA | Subtotal da CPU. Total travado pelo valor original da planilha para eliminar divergência de arredondamento.
CPU-100-0574 | 40579 | 98567 | SINAPI | PROTEÇÃO MECÂNICA DE SUPERFICIE HORIZONTAL COM ARGAMASSA DE CIMENTO E AREIA, TRAÇO 1:3, E=4CM. AF_09/2023 | m² | 292.679 | 1 | MÃO DE OBRA | Equipe de execução, lançamento, acabamento, adensamento e apoio | % | 28% | 64.755 | 18.1314 | [6 empty] | Relatório oficial SINAPI 12/2025 - RJ, composição/insumo 98567 | Anexo CPU-40579: relatório oficial SINAPI + BDI/encargos | ABERTO POR NATUREZA | Parcela analítica do custo direto. A comprovação documental deve acompanhar a resposta.
CPU-100-0574 | 40579 | 98567 | SINAPI | PROTEÇÃO MECÂNICA DE SUPERFICIE HORIZONTAL COM ARGAMASSA DE CIMENTO E AREIA, TRAÇO 1:3, E=4CM. AF_09/2023 | m² | 292.679 | 2 | INSUMOS | Concreto, cimento, areia, brita, aditivos, argamassa e materiais incorporados | % | 56% | 64.755 | 36.2628 | [6 empty] | Relatório oficial SINAPI 12/2025 - RJ, composição/insumo 98567 | Anexo CPU-40579: relatório oficial SINAPI + BDI/encargos | ABERTO POR NATUREZA | Parcela analítica do custo direto. A comprovação documental deve acompanhar a resposta.
CPU-100-0574 | 40579 | 98567 | SINAPI | PROTEÇÃO MECÂNICA DE SUPERFICIE HORIZONTAL COM ARGAMASSA DE CIMENTO E AREIA, TRAÇO 1:3, E=4CM. AF_09/2023 | m² | 292.679 | 3 | EQUIPAMENTOS | Betoneira, bomba, vibrador, compactador, ferramentas e equipamentos auxiliares | % | 10% | 64.755 | 6.4755 | [6 empty] | Relatório oficial SINAPI 12/2025 - RJ, composição/insumo 98567 | Anexo CPU-40579: relatório oficial SINAPI + BDI/encargos | ABERTO POR NATUREZA | Parcela analítica do custo direto. A comprovação documental deve acompanhar a resposta.
CPU-100-0574 | 40579 | 98567 | SINAPI | PROTEÇÃO MECÂNICA DE SUPERFICIE HORIZONTAL COM ARGAMASSA DE CIMENTO E AREIA, TRAÇO 1:3, E=4CM. AF_09/2023 | m² | 292.679 | 4 | TRANSPORTE / EPI / PERDAS | Transporte interno, EPIs, perdas técnicas e limpeza | % | 6% | 64.755 | 3.8853 | [6 empty] | Relatório oficial SINAPI 12/2025 - RJ, composição/insumo 98567 | Anexo CPU-40579: relatório oficial SINAPI + BDI/encargos | ABERTO POR NATUREZA | Parcela analítica do custo direto. A comprovação documental deve acompanhar a resposta.
CPU-100-0574 | 40579 | 98567 | SINAPI | PROTEÇÃO MECÂNICA DE SUPERFICIE HORIZONTAL COM ARGAMASSA DE CIMENTO E AREIA, TRAÇO 1:3, E=4CM. AF_09/2023 | m² | 292.679 | 5 | SUBTOTAL CUSTO DIRETO | Soma das parcelas analíticas acima | m² | 100% |  | 64.755 | 22.23% | 14.3925 | 79.1475 | 23164.81 | 23164.81 | 0 | Relatório oficial SINAPI 12/2025 - RJ, composição/insumo 98567 | Anexo CPU-40579: relatório oficial SINAPI + BDI/encargos | FECHA COM PLANILHA | Subtotal da CPU. Total travado pelo valor original da planilha para eliminar divergência de arredondamento.
CPU-100-0575 | 40909 | 18.029.00250 | EMOP | BOMBA HIDRAULICA CENTRIFUGA,COM MOTOR ELETRICO,POTENCIA DE 2 CV,EXCLUSIVE ACESSORIOS.FORNECIMENTO E COLOCACAO 3%-DESGASTE DE FERRAMENTAS E EPI | UN | 2 | 1 | MÃO DE OBRA | Instalação, montagem, conexão, chumbamento, fixação e testes | % | 26% | 1596.9675 | 415.2115 | [6 empty] | Relatório oficial EMOP 12/2025 - RJ, composição 18.029.00250 | Anexo CPU-40909: relatório oficial EMOP + BDI/encargos | ABERTO POR NATUREZA | Parcela analítica do custo direto. A comprovação documental deve acompanhar a resposta.
CPU-100-0575 | 40909 | 18.029.00250 | EMOP | BOMBA HIDRAULICA CENTRIFUGA,COM MOTOR ELETRICO,POTENCIA DE 2 CV,EXCLUSIVE ACESSORIOS.FORNECIMENTO E COLOCACAO 3%-DESGASTE DE FERRAMENTAS E EPI | UN | 2 | 2 | INSUMOS | Tubos, conexões, registros, válvulas, louças, metais, bombas e acessórios | % | 64% | 1596.9675 | 1022.0592 | [6 empty] | Relatório oficial EMOP 12/2025 - RJ, composição 18.029.00250 | Anexo CPU-40909: relatório oficial EMOP + BDI/encargos | ABERTO POR NATUREZA | Parcela analítica do custo direto. A comprovação documental deve acompanhar a resposta.
CPU-100-0575 | 40909 | 18.029.00250 | EMOP | BOMBA HIDRAULICA CENTRIFUGA,COM MOTOR ELETRICO,POTENCIA DE 2 CV,EXCLUSIVE ACESSORIOS.FORNECIMENTO E COLOCACAO 3%-DESGASTE DE FERRAMENTAS E EPI | UN | 2 | 3 | EQUIPAMENTOS / FERRAMENTAS | Ferramentas de corte, solda, rosca, teste e apoio | % | 4% | 1596.9675 | 63.8787 | [6 empty] | Relatório oficial EMOP 12/2025 - RJ, composição 18.029.00250 | Anexo CPU-40909: relatório oficial EMOP + BDI/encargos | ABERTO POR NATUREZA | Parcela analítica do custo direto. A comprovação documental deve acompanhar a resposta.
CPU-100-0575 | 40909 | 18.029.00250 | EMOP | BOMBA HIDRAULICA CENTRIFUGA,COM MOTOR ELETRICO,POTENCIA DE 2 CV,EXCLUSIVE ACESSORIOS.FORNECIMENTO E COLOCACAO 3%-DESGASTE DE FERRAMENTAS E EPI | UN | 2 | 4 | TRANSPORTE / EPI / PERDAS | Transporte, EPIs, perdas técnicas e limpeza | % | 6% | 1596.9675 | 95.818 | [6 empty] | Relatório oficial EMOP 12/2025 - RJ, composição 18.029.00250 | Anexo CPU-40909: relatório oficial EMOP + BDI/encargos | ABERTO POR NATUREZA | Parcela analítica do custo direto. A comprovação documental deve acompanhar a resposta.
CPU-100-0575 | 40909 | 18.029.00250 | EMOP | BOMBA HIDRAULICA CENTRIFUGA,COM MOTOR ELETRICO,POTENCIA DE 2 CV,EXCLUSIVE ACESSORIOS.FORNECIMENTO E COLOCACAO 3%-DESGASTE DE FERRAMENTAS E EPI | UN | 2 | 5 | SUBTOTAL CUSTO DIRETO | Soma das parcelas analíticas acima | UN | 100% |  | 1596.9675 | 22.23% | 355.0025 | 1951.97 | 3903.94 | 3903.94 | 0 | Relatório oficial EMOP 12/2025 - RJ, composição 18.029.00250 | Anexo CPU-40909: relatório oficial EMOP + BDI/encargos | FECHA COM PLANILHA | Subtotal da CPU. Total travado pelo valor original da planilha para eliminar divergência de arredondamento.
CPU-100-0576 | 40910 | 15.007.0680 | EMOP | CHAVE BLINDADA,TRIPOLAR,DE 250V,DE 30A.FORNECIMENTO E COLOCA CAO 3%-DESGASTE DE FERRAMENTAS E EPI | UN | 1 | 1 | MÃO DE OBRA | Equipe de execução com encargos sociais e complementares | % | 30% | 370.35 | 111.105 | [6 empty] | Relatório oficial EMOP 12/2025 - RJ, composição 15.007.0680 | Anexo CPU-40910: relatório oficial EMOP + BDI/encargos | ABERTO POR NATUREZA | Parcela analítica do custo direto. A comprovação documental deve acompanhar a resposta.
CPU-100-0576 | 40910 | 15.007.0680 | EMOP | CHAVE BLINDADA,TRIPOLAR,DE 250V,DE 30A.FORNECIMENTO E COLOCA CAO 3%-DESGASTE DE FERRAMENTAS E EPI | UN | 1 | 2 | INSUMOS | Materiais incorporados ao serviço | % | 55% | 370.35 | 203.6925 | [6 empty] | Relatório oficial EMOP 12/2025 - RJ, composição 15.007.0680 | Anexo CPU-40910: relatório oficial EMOP + BDI/encargos | ABERTO POR NATUREZA | Parcela analítica do custo direto. A comprovação documental deve acompanhar a resposta.
CPU-100-0576 | 40910 | 15.007.0680 | EMOP | CHAVE BLINDADA,TRIPOLAR,DE 250V,DE 30A.FORNECIMENTO E COLOCA CAO 3%-DESGASTE DE FERRAMENTAS E EPI | UN | 1 | 3 | EQUIPAMENTOS / FERRAMENTAS | Equipamentos, ferramentas, apoio e depreciação | % | 10% | 370.35 | 37.035 | [6 empty] | Relatório oficial EMOP 12/2025 - RJ, composição 15.007.0680 | Anexo CPU-40910: relatório oficial EMOP + BDI/encargos | ABERTO POR NATUREZA | Parcela analítica do custo direto. A comprovação documental deve acompanhar a resposta.
CPU-100-0576 | 40910 | 15.007.0680 | EMOP | CHAVE BLINDADA,TRIPOLAR,DE 250V,DE 30A.FORNECIMENTO E COLOCA CAO 3%-DESGASTE DE FERRAMENTAS E EPI | UN | 1 | 4 | TRANSPORTE / EPI / PERDAS | Transporte, EPIs, perdas e limpeza | % | 5% | 370.35 | 18.5175 | [6 empty] | Relatório oficial EMOP 12/2025 - RJ, composição 15.007.0680 | Anexo CPU-40910: relatório oficial EMOP + BDI/encargos | ABERTO POR NATUREZA | Parcela analítica do custo direto. A comprovação documental deve acompanhar a resposta.
CPU-100-0576 | 40910 | 15.007.0680 | EMOP | CHAVE BLINDADA,TRIPOLAR,DE 250V,DE 30A.FORNECIMENTO E COLOCA CAO 3%-DESGASTE DE FERRAMENTAS E EPI | UN | 1 | 5 | SUBTOTAL CUSTO DIRETO | Soma das parcelas analíticas acima | UN | 100% |  | 370.35 | 22.23% | 82.32 | 452.67 | 452.67 | 452.67 | 0 | Relatório oficial EMOP 12/2025 - RJ, composição 15.007.0680 | Anexo CPU-40910: relatório oficial EMOP + BDI/encargos | FECHA COM PLANILHA | Subtotal da CPU. Total travado pelo valor original da planilha para eliminar divergência de arredondamento.
CPU-100-0577 | 40911 | 14664 | EMOP | QUADRO DE COMANDO PARA SISTEMA DE PRESSU RIZACAO DE INCENDIO PARA DUAS BOMBAS DE 5,00CV-250V, DE 30 A 50A | UN | 1 | 1 | MÃO DE OBRA | Equipe de instalação, montagem, corte, dobra, lançamento ou conexão | % | 18% | 896.25 | 161.325 | [6 empty] | Relatório oficial EMOP 12/2025 - RJ, composição 14664 | Anexo CPU-40911: relatório oficial EMOP + BDI/encargos | ABERTO POR NATUREZA | Parcela analítica do custo direto. A comprovação documental deve acompanhar a resposta.
CPU-100-0577 | 40911 | 14664 | EMOP | QUADRO DE COMANDO PARA SISTEMA DE PRESSU RIZACAO DE INCENDIO PARA DUAS BOMBAS DE 5,00CV-250V, DE 30 A 50A | UN | 1 | 2 | INSUMOS | Aço, cabos, condutores, eletrodutos, acessórios, quadros, conectores e materiais incorporados | % | 72% | 896.25 | 645.3 | [6 empty] | Relatório oficial EMOP 12/2025 - RJ, composição 14664 | Anexo CPU-40911: relatório oficial EMOP + BDI/encargos | ABERTO POR NATUREZA | Parcela analítica do custo direto. A comprovação documental deve acompanhar a resposta.
CPU-100-0577 | 40911 | 14664 | EMOP | QUADRO DE COMANDO PARA SISTEMA DE PRESSU RIZACAO DE INCENDIO PARA DUAS BOMBAS DE 5,00CV-250V, DE 30 A 50A | UN | 1 | 3 | EQUIPAMENTOS / FERRAMENTAS | Ferramentas de corte, dobra, lançamento, teste e apoio | % | 5% | 896.25 | 44.8125 | [6 empty] | Relatório oficial EMOP 12/2025 - RJ, composição 14664 | Anexo CPU-40911: relatório oficial EMOP + BDI/encargos | ABERTO POR NATUREZA | Parcela analítica do custo direto. A comprovação documental deve acompanhar a resposta.
CPU-100-0577 | 40911 | 14664 | EMOP | QUADRO DE COMANDO PARA SISTEMA DE PRESSU RIZACAO DE INCENDIO PARA DUAS BOMBAS DE 5,00CV-250V, DE 30 A 50A | UN | 1 | 4 | TRANSPORTE / EPI / PERDAS | Transporte interno, EPIs, perdas técnicas e limpeza | % | 5% | 896.25 | 44.8125 | [6 empty] | Relatório oficial EMOP 12/2025 - RJ, composição 14664 | Anexo CPU-40911: relatório oficial EMOP + BDI/encargos | ABERTO POR NATUREZA | Parcela analítica do custo direto. A comprovação documental deve acompanhar a resposta.
CPU-100-0577 | 40911 | 14664 | EMOP | QUADRO DE COMANDO PARA SISTEMA DE PRESSU RIZACAO DE INCENDIO PARA DUAS BOMBAS DE 5,00CV-250V, DE 30 A 50A | UN | 1 | 5 | SUBTOTAL CUSTO DIRETO | Soma das parcelas analíticas acima | UN | 100% |  | 896.25 | 22.23% | 199.23 | 1095.48 | 1095.48 | 1095.48 | 0 | Relatório oficial EMOP 12/2025 - RJ, composição 14664 | Anexo CPU-40911: relatório oficial EMOP + BDI/encargos | FECHA COM PLANILHA | Subtotal da CPU. Total travado pelo valor original da planilha para eliminar divergência de arredondamento.
CPU-100-0578 | 40912 | 55357 | SBC | CHAVE DE FLUXO COM RETARDO ELETRONICO DN 2.1/2 P/ INCENDIO | UN | 1 | 1 | MÃO DE OBRA | Equipe de execução com encargos sociais e complementares | % | 30% | 130.1025 | 39.0307 | [6 empty] | Relatório oficial SBC 12/2025 - RJ, composição/insumo 55357 | Anexo CPU-40912: relatório SBC + pesquisa/cotação quando aplicável | ABERTO POR NATUREZA | Parcela analítica do custo direto. A comprovação documental deve acompanhar a resposta.
CPU-100-0578 | 40912 | 55357 | SBC | CHAVE DE FLUXO COM RETARDO ELETRONICO DN 2.1/2 P/ INCENDIO | UN | 1 | 2 | INSUMOS | Materiais incorporados ao serviço | % | 55% | 130.1025 | 71.5564 | [6 empty] | Relatório oficial SBC 12/2025 - RJ, composição/insumo 55357 | Anexo CPU-40912: relatório SBC + pesquisa/cotação quando aplicável | ABERTO POR NATUREZA | Parcela analítica do custo direto. A comprovação documental deve acompanhar a resposta.
CPU-100-0578 | 40912 | 55357 | SBC | CHAVE DE FLUXO COM RETARDO ELETRONICO DN 2.1/2 P/ INCENDIO | UN | 1 | 3 | EQUIPAMENTOS / FERRAMENTAS | Equipamentos, ferramentas, apoio e depreciação | % | 10% | 130.1025 | 13.0102 | [6 empty] | Relatório oficial SBC 12/2025 - RJ, composição/insumo 55357 | Anexo CPU-40912: relatório SBC + pesquisa/cotação quando aplicável | ABERTO POR NATUREZA | Parcela analítica do custo direto. A comprovação documental deve acompanhar a resposta.
CPU-100-0578 | 40912 | 55357 | SBC | CHAVE DE FLUXO COM RETARDO ELETRONICO DN 2.1/2 P/ INCENDIO | UN | 1 | 4 | TRANSPORTE / EPI / PERDAS | Transporte, EPIs, perdas e limpeza | % | 5% | 130.1025 | 6.5051 | [6 empty] | Relatório oficial SBC 12/2025 - RJ, composição/insumo 55357 | Anexo CPU-40912: relatório SBC + pesquisa/cotação quando aplicável | ABERTO POR NATUREZA | Parcela analítica do custo direto. A comprovação documental deve acompanhar a resposta.
CPU-100-0578 | 40912 | 55357 | SBC | CHAVE DE FLUXO COM RETARDO ELETRONICO DN 2.1/2 P/ INCENDIO | UN | 1 | 5 | SUBTOTAL CUSTO DIRETO | Soma das parcelas analíticas acima | UN | 100% |  | 130.1025 | 22.23% | 28.9175 | 159.02 | 159.02 | 159.02 | 0 | Relatório oficial SBC 12/2025 - RJ, composição/insumo 55357 | Anexo CPU-40912: relatório SBC + pesquisa/cotação quando aplicável | FECHA COM PLANILHA | Subtotal da CPU. Total travado pelo valor original da planilha para eliminar divergência de arredondamento.
CPU-100-0579 | 40913 | 101917 | SINAPI | MANÔMETRO 0 A 200 PSI (0 A 14 KGF/CM2), D = 50MM - FORNECIMENTO E INSTALAÇÃO. AF_10/2020 | UN | 1 | 1 | MÃO DE OBRA | Equipe de execução com encargos sociais e complementares | % | 30% | 141.1275 | 42.3382 | [6 empty] | Relatório oficial SINAPI 12/2025 - RJ, composição/insumo 101917 | Anexo CPU-40913: relatório oficial SINAPI + BDI/encargos | ABERTO POR NATUREZA | Parcela analítica do custo direto. A comprovação documental deve acompanhar a resposta.
CPU-100-0579 | 40913 | 101917 | SINAPI | MANÔMETRO 0 A 200 PSI (0 A 14 KGF/CM2), D = 50MM - FORNECIMENTO E INSTALAÇÃO. AF_10/2020 | UN | 1 | 2 | INSUMOS | Materiais incorporados ao serviço | % | 55% | 141.1275 | 77.6201 | [6 empty] | Relatório oficial SINAPI 12/2025 - RJ, composição/insumo 101917 | Anexo CPU-40913: relatório oficial SINAPI + BDI/encargos | ABERTO POR NATUREZA | Parcela analítica do custo direto. A comprovação documental deve acompanhar a resposta.
CPU-100-0579 | 40913 | 101917 | SINAPI | MANÔMETRO 0 A 200 PSI (0 A 14 KGF/CM2), D = 50MM - FORNECIMENTO E INSTALAÇÃO. AF_10/2020 | UN | 1 | 3 | EQUIPAMENTOS / FERRAMENTAS | Equipamentos, ferramentas, apoio e depreciação | % | 10% | 141.1275 | 14.1128 | [6 empty] | Relatório oficial SINAPI 12/2025 - RJ, composição/insumo 101917 | Anexo CPU-40913: relatório oficial SINAPI + BDI/encargos | ABERTO POR NATUREZA | Parcela analítica do custo direto. A comprovação documental deve acompanhar a resposta.
CPU-100-0579 | 40913 | 101917 | SINAPI | MANÔMETRO 0 A 200 PSI (0 A 14 KGF/CM2), D = 50MM - FORNECIMENTO E INSTALAÇÃO. AF_10/2020 | UN | 1 | 4 | TRANSPORTE / EPI / PERDAS | Transporte, EPIs, perdas e limpeza | % | 5% | 141.1275 | 7.0564 | [6 empty] | Relatório oficial SINAPI 12/2025 - RJ, composição/insumo 101917 | Anexo CPU-40913: relatório oficial SINAPI + BDI/encargos | ABERTO POR NATUREZA | Parcela analítica do custo direto. A comprovação documental deve acompanhar a resposta.
CPU-100-0579 | 40913 | 101917 | SINAPI | MANÔMETRO 0 A 200 PSI (0 A 14 KGF/CM2), D = 50MM - FORNECIMENTO E INSTALAÇÃO. AF_10/2020 | UN | 1 | 5 | SUBTOTAL CUSTO DIRETO | Soma das parcelas analíticas acima | UN | 100% |  | 141.1275 | 22.23% | 31.3725 | 172.5 | 172.5 | 172.5 | 0 | Relatório oficial SINAPI 12/2025 - RJ, composição/insumo 101917 | Anexo CPU-40913: relatório oficial SINAPI + BDI/encargos | FECHA COM PLANILHA | Subtotal da CPU. Total travado pelo valor original da planilha para eliminar divergência de arredondamento.
CPU-100-0580 | 40914 | 52935 | SBC | ADAPTADOR FERRO GALV. P/CAIXA D'AGUA DE CONCRETO 2""x200mm | UN | 2 | 1 | MÃO DE OBRA | Equipe de execução, lançamento, acabamento, adensamento e apoio | % | 28% | 155.5875 | 43.5645 | [6 empty] | Relatório oficial SBC 12/2025 - RJ, composição/insumo 52935 | Anexo CPU-40914: relatório SBC + pesquisa/cotação quando aplicável | ABERTO POR NATUREZA | Parcela analítica do custo direto. A comprovação documental deve acompanhar a resposta.
CPU-100-0580 | 40914 | 52935 | SBC | ADAPTADOR FERRO GALV. P/CAIXA D'AGUA DE CONCRETO 2""x200mm | UN | 2 | 2 | INSUMOS | Concreto, cimento, areia, brita, aditivos, argamassa e materiais incorporados | % | 56% | 155.5875 | 87.129 | [6 empty] | Relatório oficial SBC 12/2025 - RJ, composição/insumo 52935 | Anexo CPU-40914: relatório SBC + pesquisa/cotação quando aplicável | ABERTO POR NATUREZA | Parcela analítica do custo direto. A comprovação documental deve acompanhar a resposta.
CPU-100-0580 | 40914 | 52935 | SBC | ADAPTADOR FERRO GALV. P/CAIXA D'AGUA DE CONCRETO 2""x200mm | UN | 2 | 3 | EQUIPAMENTOS | Betoneira, bomba, vibrador, compactador, ferramentas e equipamentos auxiliares | % | 10% | 155.5875 | 15.5587 | [6 empty] | Relatório oficial SBC 12/2025 - RJ, composição/insumo 52935 | Anexo CPU-40914: relatório SBC + pesquisa/cotação quando aplicável | ABERTO POR NATUREZA | Parcela analítica do custo direto. A comprovação documental deve acompanhar a resposta.
CPU-100-0580 | 40914 | 52935 | SBC | ADAPTADOR FERRO GALV. P/CAIXA D'AGUA DE CONCRETO 2""x200mm | UN | 2 | 4 | TRANSPORTE / EPI / PERDAS | Transporte interno, EPIs, perdas técnicas e limpeza | % | 6% | 155.5875 | 9.3352 | [6 empty] | Relatório oficial SBC 12/2025 - RJ, composição/insumo 52935 | Anexo CPU-40914: relatório SBC + pesquisa/cotação quando aplicável | ABERTO POR NATUREZA | Parcela analítica do custo direto. A comprovação documental deve acompanhar a resposta.
CPU-100-0580 | 40914 | 52935 | SBC | ADAPTADOR FERRO GALV. P/CAIXA D'AGUA DE CONCRETO 2""x200mm | UN | 2 | 5 | SUBTOTAL CUSTO DIRETO | Soma das parcelas analíticas acima | UN | 100% |  | 155.5875 | 22.23% | 34.5825 | 190.17 | 380.34 | 380.34 | 0 | Relatório oficial SBC 12/2025 - RJ, composição/insumo 52935 | Anexo CPU-40914: relatório SBC + pesquisa/cotação quando aplicável | FECHA COM PLANILHA | Subtotal da CPU. Total travado pelo valor original da planilha para eliminar divergência de arredondamento.
CPU-100-0581 | 40915 | 103009 | SINAPI | VÁLVULA DE RETENÇÃO VERTICAL, DE BRONZE, ROSCÁVEL, 2 1/2" - FORNECIMENTO E INSTALAÇÃO. AF_08/2021 | UN | 2 | 1 | MÃO DE OBRA | Instalação, montagem, conexão, chumbamento, fixação e testes | % | 26% | 342.495 | 89.0487 | [6 empty] | Relatório oficial SINAPI 12/2025 - RJ, composição/insumo 103009 | Anexo CPU-40915: relatório oficial SINAPI + BDI/encargos | ABERTO POR NATUREZA | Parcela analítica do custo direto. A comprovação documental deve acompanhar a resposta.
CPU-100-0581 | 40915 | 103009 | SINAPI | VÁLVULA DE RETENÇÃO VERTICAL, DE BRONZE, ROSCÁVEL, 2 1/2" - FORNECIMENTO E INSTALAÇÃO. AF_08/2021 | UN | 2 | 2 | INSUMOS | Tubos, conexões, registros, válvulas, louças, metais, bombas e acessórios | % | 64% | 342.495 | 219.1968 | [6 empty] | Relatório oficial SINAPI 12/2025 - RJ, composição/insumo 103009 | Anexo CPU-40915: relatório oficial SINAPI + BDI/encargos | ABERTO POR NATUREZA | Parcela analítica do custo direto. A comprovação documental deve acompanhar a resposta.
CPU-100-0581 | 40915 | 103009 | SINAPI | VÁLVULA DE RETENÇÃO VERTICAL, DE BRONZE, ROSCÁVEL, 2 1/2" - FORNECIMENTO E INSTALAÇÃO. AF_08/2021 | UN | 2 | 3 | EQUIPAMENTOS / FERRAMENTAS | Ferramentas de corte, solda, rosca, teste e apoio | % | 4% | 342.495 | 13.6998 | [6 empty] | Relatório oficial SINAPI 12/2025 - RJ, composição/insumo 103009 | Anexo CPU-40915: relatório oficial SINAPI + BDI/encargos | ABERTO POR NATUREZA | Parcela analítica do custo direto. A comprovação documental deve acompanhar a resposta.
CPU-100-0581 | 40915 | 103009 | SINAPI | VÁLVULA DE RETENÇÃO VERTICAL, DE BRONZE, ROSCÁVEL, 2 1/2" - FORNECIMENTO E INSTALAÇÃO. AF_08/2021 | UN | 2 | 4 | TRANSPORTE / EPI / PERDAS | Transporte, EPIs, perdas técnicas e limpeza | % | 6% | 342.495 | 20.5497 | [6 empty] | Relatório oficial SINAPI 12/2025 - RJ, composição/insumo 103009 | Anexo CPU-40915: relatório oficial SINAPI + BDI/encargos | ABERTO POR NATUREZA | Parcela analítica do custo direto. A comprovação documental deve acompanhar a resposta.
CPU-100-0581 | 40915 | 103009 | SINAPI | VÁLVULA DE RETENÇÃO VERTICAL, DE BRONZE, ROSCÁVEL, 2 1/2" - FORNECIMENTO E INSTALAÇÃO. AF_08/2021 | UN | 2 | 5 | SUBTOTAL CUSTO DIRETO | Soma das parcelas analíticas acima | UN | 100% |  | 342.495 | 22.23% | 76.13 | 418.625 | 837.25 | 837.25 | 0 | Relatório oficial SINAPI 12/2025 - RJ, composição/insumo 103009 | Anexo CPU-40915: relatório oficial SINAPI + BDI/encargos | FECHA COM PLANILHA | Subtotal da CPU. Total travado pelo valor original da planilha para eliminar divergência de arredondamento.
CPU-100-0582 | 40916 | 99624 | SINAPI | VÁLVULA DE RETENÇÃO HORIZONTAL, DE BRONZE, ROSCÁVEL, 2 1/2" - FORNECIMENTO E INSTALAÇÃO. AF_08/2021 | UN | 1 | 1 | MÃO DE OBRA | Instalação, montagem, conexão, chumbamento, fixação e testes | % | 26% | 536.9925 | 139.6181 | [6 empty] | Relatório oficial SINAPI 12/2025 - RJ, composição/insumo 99624 | Anexo CPU-40916: relatório oficial SINAPI + BDI/encargos | ABERTO POR NATUREZA | Parcela analítica do custo direto. A comprovação documental deve acompanhar a resposta.
CPU-100-0582 | 40916 | 99624 | SINAPI | VÁLVULA DE RETENÇÃO HORIZONTAL, DE BRONZE, ROSCÁVEL, 2 1/2" - FORNECIMENTO E INSTALAÇÃO. AF_08/2021 | UN | 1 | 2 | INSUMOS | Tubos, conexões, registros, válvulas, louças, metais, bombas e acessórios | % | 64% | 536.9925 | 343.6752 | [6 empty] | Relatório oficial SINAPI 12/2025 - RJ, composição/insumo 99624 | Anexo CPU-40916: relatório oficial SINAPI + BDI/encargos | ABERTO POR NATUREZA | Parcela analítica do custo direto. A comprovação documental deve acompanhar a resposta.
CPU-100-0582 | 40916 | 99624 | SINAPI | VÁLVULA DE RETENÇÃO HORIZONTAL, DE BRONZE, ROSCÁVEL, 2 1/2" - FORNECIMENTO E INSTALAÇÃO. AF_08/2021 | UN | 1 | 3 | EQUIPAMENTOS / FERRAMENTAS | Ferramentas de corte, solda, rosca, teste e apoio | % | 4% | 536.9925 | 21.4797 | [6 empty] | Relatório oficial SINAPI 12/2025 - RJ, composição/insumo 99624 | Anexo CPU-40916: relatório oficial SINAPI + BDI/encargos | ABERTO POR NATUREZA | Parcela analítica do custo direto. A comprovação documental deve acompanhar a resposta.
CPU-100-0582 | 40916 | 99624 | SINAPI | VÁLVULA DE RETENÇÃO HORIZONTAL, DE BRONZE, ROSCÁVEL, 2 1/2" - FORNECIMENTO E INSTALAÇÃO. AF_08/2021 | UN | 1 | 4 | TRANSPORTE / EPI / PERDAS | Transporte, EPIs, perdas técnicas e limpeza | % | 6% | 536.9925 | 32.2196 | [6 empty] | Relatório oficial SINAPI 12/2025 - RJ, composição/insumo 99624 | Anexo CPU-40916: relatório oficial SINAPI + BDI/encargos | ABERTO POR NATUREZA | Parcela analítica do custo direto. A comprovação documental deve acompanhar a resposta.
CPU-100-0582 | 40916 | 99624 | SINAPI | VÁLVULA DE RETENÇÃO HORIZONTAL, DE BRONZE, ROSCÁVEL, 2 1/2" - FORNECIMENTO E INSTALAÇÃO. AF_08/2021 | UN | 1 | 5 | SUBTOTAL CUSTO DIRETO | Soma das parcelas analíticas acima | UN | 100% |  | 536.9925 | 22.23% | 119.3675 | 656.36 | 656.36 | 656.36 | 0 | Relatório oficial SINAPI 12/2025 - RJ, composição/insumo 99624 | Anexo CPU-40916: relatório oficial SINAPI + BDI/encargos | FECHA COM PLANILHA | Subtotal da CPU. Total travado pelo valor original da planilha para eliminar divergência de arredondamento.
CPU-100-0583 | 40917 | 94499 | SINAPI | REGISTRO DE GAVETA BRUTO, LATÃO, ROSCÁVEL, 2 1/2" - FORNECIMENTO E INSTALAÇÃO. AF_08/2021 | UN | 6 | 1 | MÃO DE OBRA | Instalação, montagem, conexão, chumbamento, fixação e testes | % | 26% | 182.6025 | 47.4766 | [6 empty] | Relatório oficial SINAPI 12/2025 - RJ, composição/insumo 94499 | Anexo CPU-40917: relatório oficial SINAPI + BDI/encargos | ABERTO POR NATUREZA | Parcela analítica do custo direto. A comprovação documental deve acompanhar a resposta.
CPU-100-0583 | 40917 | 94499 | SINAPI | REGISTRO DE GAVETA BRUTO, LATÃO, ROSCÁVEL, 2 1/2" - FORNECIMENTO E INSTALAÇÃO. AF_08/2021 | UN | 6 | 2 | INSUMOS | Tubos, conexões, registros, válvulas, louças, metais, bombas e acessórios | % | 64% | 182.6025 | 116.8656 | [6 empty] | Relatório oficial SINAPI 12/2025 - RJ, composição/insumo 94499 | Anexo CPU-40917: relatório oficial SINAPI + BDI/encargos | ABERTO POR NATUREZA | Parcela analítica do custo direto. A comprovação documental deve acompanhar a resposta.
CPU-100-0583 | 40917 | 94499 | SINAPI | REGISTRO DE GAVETA BRUTO, LATÃO, ROSCÁVEL, 2 1/2" - FORNECIMENTO E INSTALAÇÃO. AF_08/2021 | UN | 6 | 3 | EQUIPAMENTOS / FERRAMENTAS | Ferramentas de corte, solda, rosca, teste e apoio | % | 4% | 182.6025 | 7.3041 | [6 empty] | Relatório oficial SINAPI 12/2025 - RJ, composição/insumo 94499 | Anexo CPU-40917: relatório oficial SINAPI + BDI/encargos | ABERTO POR NATUREZA | Parcela analítica do custo direto. A comprovação documental deve acompanhar a resposta.
CPU-100-0583 | 40917 | 94499 | SINAPI | REGISTRO DE GAVETA BRUTO, LATÃO, ROSCÁVEL, 2 1/2" - FORNECIMENTO E INSTALAÇÃO. AF_08/2021 | UN | 6 | 4 | TRANSPORTE / EPI / PERDAS | Transporte, EPIs, perdas técnicas e limpeza | % | 6% | 182.6025 | 10.9561 | [6 empty] | Relatório oficial SINAPI 12/2025 - RJ, composição/insumo 94499 | Anexo CPU-40917: relatório oficial SINAPI + BDI/encargos | ABERTO POR NATUREZA | Parcela analítica do custo direto. A comprovação documental deve acompanhar a resposta.
CPU-100-0583 | 40917 | 94499 | SINAPI | REGISTRO DE GAVETA BRUTO, LATÃO, ROSCÁVEL, 2 1/2" - FORNECIMENTO E INSTALAÇÃO. AF_08/2021 | UN | 6 | 5 | SUBTOTAL CUSTO DIRETO | Soma das parcelas analíticas acima | UN | 100% |  | 182.6025 | 22.23% | 40.5892 | 223.1917 | 1339.15 | 1339.15 | 0 | Relatório oficial SINAPI 12/2025 - RJ, composição/insumo 94499 | Anexo CPU-40917: relatório oficial SINAPI + BDI/encargos | FECHA COM PLANILHA | Subtotal da CPU. Total travado pelo valor original da planilha para eliminar divergência de arredondamento.
CPU-100-0584 | 40513 | 92390 | SINAPI | JOELHO 90 GRAUS, EM FERRO GALVANIZADO, DN 65 (2 1/2"), CONEXÃO ROSQUEADA, INSTALADO EM REDE DE ALIMENTAÇÃO PARA HIDRANTE - FORNECIMENTO E INSTALAÇÃO. AF_10/2020 | UN | 15 | 1 | MÃO DE OBRA | Instalação, montagem, conexão, chumbamento, fixação e testes | % | 26% | 130.65 | 33.969 | [6 empty] | Relatório oficial SINAPI 12/2025 - RJ, composição/insumo 92390 | Anexo CPU-40513: relatório oficial SINAPI + BDI/encargos | ABERTO POR NATUREZA | Parcela analítica do custo direto. A comprovação documental deve acompanhar a resposta.
CPU-100-0584 | 40513 | 92390 | SINAPI | JOELHO 90 GRAUS, EM FERRO GALVANIZADO, DN 65 (2 1/2"), CONEXÃO ROSQUEADA, INSTALADO EM REDE DE ALIMENTAÇÃO PARA HIDRANTE - FORNECIMENTO E INSTALAÇÃO. AF_10/2020 | UN | 15 | 2 | INSUMOS | Tubos, conexões, registros, válvulas, louças, metais, bombas e acessórios | % | 64% | 130.65 | 83.616 | [6 empty] | Relatório oficial SINAPI 12/2025 - RJ, composição/insumo 92390 | Anexo CPU-40513: relatório oficial SINAPI + BDI/encargos | ABERTO POR NATUREZA | Parcela analítica do custo direto. A comprovação documental deve acompanhar a resposta.
CPU-100-0584 | 40513 | 92390 | SINAPI | JOELHO 90 GRAUS, EM FERRO GALVANIZADO, DN 65 (2 1/2"), CONEXÃO ROSQUEADA, INSTALADO EM REDE DE ALIMENTAÇÃO PARA HIDRANTE - FORNECIMENTO E INSTALAÇÃO. AF_10/2020 | UN | 15 | 3 | EQUIPAMENTOS / FERRAMENTAS | Ferramentas de corte, solda, rosca, teste e apoio | % | 4% | 130.65 | 5.226 | [6 empty] | Relatório oficial SINAPI 12/2025 - RJ, composição/insumo 92390 | Anexo CPU-40513: relatório oficial SINAPI + BDI/encargos | ABERTO POR NATUREZA | Parcela analítica do custo direto. A comprovação documental deve acompanhar a resposta.
CPU-100-0584 | 40513 | 92390 | SINAPI | JOELHO 90 GRAUS, EM FERRO GALVANIZADO, DN 65 (2 1/2"), CONEXÃO ROSQUEADA, INSTALADO EM REDE DE ALIMENTAÇÃO PARA HIDRANTE - FORNECIMENTO E INSTALAÇÃO. AF_10/2020 | UN | 15 | 4 | TRANSPORTE / EPI / PERDAS | Transporte, EPIs, perdas técnicas e limpeza | % | 6% | 130.65 | 7.839 | [6 empty] | Relatório oficial SINAPI 12/2025 - RJ, composição/insumo 92390 | Anexo CPU-40513: relatório oficial SINAPI + BDI/encargos | ABERTO POR NATUREZA | Parcela analítica do custo direto. A comprovação documental deve acompanhar a resposta.
CPU-100-0584 | 40513 | 92390 | SINAPI | JOELHO 90 GRAUS, EM FERRO GALVANIZADO, DN 65 (2 1/2"), CONEXÃO ROSQUEADA, INSTALADO EM REDE DE ALIMENTAÇÃO PARA HIDRANTE - FORNECIMENTO E INSTALAÇÃO. AF_10/2020 | UN | 15 | 5 | SUBTOTAL CUSTO DIRETO | Soma das parcelas analíticas acima | UN | 100% |  | 130.65 | 22.23% | 29.04 | 159.69 | 2395.35 | 2395.35 | 0 | Relatório oficial SINAPI 12/2025 - RJ, composição/insumo 92390 | Anexo CPU-40513: relatório oficial SINAPI + BDI/encargos | FECHA COM PLANILHA | Subtotal da CPU. Total travado pelo valor original da planilha para eliminar divergência de arredondamento.
CPU-100-0585 | 40878 | 97488 | SINAPI | CURVA 90 GRAUS, EM AÇO, CONEXÃO SOLDADA, DN 65 (2 1/2"), INSTALADO EM REDE DE ALIMENTAÇÃO PARA HIDRANTE - FORNECIMENTO E INSTALAÇÃO. AF_10/2020 | UN | 1 | 1 | MÃO DE OBRA | Equipe de instalação, montagem, corte, dobra, lançamento ou conexão | % | 18% | 260.7375 | 46.9327 | [6 empty] | Relatório oficial SINAPI 12/2025 - RJ, composição/insumo 97488 | Anexo CPU-40878: relatório oficial SINAPI + BDI/encargos | ABERTO POR NATUREZA | Parcela analítica do custo direto. A comprovação documental deve acompanhar a resposta.
CPU-100-0585 | 40878 | 97488 | SINAPI | CURVA 90 GRAUS, EM AÇO, CONEXÃO SOLDADA, DN 65 (2 1/2"), INSTALADO EM REDE DE ALIMENTAÇÃO PARA HIDRANTE - FORNECIMENTO E INSTALAÇÃO. AF_10/2020 | UN | 1 | 2 | INSUMOS | Aço, cabos, condutores, eletrodutos, acessórios, quadros, conectores e materiais incorporados | % | 72% | 260.7375 | 187.731 | [6 empty] | Relatório oficial SINAPI 12/2025 - RJ, composição/insumo 97488 | Anexo CPU-40878: relatório oficial SINAPI + BDI/encargos | ABERTO POR NATUREZA | Parcela analítica do custo direto. A comprovação documental deve acompanhar a resposta.
CPU-100-0585 | 40878 | 97488 | SINAPI | CURVA 90 GRAUS, EM AÇO, CONEXÃO SOLDADA, DN 65 (2 1/2"), INSTALADO EM REDE DE ALIMENTAÇÃO PARA HIDRANTE - FORNECIMENTO E INSTALAÇÃO. AF_10/2020 | UN | 1 | 3 | EQUIPAMENTOS / FERRAMENTAS | Ferramentas de corte, dobra, lançamento, teste e apoio | % | 5% | 260.7375 | 13.0369 | [6 empty] | Relatório oficial SINAPI 12/2025 - RJ, composição/insumo 97488 | Anexo CPU-40878: relatório oficial SINAPI + BDI/encargos | ABERTO POR NATUREZA | Parcela analítica do custo direto. A comprovação documental deve acompanhar a resposta.
CPU-100-0585 | 40878 | 97488 | SINAPI | CURVA 90 GRAUS, EM AÇO, CONEXÃO SOLDADA, DN 65 (2 1/2"), INSTALADO EM REDE DE ALIMENTAÇÃO PARA HIDRANTE - FORNECIMENTO E INSTALAÇÃO. AF_10/2020 | UN | 1 | 4 | TRANSPORTE / EPI / PERDAS | Transporte interno, EPIs, perdas técnicas e limpeza | % | 5% | 260.7375 | 13.0369 | [6 empty] | Relatório oficial SINAPI 12/2025 - RJ, composição/insumo 97488 | Anexo CPU-40878: relatório oficial SINAPI + BDI/encargos | ABERTO POR NATUREZA | Parcela analítica do custo direto. A comprovação documental deve acompanhar a resposta.
CPU-100-0585 | 40878 | 97488 | SINAPI | CURVA 90 GRAUS, EM AÇO, CONEXÃO SOLDADA, DN 65 (2 1/2"), INSTALADO EM REDE DE ALIMENTAÇÃO PARA HIDRANTE - FORNECIMENTO E INSTALAÇÃO. AF_10/2020 | UN | 1 | 5 | SUBTOTAL CUSTO DIRETO | Soma das parcelas analíticas acima | UN | 100% |  | 260.7375 | 22.23% | 57.9525 | 318.69 | 318.69 | 318.69 | 0 | Relatório oficial SINAPI 12/2025 - RJ, composição/insumo 97488 | Anexo CPU-40878: relatório oficial SINAPI + BDI/encargos | FECHA COM PLANILHA | Subtotal da CPU. Total travado pelo valor original da planilha para eliminar divergência de arredondamento.
CPU-100-0586 | 41244 | 92378 | SINAPI | LUVA, EM FERRO GALVANIZADO, DN 65 (2 1/2"), CONEXÃO ROSQUEADA, INSTALADO EM REDE DE ALIMENTAÇÃO PARA HIDRANTE - FORNECIMENTO E INSTALAÇÃO. AF_10/2020 | UN | 3 | 1 | MÃO DE OBRA | Instalação, montagem, conexão, chumbamento, fixação e testes | % | 26% | 90.0525 | 23.4137 | [6 empty] | Relatório oficial SINAPI 12/2025 - RJ, composição/insumo 92378 | Anexo CPU-41244: relatório oficial SINAPI + BDI/encargos | ABERTO POR NATUREZA | Parcela analítica do custo direto. A comprovação documental deve acompanhar a resposta.
CPU-100-0586 | 41244 | 92378 | SINAPI | LUVA, EM FERRO GALVANIZADO, DN 65 (2 1/2"), CONEXÃO ROSQUEADA, INSTALADO EM REDE DE ALIMENTAÇÃO PARA HIDRANTE - FORNECIMENTO E INSTALAÇÃO. AF_10/2020 | UN | 3 | 2 | INSUMOS | Tubos, conexões, registros, válvulas, louças, metais, bombas e acessórios | % | 64% | 90.0525 | 57.6336 | [6 empty] | Relatório oficial SINAPI 12/2025 - RJ, composição/insumo 92378 | Anexo CPU-41244: relatório oficial SINAPI + BDI/encargos | ABERTO POR NATUREZA | Parcela analítica do custo direto. A comprovação documental deve acompanhar a resposta.
CPU-100-0586 | 41244 | 92378 | SINAPI | LUVA, EM FERRO GALVANIZADO, DN 65 (2 1/2"), CONEXÃO ROSQUEADA, INSTALADO EM REDE DE ALIMENTAÇÃO PARA HIDRANTE - FORNECIMENTO E INSTALAÇÃO. AF_10/2020 | UN | 3 | 3 | EQUIPAMENTOS / FERRAMENTAS | Ferramentas de corte, solda, rosca, teste e apoio | % | 4% | 90.0525 | 3.6021 | [6 empty] | Relatório oficial SINAPI 12/2025 - RJ, composição/insumo 92378 | Anexo CPU-41244: relatório oficial SINAPI + BDI/encargos | ABERTO POR NATUREZA | Parcela analítica do custo direto. A comprovação documental deve acompanhar a resposta.
CPU-100-0586 | 41244 | 92378 | SINAPI | LUVA, EM FERRO GALVANIZADO, DN 65 (2 1/2"), CONEXÃO ROSQUEADA, INSTALADO EM REDE DE ALIMENTAÇÃO PARA HIDRANTE - FORNECIMENTO E INSTALAÇÃO. AF_10/2020 | UN | 3 | 4 | TRANSPORTE / EPI / PERDAS | Transporte, EPIs, perdas técnicas e limpeza | % | 6% | 90.0525 | 5.4031 | [6 empty] | Relatório oficial SINAPI 12/2025 - RJ, composição/insumo 92378 | Anexo CPU-41244: relatório oficial SINAPI + BDI/encargos | ABERTO POR NATUREZA | Parcela analítica do custo direto. A comprovação documental deve acompanhar a resposta.
CPU-100-0586 | 41244 | 92378 | SINAPI | LUVA, EM FERRO GALVANIZADO, DN 65 (2 1/2"), CONEXÃO ROSQUEADA, INSTALADO EM REDE DE ALIMENTAÇÃO PARA HIDRANTE - FORNECIMENTO E INSTALAÇÃO. AF_10/2020 | UN | 3 | 5 | SUBTOTAL CUSTO DIRETO | Soma das parcelas analíticas acima | UN | 100% |  | 90.0525 | 22.23% | 20.0175 | 110.07 | 330.21 | 330.21 | 0 | Relatório oficial SINAPI 12/2025 - RJ, composição/insumo 92378 | Anexo CPU-41244: relatório oficial SINAPI + BDI/encargos | FECHA COM PLANILHA | Subtotal da CPU. Total travado pelo valor original da planilha para eliminar divergência de arredondamento.
CPU-100-0587 | 41609 | 92377 | SINAPI | NIPLE, EM FERRO GALVANIZADO, DN 65 (2 1/2"), CONEXÃO ROSQUEADA, INSTALADO EM REDE DE ALIMENTAÇÃO PARA HIDRANTE - FORNECIMENTO E INSTALAÇÃO. AF_10/2020 | UN | 14 | 1 | MÃO DE OBRA | Equipe de execução com encargos sociais e complementares | % | 30% | 82.02 | 24.606 | [6 empty] | Relatório oficial SINAPI 12/2025 - RJ, composição/insumo 92377 | Anexo CPU-41609: relatório oficial SINAPI + BDI/encargos | ABERTO POR NATUREZA | Parcela analítica do custo direto. A comprovação documental deve acompanhar a resposta.
CPU-100-0587 | 41609 | 92377 | SINAPI | NIPLE, EM FERRO GALVANIZADO, DN 65 (2 1/2"), CONEXÃO ROSQUEADA, INSTALADO EM REDE DE ALIMENTAÇÃO PARA HIDRANTE - FORNECIMENTO E INSTALAÇÃO. AF_10/2020 | UN | 14 | 2 | INSUMOS | Materiais incorporados ao serviço | % | 55% | 82.02 | 45.111 | [6 empty] | Relatório oficial SINAPI 12/2025 - RJ, composição/insumo 92377 | Anexo CPU-41609: relatório oficial SINAPI + BDI/encargos | ABERTO POR NATUREZA | Parcela analítica do custo direto. A comprovação documental deve acompanhar a resposta.
CPU-100-0587 | 41609 | 92377 | SINAPI | NIPLE, EM FERRO GALVANIZADO, DN 65 (2 1/2"), CONEXÃO ROSQUEADA, INSTALADO EM REDE DE ALIMENTAÇÃO PARA HIDRANTE - FORNECIMENTO E INSTALAÇÃO. AF_10/2020 | UN | 14 | 3 | EQUIPAMENTOS / FERRAMENTAS | Equipamentos, ferramentas, apoio e depreciação | % | 10% | 82.02 | 8.202 | [6 empty] | Relatório oficial SINAPI 12/2025 - RJ, composição/insumo 92377 | Anexo CPU-41609: relatório oficial SINAPI + BDI/encargos | ABERTO POR NATUREZA | Parcela analítica do custo direto. A comprovação documental deve acompanhar a resposta.
CPU-100-0587 | 41609 | 92377 | SINAPI | NIPLE, EM FERRO GALVANIZADO, DN 65 (2 1/2"), CONEXÃO ROSQUEADA, INSTALADO EM REDE DE ALIMENTAÇÃO PARA HIDRANTE - FORNECIMENTO E INSTALAÇÃO. AF_10/2020 | UN | 14 | 4 | TRANSPORTE / EPI / PERDAS | Transporte, EPIs, perdas e limpeza | % | 5% | 82.02 | 4.101 | [6 empty] | Relatório oficial SINAPI 12/2025 - RJ, composição/insumo 92377 | Anexo CPU-41609: relatório oficial SINAPI + BDI/encargos | ABERTO POR NATUREZA | Parcela analítica do custo direto. A comprovação documental deve acompanhar a resposta.
CPU-100-0587 | 41609 | 92377 | SINAPI | NIPLE, EM FERRO GALVANIZADO, DN 65 (2 1/2"), CONEXÃO ROSQUEADA, INSTALADO EM REDE DE ALIMENTAÇÃO PARA HIDRANTE - FORNECIMENTO E INSTALAÇÃO. AF_10/2020 | UN | 14 | 5 | SUBTOTAL CUSTO DIRETO | Soma das parcelas analíticas acima | UN | 100% |  | 82.02 | 22.23% | 18.2321 | 100.2521 | 1403.53 | 1403.53 | 0 | Relatório oficial SINAPI 12/2025 - RJ, composição/insumo 92377 | Anexo CPU-41609: relatório oficial SINAPI + BDI/encargos | FECHA COM PLANILHA | Subtotal da CPU. Total travado pelo valor original da planilha para eliminar divergência de arredondamento.
CPU-100-0588 | 41974 | 92896 | SINAPI | UNIÃO, EM FERRO GALVANIZADO, DN 65 (2 1/2"), CONEXÃO ROSQUEADA, INSTALADO EM REDE DE ALIMENTAÇÃO PARA HIDRANTE - FORNECIMENTO E INSTALAÇÃO. AF_10/2020 | UN | 10 | 1 | MÃO DE OBRA | Equipe de execução com encargos sociais e complementares | % | 30% | 171.705 | 51.5115 | [6 empty] | Relatório oficial SINAPI 12/2025 - RJ, composição/insumo 92896 | Anexo CPU-41974: relatório oficial SINAPI + BDI/encargos | ABERTO POR NATUREZA | Parcela analítica do custo direto. A comprovação documental deve acompanhar a resposta.
CPU-100-0588 | 41974 | 92896 | SINAPI | UNIÃO, EM FERRO GALVANIZADO, DN 65 (2 1/2"), CONEXÃO ROSQUEADA, INSTALADO EM REDE DE ALIMENTAÇÃO PARA HIDRANTE - FORNECIMENTO E INSTALAÇÃO. AF_10/2020 | UN | 10 | 2 | INSUMOS | Materiais incorporados ao serviço | % | 55% | 171.705 | 94.4377 | [6 empty] | Relatório oficial SINAPI 12/2025 - RJ, composição/insumo 92896 | Anexo CPU-41974: relatório oficial SINAPI + BDI/encargos | ABERTO POR NATUREZA | Parcela analítica do custo direto. A comprovação documental deve acompanhar a resposta.
CPU-100-0588 | 41974 | 92896 | SINAPI | UNIÃO, EM FERRO GALVANIZADO, DN 65 (2 1/2"), CONEXÃO ROSQUEADA, INSTALADO EM REDE DE ALIMENTAÇÃO PARA HIDRANTE - FORNECIMENTO E INSTALAÇÃO. AF_10/2020 | UN | 10 | 3 | EQUIPAMENTOS / FERRAMENTAS | Equipamentos, ferramentas, apoio e depreciação | % | 10% | 171.705 | 17.1705 | [6 empty] | Relatório oficial SINAPI 12/2025 - RJ, composição/insumo 92896 | Anexo CPU-41974: relatório oficial SINAPI + BDI/encargos | ABERTO POR NATUREZA | Parcela analítica do custo direto. A comprovação documental deve acompanhar a resposta.
CPU-100-0588 | 41974 | 92896 | SINAPI | UNIÃO, EM FERRO GALVANIZADO, DN 65 (2 1/2"), CONEXÃO ROSQUEADA, INSTALADO EM REDE DE ALIMENTAÇÃO PARA HIDRANTE - FORNECIMENTO E INSTALAÇÃO. AF_10/2020 | UN | 10 | 4 | TRANSPORTE / EPI / PERDAS | Transporte, EPIs, perdas e limpeza | % | 5% | 171.705 | 8.5853 | [6 empty] | Relatório oficial SINAPI 12/2025 - RJ, composição/insumo 92896 | Anexo CPU-41974: relatório oficial SINAPI + BDI/encargos | ABERTO POR NATUREZA | Parcela analítica do custo direto. A comprovação documental deve acompanhar a resposta.
CPU-100-0588 | 41974 | 92896 | SINAPI | UNIÃO, EM FERRO GALVANIZADO, DN 65 (2 1/2"), CONEXÃO ROSQUEADA, INSTALADO EM REDE DE ALIMENTAÇÃO PARA HIDRANTE - FORNECIMENTO E INSTALAÇÃO. AF_10/2020 | UN | 10 | 5 | SUBTOTAL CUSTO DIRETO | Soma das parcelas analíticas acima | UN | 100% |  | 171.705 | 22.23% | 38.167 | 209.872 | 2098.72 | 2098.72 | 0 | Relatório oficial SINAPI 12/2025 - RJ, composição/insumo 92896 | Anexo CPU-41974: relatório oficial SINAPI + BDI/encargos | FECHA COM PLANILHA | Subtotal da CPU. Total travado pelo valor original da planilha para eliminar divergência de arredondamento.
CPU-100-0589 | 42339 | 92642 | SINAPI | TÊ, EM FERRO GALVANIZADO, CONEXÃO ROSQUEADA, DN 65 (2 1/2"), INSTALADO EM REDE DE ALIMENTAÇÃO PARA HIDRANTE - FORNECIMENTO E INSTALAÇÃO. AF_10/2020 | UN | 9 | 1 | MÃO DE OBRA | Instalação, montagem, conexão, chumbamento, fixação e testes | % | 26% | 178.0875 | 46.3027 | [6 empty] | Relatório oficial SINAPI 12/2025 - RJ, composição/insumo 92642 | Anexo CPU-42339: relatório oficial SINAPI + BDI/encargos | ABERTO POR NATUREZA | Parcela analítica do custo direto. A comprovação documental deve acompanhar a resposta.
CPU-100-0589 | 42339 | 92642 | SINAPI | TÊ, EM FERRO GALVANIZADO, CONEXÃO ROSQUEADA, DN 65 (2 1/2"), INSTALADO EM REDE DE ALIMENTAÇÃO PARA HIDRANTE - FORNECIMENTO E INSTALAÇÃO. AF_10/2020 | UN | 9 | 2 | INSUMOS | Tubos, conexões, registros, válvulas, louças, metais, bombas e acessórios | % | 64% | 178.0875 | 113.976 | [6 empty] | Relatório oficial SINAPI 12/2025 - RJ, composição/insumo 92642 | Anexo CPU-42339: relatório oficial SINAPI + BDI/encargos | ABERTO POR NATUREZA | Parcela analítica do custo direto. A comprovação documental deve acompanhar a resposta.
CPU-100-0589 | 42339 | 92642 | SINAPI | TÊ, EM FERRO GALVANIZADO, CONEXÃO ROSQUEADA, DN 65 (2 1/2"), INSTALADO EM REDE DE ALIMENTAÇÃO PARA HIDRANTE - FORNECIMENTO E INSTALAÇÃO. AF_10/2020 | UN | 9 | 3 | EQUIPAMENTOS / FERRAMENTAS | Ferramentas de corte, solda, rosca, teste e apoio | % | 4% | 178.0875 | 7.1235 | [6 empty] | Relatório oficial SINAPI 12/2025 - RJ, composição/insumo 92642 | Anexo CPU-42339: relatório oficial SINAPI + BDI/encargos | ABERTO POR NATUREZA | Parcela analítica do custo direto. A comprovação documental deve acompanhar a resposta.
CPU-100-0589 | 42339 | 92642 | SINAPI | TÊ, EM FERRO GALVANIZADO, CONEXÃO ROSQUEADA, DN 65 (2 1/2"), INSTALADO EM REDE DE ALIMENTAÇÃO PARA HIDRANTE - FORNECIMENTO E INSTALAÇÃO. AF_10/2020 | UN | 9 | 4 | TRANSPORTE / EPI / PERDAS | Transporte, EPIs, perdas técnicas e limpeza | % | 6% | 178.0875 | 10.6852 | [6 empty] | Relatório oficial SINAPI 12/2025 - RJ, composição/insumo 92642 | Anexo CPU-42339: relatório oficial SINAPI + BDI/encargos | ABERTO POR NATUREZA | Parcela analítica do custo direto. A comprovação documental deve acompanhar a resposta.
CPU-100-0589 | 42339 | 92642 | SINAPI | TÊ, EM FERRO GALVANIZADO, CONEXÃO ROSQUEADA, DN 65 (2 1/2"), INSTALADO EM REDE DE ALIMENTAÇÃO PARA HIDRANTE - FORNECIMENTO E INSTALAÇÃO. AF_10/2020 | UN | 9 | 5 | SUBTOTAL CUSTO DIRETO | Soma das parcelas analíticas acima | UN | 100% |  | 178.0875 | 22.23% | 39.5847 | 217.6722 | 1959.05 | 1959.05 | 0 | Relatório oficial SINAPI 12/2025 - RJ, composição/insumo 92642 | Anexo CPU-42339: relatório oficial SINAPI + BDI/encargos | FECHA COM PLANILHA | Subtotal da CPU. Total travado pelo valor original da planilha para eliminar divergência de arredondamento.
CPU-100-0590 | 42705 | 92910 | SINAPI | LUVA DE REDUÇÃO, EM FERRO GALVANIZADO, 2 1/2" X 1 1/2", CONEXÃO ROSQUEADA, INSTALADO EM PRUMADAS - FORNECIMENTO E INSTALAÇÃO. AF_10/2020 | UN | 2 | 1 | MÃO DE OBRA | Instalação, montagem, conexão, chumbamento, fixação e testes | % | 26% | 91.6275 | 23.8232 | [6 empty] | Relatório oficial SINAPI 12/2025 - RJ, composição/insumo 92910 | Anexo CPU-42705: relatório oficial SINAPI + BDI/encargos | ABERTO POR NATUREZA | Parcela analítica do custo direto. A comprovação documental deve acompanhar a resposta.
CPU-100-0590 | 42705 | 92910 | SINAPI | LUVA DE REDUÇÃO, EM FERRO GALVANIZADO, 2 1/2" X 1 1/2", CONEXÃO ROSQUEADA, INSTALADO EM PRUMADAS - FORNECIMENTO E INSTALAÇÃO. AF_10/2020 | UN | 2 | 2 | INSUMOS | Tubos, conexões, registros, válvulas, louças, metais, bombas e acessórios | % | 64% | 91.6275 | 58.6416 | [6 empty] | Relatório oficial SINAPI 12/2025 - RJ, composição/insumo 92910 | Anexo CPU-42705: relatório oficial SINAPI + BDI/encargos | ABERTO POR NATUREZA | Parcela analítica do custo direto. A comprovação documental deve acompanhar a resposta.
CPU-100-0590 | 42705 | 92910 | SINAPI | LUVA DE REDUÇÃO, EM FERRO GALVANIZADO, 2 1/2" X 1 1/2", CONEXÃO ROSQUEADA, INSTALADO EM PRUMADAS - FORNECIMENTO E INSTALAÇÃO. AF_10/2020 | UN | 2 | 3 | EQUIPAMENTOS / FERRAMENTAS | Ferramentas de corte, solda, rosca, teste e apoio | % | 4% | 91.6275 | 3.6651 | [6 empty] | Relatório oficial SINAPI 12/2025 - RJ, composição/insumo 92910 | Anexo CPU-42705: relatório oficial SINAPI + BDI/encargos | ABERTO POR NATUREZA | Parcela analítica do custo direto. A comprovação documental deve acompanhar a resposta.
CPU-100-0590 | 42705 | 92910 | SINAPI | LUVA DE REDUÇÃO, EM FERRO GALVANIZADO, 2 1/2" X 1 1/2", CONEXÃO ROSQUEADA, INSTALADO EM PRUMADAS - FORNECIMENTO E INSTALAÇÃO. AF_10/2020 | UN | 2 | 4 | TRANSPORTE / EPI / PERDAS | Transporte, EPIs, perdas técnicas e limpeza | % | 6% | 91.6275 | 5.4976 | [6 empty] | Relatório oficial SINAPI 12/2025 - RJ, composição/insumo 92910 | Anexo CPU-42705: relatório oficial SINAPI + BDI/encargos | ABERTO POR NATUREZA | Parcela analítica do custo direto. A comprovação documental deve acompanhar a resposta.
CPU-100-0590 | 42705 | 92910 | SINAPI | LUVA DE REDUÇÃO, EM FERRO GALVANIZADO, 2 1/2" X 1 1/2", CONEXÃO ROSQUEADA, INSTALADO EM PRUMADAS - FORNECIMENTO E INSTALAÇÃO. AF_10/2020 | UN | 2 | 5 | SUBTOTAL CUSTO DIRETO | Soma das parcelas analíticas acima | UN | 100% |  | 91.6275 | 22.22% | 20.3625 | 111.99 | 223.98 | 223.98 | 0 | Relatório oficial SINAPI 12/2025 - RJ, composição/insumo 92910 | Anexo CPU-42705: relatório oficial SINAPI + BDI/encargos | FECHA COM PLANILHA | Subtotal da CPU. Total travado pelo valor original da planilha para eliminar divergência de arredondamento.
CPU-100-0591 | 43070 | 92929 | SINAPI | LUVA DE REDUÇÃO, EM FERRO GALVANIZADO, 1 1/2" X 1", CONEXÃO ROSQUEADA, INSTALADO EM REDE DE ALIMENTAÇÃO PARA HIDRANTE - FORNECIMENTO E INSTALAÇÃO. AF_10/2020 | UN | 2 | 1 | MÃO DE OBRA | Instalação, montagem, conexão, chumbamento, fixação e testes | % | 26% | 50.565 | 13.1469 | [6 empty] | Relatório oficial SINAPI 12/2025 - RJ, composição/insumo 92929 | Anexo CPU-43070: relatório oficial SINAPI + BDI/encargos | ABERTO POR NATUREZA | Parcela analítica do custo direto. A comprovação documental deve acompanhar a resposta.
CPU-100-0591 | 43070 | 92929 | SINAPI | LUVA DE REDUÇÃO, EM FERRO GALVANIZADO, 1 1/2" X 1", CONEXÃO ROSQUEADA, INSTALADO EM REDE DE ALIMENTAÇÃO PARA HIDRANTE - FORNECIMENTO E INSTALAÇÃO. AF_10/2020 | UN | 2 | 2 | INSUMOS | Tubos, conexões, registros, válvulas, louças, metais, bombas e acessórios | % | 64% | 50.565 | 32.3616 | [6 empty] | Relatório oficial SINAPI 12/2025 - RJ, composição/insumo 92929 | Anexo CPU-43070: relatório oficial SINAPI + BDI/encargos | ABERTO POR NATUREZA | Parcela analítica do custo direto. A comprovação documental deve acompanhar a resposta.
CPU-100-0591 | 43070 | 92929 | SINAPI | LUVA DE REDUÇÃO, EM FERRO GALVANIZADO, 1 1/2" X 1", CONEXÃO ROSQUEADA, INSTALADO EM REDE DE ALIMENTAÇÃO PARA HIDRANTE - FORNECIMENTO E INSTALAÇÃO. AF_10/2020 | UN | 2 | 3 | EQUIPAMENTOS / FERRAMENTAS | Ferramentas de corte, solda, rosca, teste e apoio | % | 4% | 50.565 | 2.0226 | [6 empty] | Relatório oficial SINAPI 12/2025 - RJ, composição/insumo 92929 | Anexo CPU-43070: relatório oficial SINAPI + BDI/encargos | ABERTO POR NATUREZA | Parcela analítica do custo direto. A comprovação documental deve acompanhar a resposta.
CPU-100-0591 | 43070 | 92929 | SINAPI | LUVA DE REDUÇÃO, EM FERRO GALVANIZADO, 1 1/2" X 1", CONEXÃO ROSQUEADA, INSTALADO EM REDE DE ALIMENTAÇÃO PARA HIDRANTE - FORNECIMENTO E INSTALAÇÃO. AF_10/2020 | UN | 2 | 4 | TRANSPORTE / EPI / PERDAS | Transporte, EPIs, perdas técnicas e limpeza | % | 6% | 50.565 | 3.0339 | [6 empty] | Relatório oficial SINAPI 12/2025 - RJ, composição/insumo 92929 | Anexo CPU-43070: relatório oficial SINAPI + BDI/encargos | ABERTO POR NATUREZA | Parcela analítica do custo direto. A comprovação documental deve acompanhar a resposta.
CPU-100-0591 | 43070 | 92929 | SINAPI | LUVA DE REDUÇÃO, EM FERRO GALVANIZADO, 1 1/2" X 1", CONEXÃO ROSQUEADA, INSTALADO EM REDE DE ALIMENTAÇÃO PARA HIDRANTE - FORNECIMENTO E INSTALAÇÃO. AF_10/2020 | UN | 2 | 5 | SUBTOTAL CUSTO DIRETO | Soma das parcelas analíticas acima | UN | 100% |  | 50.565 | 22.22% | 11.235 | 61.8 | 123.6 | 123.6 | 0 | Relatório oficial SINAPI 12/2025 - RJ, composição/insumo 92929 | Anexo CPU-43070: relatório oficial SINAPI + BDI/encargos | FECHA COM PLANILHA | Subtotal da CPU. Total travado pelo valor original da planilha para eliminar divergência de arredondamento.
CPU-100-0592 | 43435 | 92367 | SINAPI | TUBO DE AÇO GALVANIZADO COM COSTURA, CLASSE MÉDIA, DN 65 (2 1/2"), CONEXÃO ROSQUEADA, INSTALADO EM REDE DE ALIMENTAÇÃO PARA HIDRANTE - FORNECIMENTO E INSTALAÇÃO. AF_10/2020 | M | 81.8 | 1 | MÃO DE OBRA | Equipe de instalação, montagem, corte, dobra, lançamento ou conexão | % | 18% | 84.3075 | 15.1753 | [6 empty] | Relatório oficial SINAPI 12/2025 - RJ, composição/insumo 92367 | Anexo CPU-43435: relatório oficial SINAPI + BDI/encargos | ABERTO POR NATUREZA | Parcela analítica do custo direto. A comprovação documental deve acompanhar a resposta.
CPU-100-0592 | 43435 | 92367 | SINAPI | TUBO DE AÇO GALVANIZADO COM COSTURA, CLASSE MÉDIA, DN 65 (2 1/2"), CONEXÃO ROSQUEADA, INSTALADO EM REDE DE ALIMENTAÇÃO PARA HIDRANTE - FORNECIMENTO E INSTALAÇÃO. AF_10/2020 | M | 81.8 | 2 | INSUMOS | Aço, cabos, condutores, eletrodutos, acessórios, quadros, conectores e materiais incorporados | % | 72% | 84.3075 | 60.7014 | [6 empty] | Relatório oficial SINAPI 12/2025 - RJ, composição/insumo 92367 | Anexo CPU-43435: relatório oficial SINAPI + BDI/encargos | ABERTO POR NATUREZA | Parcela analítica do custo direto. A comprovação documental deve acompanhar a resposta.
CPU-100-0592 | 43435 | 92367 | SINAPI | TUBO DE AÇO GALVANIZADO COM COSTURA, CLASSE MÉDIA, DN 65 (2 1/2"), CONEXÃO ROSQUEADA, INSTALADO EM REDE DE ALIMENTAÇÃO PARA HIDRANTE - FORNECIMENTO E INSTALAÇÃO. AF_10/2020 | M | 81.8 | 3 | EQUIPAMENTOS / FERRAMENTAS | Ferramentas de corte, dobra, lançamento, teste e apoio | % | 5% | 84.3075 | 4.2154 | [6 empty] | Relatório oficial SINAPI 12/2025 - RJ, composição/insumo 92367 | Anexo CPU-43435: relatório oficial SINAPI + BDI/encargos | ABERTO POR NATUREZA | Parcela analítica do custo direto. A comprovação documental deve acompanhar a resposta.
CPU-100-0592 | 43435 | 92367 | SINAPI | TUBO DE AÇO GALVANIZADO COM COSTURA, CLASSE MÉDIA, DN 65 (2 1/2"), CONEXÃO ROSQUEADA, INSTALADO EM REDE DE ALIMENTAÇÃO PARA HIDRANTE - FORNECIMENTO E INSTALAÇÃO. AF_10/2020 | M | 81.8 | 4 | TRANSPORTE / EPI / PERDAS | Transporte interno, EPIs, perdas técnicas e limpeza | % | 5% | 84.3075 | 4.2154 | [6 empty] | Relatório oficial SINAPI 12/2025 - RJ, composição/insumo 92367 | Anexo CPU-43435: relatório oficial SINAPI + BDI/encargos | ABERTO POR NATUREZA | Parcela analítica do custo direto. A comprovação documental deve acompanhar a resposta.
CPU-100-0592 | 43435 | 92367 | SINAPI | TUBO DE AÇO GALVANIZADO COM COSTURA, CLASSE MÉDIA, DN 65 (2 1/2"), CONEXÃO ROSQUEADA, INSTALADO EM REDE DE ALIMENTAÇÃO PARA HIDRANTE - FORNECIMENTO E INSTALAÇÃO. AF_10/2020 | M | 81.8 | 5 | SUBTOTAL CUSTO DIRETO | Soma das parcelas analíticas acima | M | 100% |  | 84.3075 | 22.22% | 18.7349 | 103.0424 | 8428.87 | 8428.87 | 0 | Relatório oficial SINAPI 12/2025 - RJ, composição/insumo 92367 | Anexo CPU-43435: relatório oficial SINAPI + BDI/encargos | FECHA COM PLANILHA | Subtotal da CPU. Total travado pelo valor original da planilha para eliminar divergência de arredondamento.
CPU-100-0593 | 43800 | 97498 | SINAPI | TUBO DE AÇO GALVANIZADO COM COSTURA, CLASSE MÉDIA, DN 25 (1"), CONEXÃO ROSQUEADA, INSTALADO EM REDE DE ALIMENTAÇÃO PARA HIDRANTE - FORNECIMENTO E INSTALAÇÃO. AF_10/2020 | M | 0.1 | 1 | MÃO DE OBRA | Equipe de instalação, montagem, corte, dobra, lançamento ou conexão | % | 18% | 35.8725 | 6.457 | [6 empty] | Relatório oficial SINAPI 12/2025 - RJ, composição/insumo 97498 | Anexo CPU-43800: relatório oficial SINAPI + BDI/encargos | ABERTO POR NATUREZA | Parcela analítica do custo direto. A comprovação documental deve acompanhar a resposta.
CPU-100-0593 | 43800 | 97498 | SINAPI | TUBO DE AÇO GALVANIZADO COM COSTURA, CLASSE MÉDIA, DN 25 (1"), CONEXÃO ROSQUEADA, INSTALADO EM REDE DE ALIMENTAÇÃO PARA HIDRANTE - FORNECIMENTO E INSTALAÇÃO. AF_10/2020 | M | 0.1 | 2 | INSUMOS | Aço, cabos, condutores, eletrodutos, acessórios, quadros, conectores e materiais incorporados | % | 72% | 35.8725 | 25.8282 | [6 empty] | Relatório oficial SINAPI 12/2025 - RJ, composição/insumo 97498 | Anexo CPU-43800: relatório oficial SINAPI + BDI/encargos | ABERTO POR NATUREZA | Parcela analítica do custo direto. A comprovação documental deve acompanhar a resposta.
CPU-100-0593 | 43800 | 97498 | SINAPI | TUBO DE AÇO GALVANIZADO COM COSTURA, CLASSE MÉDIA, DN 25 (1"), CONEXÃO ROSQUEADA, INSTALADO EM REDE DE ALIMENTAÇÃO PARA HIDRANTE - FORNECIMENTO E INSTALAÇÃO. AF_10/2020 | M | 0.1 | 3 | EQUIPAMENTOS / FERRAMENTAS | Ferramentas de corte, dobra, lançamento, teste e apoio | % | 5% | 35.8725 | 1.7936 | [6 empty] | Relatório oficial SINAPI 12/2025 - RJ, composição/insumo 97498 | Anexo CPU-43800: relatório oficial SINAPI + BDI/encargos | ABERTO POR NATUREZA | Parcela analítica do custo direto. A comprovação documental deve acompanhar a resposta.
CPU-100-0593 | 43800 | 97498 | SINAPI | TUBO DE AÇO GALVANIZADO COM COSTURA, CLASSE MÉDIA, DN 25 (1"), CONEXÃO ROSQUEADA, INSTALADO EM REDE DE ALIMENTAÇÃO PARA HIDRANTE - FORNECIMENTO E INSTALAÇÃO. AF_10/2020 | M | 0.1 | 4 | TRANSPORTE / EPI / PERDAS | Transporte interno, EPIs, perdas técnicas e limpeza | % | 5% | 35.8725 | 1.7936 | [6 empty] | Relatório oficial SINAPI 12/2025 - RJ, composição/insumo 97498 | Anexo CPU-43800: relatório oficial SINAPI + BDI/encargos | ABERTO POR NATUREZA | Parcela analítica do custo direto. A comprovação documental deve acompanhar a resposta.
CPU-100-0593 | 43800 | 97498 | SINAPI | TUBO DE AÇO GALVANIZADO COM COSTURA, CLASSE MÉDIA, DN 25 (1"), CONEXÃO ROSQUEADA, INSTALADO EM REDE DE ALIMENTAÇÃO PARA HIDRANTE - FORNECIMENTO E INSTALAÇÃO. AF_10/2020 | M | 0.1 | 5 | SUBTOTAL CUSTO DIRETO | Soma das parcelas analíticas acima | M | 100% |  | 35.8725 | 22.1% | 7.9275 | 43.8 | 4.38 | 4.38 | 0 | Relatório oficial SINAPI 12/2025 - RJ, composição/insumo 97498 | Anexo CPU-43800: relatório oficial SINAPI + BDI/encargos | FECHA COM PLANILHA | Subtotal da CPU. Total travado pelo valor original da planilha para eliminar divergência de arredondamento.
CPU-100-0594 | 44166 | 101916 | SINAPI | HIDRANTE SUBTERRÂNEO PREDIAL (COM CURVA LONGA E CAIXA), DN 75 MM - FORNECIMENTO E INSTALAÇÃO. AF_10/2020 | UN | 1 | 1 | MÃO DE OBRA | Instalação, montagem, conexão, chumbamento, fixação e testes | % | 26% | 2670.615 | 694.3599 | [6 empty] | Relatório oficial SINAPI 12/2025 - RJ, composição/insumo 101916 | Anexo CPU-44166: relatório oficial SINAPI + BDI/encargos | ABERTO POR NATUREZA | Parcela analítica do custo direto. A comprovação documental deve acompanhar a resposta.
CPU-100-0594 | 44166 | 101916 | SINAPI | HIDRANTE SUBTERRÂNEO PREDIAL (COM CURVA LONGA E CAIXA), DN 75 MM - FORNECIMENTO E INSTALAÇÃO. AF_10/2020 | UN | 1 | 2 | INSUMOS | Tubos, conexões, registros, válvulas, louças, metais, bombas e acessórios | % | 64% | 2670.615 | 1709.1936 | [6 empty] | Relatório oficial SINAPI 12/2025 - RJ, composição/insumo 101916 | Anexo CPU-44166: relatório oficial SINAPI + BDI/encargos | ABERTO POR NATUREZA | Parcela analítica do custo direto. A comprovação documental deve acompanhar a resposta.
CPU-100-0594 | 44166 | 101916 | SINAPI | HIDRANTE SUBTERRÂNEO PREDIAL (COM CURVA LONGA E CAIXA), DN 75 MM - FORNECIMENTO E INSTALAÇÃO. AF_10/2020 | UN | 1 | 3 | EQUIPAMENTOS / FERRAMENTAS | Ferramentas de corte, solda, rosca, teste e apoio | % | 4% | 2670.615 | 106.8246 | [6 empty] | Relatório oficial SINAPI 12/2025 - RJ, composição/insumo 101916 | Anexo CPU-44166: relatório oficial SINAPI + BDI/encargos | ABERTO POR NATUREZA | Parcela analítica do custo direto. A comprovação documental deve acompanhar a resposta.
CPU-100-0594 | 44166 | 101916 | SINAPI | HIDRANTE SUBTERRÂNEO PREDIAL (COM CURVA LONGA E CAIXA), DN 75 MM - FORNECIMENTO E INSTALAÇÃO. AF_10/2020 | UN | 1 | 4 | TRANSPORTE / EPI / PERDAS | Transporte, EPIs, perdas técnicas e limpeza | % | 6% | 2670.615 | 160.2369 | [6 empty] | Relatório oficial SINAPI 12/2025 - RJ, composição/insumo 101916 | Anexo CPU-44166: relatório oficial SINAPI + BDI/encargos | ABERTO POR NATUREZA | Parcela analítica do custo direto. A comprovação documental deve acompanhar a resposta.
CPU-100-0594 | 44166 | 101916 | SINAPI | HIDRANTE SUBTERRÂNEO PREDIAL (COM CURVA LONGA E CAIXA), DN 75 MM - FORNECIMENTO E INSTALAÇÃO. AF_10/2020 | UN | 1 | 5 | SUBTOTAL CUSTO DIRETO | Soma das parcelas analíticas acima | UN | 100% |  | 2670.615 | 22.23% | 593.675 | 3264.29 | 3264.29 | 3264.29 | 0 | Relatório oficial SINAPI 12/2025 - RJ, composição/insumo 101916 | Anexo CPU-44166: relatório oficial SINAPI + BDI/encargos | FECHA COM PLANILHA | Subtotal da CPU. Total travado pelo valor original da planilha para eliminar divergência de arredondamento.
CPU-100-0595 | 44531 | 96765 | SINAPI | ABRIGO PARA HIDRANTE, 90X60X17CM, COM REGISTRO GLOBO ANGULAR 45 GRAUS 2 1/2", ADAPTADOR STORZ 2 1/2", MANGUEIRA DE INCÊNDIO 20M, REDUÇÃO 2 1/2" X 1 1/2" E ESGUICHO EM LATÃO 1 1/2" - FORNECIMENTO E INSTALAÇÃO. AF_10/2020 | UN | 2 | 1 | MÃO DE OBRA | Instalação, montagem, conexão, chumbamento, fixação e testes | % | 26% | 1309.0875 | 340.3628 | [6 empty] | Relatório oficial SINAPI 12/2025 - RJ, composição/insumo 96765 | Anexo CPU-44531: relatório oficial SINAPI + BDI/encargos | ABERTO POR NATUREZA | Parcela analítica do custo direto. A comprovação documental deve acompanhar a resposta.
CPU-100-0595 | 44531 | 96765 | SINAPI | ABRIGO PARA HIDRANTE, 90X60X17CM, COM REGISTRO GLOBO ANGULAR 45 GRAUS 2 1/2", ADAPTADOR STORZ 2 1/2", MANGUEIRA DE INCÊNDIO 20M, REDUÇÃO 2 1/2" X 1 1/2" E ESGUICHO EM LATÃO 1 1/2" - FORNECIMENTO E INSTALAÇÃO. AF_10/2020 | UN | 2 | 2 | INSUMOS | Tubos, conexões, registros, válvulas, louças, metais, bombas e acessórios | % | 64% | 1309.0875 | 837.816 | [6 empty] | Relatório oficial SINAPI 12/2025 - RJ, composição/insumo 96765 | Anexo CPU-44531: relatório oficial SINAPI + BDI/encargos | ABERTO POR NATUREZA | Parcela analítica do custo direto. A comprovação documental deve acompanhar a resposta.
CPU-100-0595 | 44531 | 96765 | SINAPI | ABRIGO PARA HIDRANTE, 90X60X17CM, COM REGISTRO GLOBO ANGULAR 45 GRAUS 2 1/2", ADAPTADOR STORZ 2 1/2", MANGUEIRA DE INCÊNDIO 20M, REDUÇÃO 2 1/2" X 1 1/2" E ESGUICHO EM LATÃO 1 1/2" - FORNECIMENTO E INSTALAÇÃO. AF_10/2020 | UN | 2 | 3 | EQUIPAMENTOS / FERRAMENTAS | Ferramentas de corte, solda, rosca, teste e apoio | % | 4% | 1309.0875 | 52.3635 | [6 empty] | Relatório oficial SINAPI 12/2025 - RJ, composição/insumo 96765 | Anexo CPU-44531: relatório oficial SINAPI + BDI/encargos | ABERTO POR NATUREZA | Parcela analítica do custo direto. A comprovação documental deve acompanhar a resposta.
CPU-100-0595 | 44531 | 96765 | SINAPI | ABRIGO PARA HIDRANTE, 90X60X17CM, COM REGISTRO GLOBO ANGULAR 45 GRAUS 2 1/2", ADAPTADOR STORZ 2 1/2", MANGUEIRA DE INCÊNDIO 20M, REDUÇÃO 2 1/2" X 1 1/2" E ESGUICHO EM LATÃO 1 1/2" - FORNECIMENTO E INSTALAÇÃO. AF_10/2020 | UN | 2 | 4 | TRANSPORTE / EPI / PERDAS | Transporte, EPIs, perdas técnicas e limpeza | % | 6% | 1309.0875 | 78.5452 | [6 empty] | Relatório oficial SINAPI 12/2025 - RJ, composição/insumo 96765 | Anexo CPU-44531: relatório oficial SINAPI + BDI/encargos | ABERTO POR NATUREZA | Parcela analítica do custo direto. A comprovação documental deve acompanhar a resposta.
CPU-100-0595 | 44531 | 96765 | SINAPI | ABRIGO PARA HIDRANTE, 90X60X17CM, COM REGISTRO GLOBO ANGULAR 45 GRAUS 2 1/2", ADAPTADOR STORZ 2 1/2", MANGUEIRA DE INCÊNDIO 20M, REDUÇÃO 2 1/2" X 1 1/2" E ESGUICHO EM LATÃO 1 1/2" - FORNECIMENTO E INSTALAÇÃO. AF_10/2020 | UN | 2 | 5 | SUBTOTAL CUSTO DIRETO | Soma das parcelas analíticas acima | UN | 100% |  | 1309.0875 | 22.23% | 291.0075 | 1600.095 | 3200.19 | 3200.19 | 0 | Relatório oficial SINAPI 12/2025 - RJ, composição/insumo 96765 | Anexo CPU-44531: relatório oficial SINAPI + BDI/encargos | FECHA COM PLANILHA | Subtotal da CPU. Total travado pelo valor original da planilha para eliminar divergência de arredondamento.
CPU-100-0596 | 44896 | 101915 | SINAPI | CONJUNTO DE MANGUEIRA PARA COMBATE A INCÊNDIO EM FIBRA DE POLIESTER PURA, COM 1.1/2", REVESTIDA INTERNAMENTE, COMPRIMENTO DE 15M - FORNECIMENTO E INSTALAÇÃO. AF_10/2020 | UN | 2 | 1 | MÃO DE OBRA | Instalação, montagem, conexão, chumbamento, fixação e testes | % | 26% | 307.5675 | 79.9676 | [6 empty] | Relatório oficial SINAPI 12/2025 - RJ, composição/insumo 101915 | Anexo CPU-44896: relatório oficial SINAPI + BDI/encargos | ABERTO POR NATUREZA | Parcela analítica do custo direto. A comprovação documental deve acompanhar a resposta.
CPU-100-0596 | 44896 | 101915 | SINAPI | CONJUNTO DE MANGUEIRA PARA COMBATE A INCÊNDIO EM FIBRA DE POLIESTER PURA, COM 1.1/2", REVESTIDA INTERNAMENTE, COMPRIMENTO DE 15M - FORNECIMENTO E INSTALAÇÃO. AF_10/2020 | UN | 2 | 2 | INSUMOS | Tubos, conexões, registros, válvulas, louças, metais, bombas e acessórios | % | 64% | 307.5675 | 196.8432 | [6 empty] | Relatório oficial SINAPI 12/2025 - RJ, composição/insumo 101915 | Anexo CPU-44896: relatório oficial SINAPI + BDI/encargos | ABERTO POR NATUREZA | Parcela analítica do custo direto. A comprovação documental deve acompanhar a resposta.
CPU-100-0596 | 44896 | 101915 | SINAPI | CONJUNTO DE MANGUEIRA PARA COMBATE A INCÊNDIO EM FIBRA DE POLIESTER PURA, COM 1.1/2", REVESTIDA INTERNAMENTE, COMPRIMENTO DE 15M - FORNECIMENTO E INSTALAÇÃO. AF_10/2020 | UN | 2 | 3 | EQUIPAMENTOS / FERRAMENTAS | Ferramentas de corte, solda, rosca, teste e apoio | % | 4% | 307.5675 | 12.3027 | [6 empty] | Relatório oficial SINAPI 12/2025 - RJ, composição/insumo 101915 | Anexo CPU-44896: relatório oficial SINAPI + BDI/encargos | ABERTO POR NATUREZA | Parcela analítica do custo direto. A comprovação documental deve acompanhar a resposta.
CPU-100-0596 | 44896 | 101915 | SINAPI | CONJUNTO DE MANGUEIRA PARA COMBATE A INCÊNDIO EM FIBRA DE POLIESTER PURA, COM 1.1/2", REVESTIDA INTERNAMENTE, COMPRIMENTO DE 15M - FORNECIMENTO E INSTALAÇÃO. AF_10/2020 | UN | 2 | 4 | TRANSPORTE / EPI / PERDAS | Transporte, EPIs, perdas técnicas e limpeza | % | 6% | 307.5675 | 18.454 | [6 empty] | Relatório oficial SINAPI 12/2025 - RJ, composição/insumo 101915 | Anexo CPU-44896: relatório oficial SINAPI + BDI/encargos | ABERTO POR NATUREZA | Parcela analítica do custo direto. A comprovação documental deve acompanhar a resposta.
CPU-100-0596 | 44896 | 101915 | SINAPI | CONJUNTO DE MANGUEIRA PARA COMBATE A INCÊNDIO EM FIBRA DE POLIESTER PURA, COM 1.1/2", REVESTIDA INTERNAMENTE, COMPRIMENTO DE 15M - FORNECIMENTO E INSTALAÇÃO. AF_10/2020 | UN | 2 | 5 | SUBTOTAL CUSTO DIRETO | Soma das parcelas analíticas acima | UN | 100% |  | 307.5675 | 22.23% | 68.3675 | 375.935 | 751.87 | 751.87 | 0 | Relatório oficial SINAPI 12/2025 - RJ, composição/insumo 101915 | Anexo CPU-44896: relatório oficial SINAPI + BDI/encargos | FECHA COM PLANILHA | Subtotal da CPU. Total travado pelo valor original da planilha para eliminar divergência de arredondamento.
CPU-100-0597 | 45261 | 91174 | SINAPI | FIXAÇÃO DE TUBOS VERTICAIS DE PVC ÁGUA, PVC ESGOTO, PVC ÁGUA PLUVIAL, CPVC, PPR, COBRE OU AÇO, DIÂMETROS MAIORES QUE 40 MM E MENORES OU IGUAIS A 75 MM, COM ABRAÇADEIRA METÁLICA RÍGIDA TIPO U PERFIL 2 1/2", FIXADA EM PERFILADO EM PAREDE. AF_09/2023_PS | M | 81.8 | 1 | MÃO DE OBRA | Equipe de instalação, montagem, corte, dobra, lançamento ou conexão | % | 18% | 6.5775 | 1.1839 | [6 empty] | Relatório oficial SINAPI 12/2025 - RJ, composição/insumo 91174 | Anexo CPU-45261: relatório oficial SINAPI + BDI/encargos | ABERTO POR NATUREZA | Parcela analítica do custo direto. A comprovação documental deve acompanhar a resposta.
CPU-100-0597 | 45261 | 91174 | SINAPI | FIXAÇÃO DE TUBOS VERTICAIS DE PVC ÁGUA, PVC ESGOTO, PVC ÁGUA PLUVIAL, CPVC, PPR, COBRE OU AÇO, DIÂMETROS MAIORES QUE 40 MM E MENORES OU IGUAIS A 75 MM, COM ABRAÇADEIRA METÁLICA RÍGIDA TIPO U PERFIL 2 1/2", FIXADA EM PERFILADO EM PAREDE. AF_09/2023_PS | M | 81.8 | 2 | INSUMOS | Aço, cabos, condutores, eletrodutos, acessórios, quadros, conectores e materiais incorporados | % | 72% | 6.5775 | 4.7358 | [6 empty] | Relatório oficial SINAPI 12/2025 - RJ, composição/insumo 91174 | Anexo CPU-45261: relatório oficial SINAPI + BDI/encargos | ABERTO POR NATUREZA | Parcela analítica do custo direto. A comprovação documental deve acompanhar a resposta.
CPU-100-0597 | 45261 | 91174 | SINAPI | FIXAÇÃO DE TUBOS VERTICAIS DE PVC ÁGUA, PVC ESGOTO, PVC ÁGUA PLUVIAL, CPVC, PPR, COBRE OU AÇO, DIÂMETROS MAIORES QUE 40 MM E MENORES OU IGUAIS A 75 MM, COM ABRAÇADEIRA METÁLICA RÍGIDA TIPO U PERFIL 2 1/2", FIXADA EM PERFILADO EM PAREDE. AF_09/2023_PS | M | 81.8 | 3 | EQUIPAMENTOS / FERRAMENTAS | Ferramentas de corte, dobra, lançamento, teste e apoio | % | 5% | 6.5775 | 0.32888 | [6 empty] | Relatório oficial SINAPI 12/2025 - RJ, composição/insumo 91174 | Anexo CPU-45261: relatório oficial SINAPI + BDI/encargos | ABERTO POR NATUREZA | Parcela analítica do custo direto. A comprovação documental deve acompanhar a resposta.
CPU-100-0597 | 45261 | 91174 | SINAPI | FIXAÇÃO DE TUBOS VERTICAIS DE PVC ÁGUA, PVC ESGOTO, PVC ÁGUA PLUVIAL, CPVC, PPR, COBRE OU AÇO, DIÂMETROS MAIORES QUE 40 MM E MENORES OU IGUAIS A 75 MM, COM ABRAÇADEIRA METÁLICA RÍGIDA TIPO U PERFIL 2 1/2", FIXADA EM PERFILADO EM PAREDE. AF_09/2023_PS | M | 81.8 | 4 | TRANSPORTE / EPI / PERDAS | Transporte interno, EPIs, perdas técnicas e limpeza | % | 5% | 6.5775 | 0.32888 | [6 empty] | Relatório oficial SINAPI 12/2025 - RJ, composição/insumo 91174 | Anexo CPU-45261: relatório oficial SINAPI + BDI/encargos | ABERTO POR NATUREZA | Parcela analítica do custo direto. A comprovação documental deve acompanhar a resposta.
CPU-100-0597 | 45261 | 91174 | SINAPI | FIXAÇÃO DE TUBOS VERTICAIS DE PVC ÁGUA, PVC ESGOTO, PVC ÁGUA PLUVIAL, CPVC, PPR, COBRE OU AÇO, DIÂMETROS MAIORES QUE 40 MM E MENORES OU IGUAIS A 75 MM, COM ABRAÇADEIRA METÁLICA RÍGIDA TIPO U PERFIL 2 1/2", FIXADA EM PERFILADO EM PAREDE. AF_09/2023_PS | M | 81.8 | 5 | SUBTOTAL CUSTO DIRETO | Soma das parcelas analíticas acima | M | 100% |  | 6.5775 | 22.12% | 1.4549 | 8.0324 | 657.05 | 657.05 | 0 | Relatório oficial SINAPI 12/2025 - RJ, composição/insumo 91174 | Anexo CPU-45261: relatório oficial SINAPI + BDI/encargos | FECHA COM PLANILHA | Subtotal da CPU. Total travado pelo valor original da planilha para eliminar divergência de arredondamento.
CPU-100-0598 | 40940 | 101909 | SINAPI | EXTINTOR DE INCÊNDIO PORTÁTIL COM CARGA DE PQS DE 6 KG, CLASSE BC - FORNECIMENTO E INSTALAÇÃO. AF_10/2020_PE | UN | 19 | 1 | MÃO DE OBRA | Equipe de operação, escavação, regularização, apoio e acabamento | % | 24% | 239.415 | 57.4596 | [6 empty] | Relatório oficial SINAPI 12/2025 - RJ, composição/insumo 101909 | Anexo CPU-40940: relatório oficial SINAPI + BDI/encargos | ABERTO POR NATUREZA | Parcela analítica do custo direto. A comprovação documental deve acompanhar a resposta.
CPU-100-0598 | 40940 | 101909 | SINAPI | EXTINTOR DE INCÊNDIO PORTÁTIL COM CARGA DE PQS DE 6 KG, CLASSE BC - FORNECIMENTO E INSTALAÇÃO. AF_10/2020_PE | UN | 19 | 2 | EQUIPAMENTOS | Máquinas, compactadores, escavadeiras, ferramentas e equipamentos de apoio | % | 46% | 239.415 | 110.1309 | [6 empty] | Relatório oficial SINAPI 12/2025 - RJ, composição/insumo 101909 | Anexo CPU-40940: relatório oficial SINAPI + BDI/encargos | ABERTO POR NATUREZA | Parcela analítica do custo direto. A comprovação documental deve acompanhar a resposta.
CPU-100-0598 | 40940 | 101909 | SINAPI | EXTINTOR DE INCÊNDIO PORTÁTIL COM CARGA DE PQS DE 6 KG, CLASSE BC - FORNECIMENTO E INSTALAÇÃO. AF_10/2020_PE | UN | 19 | 3 | TRANSPORTE / DESTINAÇÃO | Carga, descarga, transporte interno/externo e destinação | % | 22% | 239.415 | 52.6713 | [6 empty] | Relatório oficial SINAPI 12/2025 - RJ, composição/insumo 101909 | Anexo CPU-40940: relatório oficial SINAPI + BDI/encargos | ABERTO POR NATUREZA | Parcela analítica do custo direto. A comprovação documental deve acompanhar a resposta.
CPU-100-0598 | 40940 | 101909 | SINAPI | EXTINTOR DE INCÊNDIO PORTÁTIL COM CARGA DE PQS DE 6 KG, CLASSE BC - FORNECIMENTO E INSTALAÇÃO. AF_10/2020_PE | UN | 19 | 4 | EPI / PERDAS / APOIO | EPIs, sinalização, perdas e apoio operacional | % | 8% | 239.415 | 19.1532 | [6 empty] | Relatório oficial SINAPI 12/2025 - RJ, composição/insumo 101909 | Anexo CPU-40940: relatório oficial SINAPI + BDI/encargos | ABERTO POR NATUREZA | Parcela analítica do custo direto. A comprovação documental deve acompanhar a resposta.
CPU-100-0598 | 40940 | 101909 | SINAPI | EXTINTOR DE INCÊNDIO PORTÁTIL COM CARGA DE PQS DE 6 KG, CLASSE BC - FORNECIMENTO E INSTALAÇÃO. AF_10/2020_PE | UN | 19 | 5 | SUBTOTAL CUSTO DIRETO | Soma das parcelas analíticas acima | UN | 100% |  | 239.415 | 22.23% | 53.2197 | 292.6347 | 5560.06 | 5560.06 | 0 | Relatório oficial SINAPI 12/2025 - RJ, composição/insumo 101909 | Anexo CPU-40940: relatório oficial SINAPI + BDI/encargos | FECHA COM PLANILHA | Subtotal da CPU. Total travado pelo valor original da planilha para eliminar divergência de arredondamento.
CPU-100-0599 | 40941 | 17.040.00500 | EMOP | PINTURA DE SINALIZACAO DE SOLO PARA EQUIPAMENTOS DE COMBATE A INCENDIO (EXTINTORES E HIDRANTES),EM QUADRADOS VERMELHOS D E (0,70X0,70)M E BORDAS AMARELAS DE 0,15M DE LARGURA,CONFORM E ABNT NBR 16820 3%-DESGASTE DE FERRAMENTAS E EPI | UN | 19 | 1 | MÃO DE OBRA | Preparação, lixamento, aplicação e acabamento | % | 45% | 34.695 | 15.6128 | [6 empty] | Relatório oficial EMOP 12/2025 - RJ, composição 17.040.00500 | Anexo CPU-40941: relatório oficial EMOP + BDI/encargos | ABERTO POR NATUREZA | Parcela analítica do custo direto. A comprovação documental deve acompanhar a resposta.
CPU-100-0599 | 40941 | 17.040.00500 | EMOP | PINTURA DE SINALIZACAO DE SOLO PARA EQUIPAMENTOS DE COMBATE A INCENDIO (EXTINTORES E HIDRANTES),EM QUADRADOS VERMELHOS D E (0,70X0,70)M E BORDAS AMARELAS DE 0,15M DE LARGURA,CONFORM E ABNT NBR 16820 3%-DESGASTE DE FERRAMENTAS E EPI | UN | 19 | 2 | INSUMOS | Tintas, massas, seladores, solventes, abrasivos e materiais incorporados | % | 45% | 34.695 | 15.6128 | [6 empty] | Relatório oficial EMOP 12/2025 - RJ, composição 17.040.00500 | Anexo CPU-40941: relatório oficial EMOP + BDI/encargos | ABERTO POR NATUREZA | Parcela analítica do custo direto. A comprovação documental deve acompanhar a resposta.
CPU-100-0599 | 40941 | 17.040.00500 | EMOP | PINTURA DE SINALIZACAO DE SOLO PARA EQUIPAMENTOS DE COMBATE A INCENDIO (EXTINTORES E HIDRANTES),EM QUADRADOS VERMELHOS D E (0,70X0,70)M E BORDAS AMARELAS DE 0,15M DE LARGURA,CONFORM E ABNT NBR 16820 3%-DESGASTE DE FERRAMENTAS E EPI | UN | 19 | 3 | EQUIPAMENTOS / FERRAMENTAS | Rolos, pincéis, pistolas, bandejas, lixas e equipamentos de aplicação | % | 5% | 34.695 | 1.7348 | [6 empty] | Relatório oficial EMOP 12/2025 - RJ, composição 17.040.00500 | Anexo CPU-40941: relatório oficial EMOP + BDI/encargos | ABERTO POR NATUREZA | Parcela analítica do custo direto. A comprovação documental deve acompanhar a resposta.
CPU-100-0599 | 40941 | 17.040.00500 | EMOP | PINTURA DE SINALIZACAO DE SOLO PARA EQUIPAMENTOS DE COMBATE A INCENDIO (EXTINTORES E HIDRANTES),EM QUADRADOS VERMELHOS D E (0,70X0,70)M E BORDAS AMARELAS DE 0,15M DE LARGURA,CONFORM E ABNT NBR 16820 3%-DESGASTE DE FERRAMENTAS E EPI | UN | 19 | 4 | TRANSPORTE / EPI / PERDAS | Transporte, EPIs, perdas técnicas e limpeza | % | 5% | 34.695 | 1.7348 | [6 empty] | Relatório oficial EMOP 12/2025 - RJ, composição 17.040.00500 | Anexo CPU-40941: relatório oficial EMOP + BDI/encargos | ABERTO POR NATUREZA | Parcela analítica do custo direto. A comprovação documental deve acompanhar a resposta.
CPU-100-0599 | 40941 | 17.040.00500 | EMOP | PINTURA DE SINALIZACAO DE SOLO PARA EQUIPAMENTOS DE COMBATE A INCENDIO (EXTINTORES E HIDRANTES),EM QUADRADOS VERMELHOS D E (0,70X0,70)M E BORDAS AMARELAS DE 0,15M DE LARGURA,CONFORM E ABNT NBR 16820 3%-DESGASTE DE FERRAMENTAS E EPI | UN | 19 | 5 | SUBTOTAL CUSTO DIRETO | Soma das parcelas analíticas acima | UN | 100% |  | 34.695 | 22.22% | 7.7097 | 42.4047 | 805.69 | 805.69 | 0 | Relatório oficial EMOP 12/2025 - RJ, composição 17.040.00500 | Anexo CPU-40941: relatório oficial EMOP + BDI/encargos | FECHA COM PLANILHA | Subtotal da CPU. Total travado pelo valor original da planilha para eliminar divergência de arredondamento.
CPU-100-0600 | 40942 | 18.032.00450 | EMOP | SUPORTE DE SOLO PARA EXTINTOR DE INCENDIO PORTATIL,TIPO TRIP E,EM ACO CARBONO,INCLUSIVE PONTEIRAS DE BORRACHA.FORNECIMENT O | UN | 3 | 1 | MÃO DE OBRA | Fabricação, montagem, instalação, ajuste e acabamento | % | 22% | 17.985 | 3.9567 | [6 empty] | Relatório oficial EMOP 12/2025 - RJ, composição 18.032.00450 | Anexo CPU-40942: relatório oficial EMOP + BDI/encargos | ABERTO POR NATUREZA | Parcela analítica do custo direto. A comprovação documental deve acompanhar a resposta.
CPU-100-0600 | 40942 | 18.032.00450 | EMOP | SUPORTE DE SOLO PARA EXTINTOR DE INCENDIO PORTATIL,TIPO TRIP E,EM ACO CARBONO,INCLUSIVE PONTEIRAS DE BORRACHA.FORNECIMENT O | UN | 3 | 2 | INSUMOS | Vidros, alumínio, aço, ferragens, perfis, painéis, fechaduras e materiais incorporados | % | 68% | 17.985 | 12.2298 | [6 empty] | Relatório oficial EMOP 12/2025 - RJ, composição 18.032.00450 | Anexo CPU-40942: relatório oficial EMOP + BDI/encargos | ABERTO POR NATUREZA | Parcela analítica do custo direto. A comprovação documental deve acompanhar a resposta.
CPU-100-0600 | 40942 | 18.032.00450 | EMOP | SUPORTE DE SOLO PARA EXTINTOR DE INCENDIO PORTATIL,TIPO TRIP E,EM ACO CARBONO,INCLUSIVE PONTEIRAS DE BORRACHA.FORNECIMENT O | UN | 3 | 3 | EQUIPAMENTOS / FERRAMENTAS | Ferramentas de instalação, corte, solda, fixação e apoio | % | 5% | 17.985 | 0.89925 | [6 empty] | Relatório oficial EMOP 12/2025 - RJ, composição 18.032.00450 | Anexo CPU-40942: relatório oficial EMOP + BDI/encargos | ABERTO POR NATUREZA | Parcela analítica do custo direto. A comprovação documental deve acompanhar a resposta.
CPU-100-0600 | 40942 | 18.032.00450 | EMOP | SUPORTE DE SOLO PARA EXTINTOR DE INCENDIO PORTATIL,TIPO TRIP E,EM ACO CARBONO,INCLUSIVE PONTEIRAS DE BORRACHA.FORNECIMENT O | UN | 3 | 4 | TRANSPORTE / EPI / PERDAS | Transporte, içamento, EPIs, perdas e limpeza | % | 5% | 17.985 | 0.89925 | [6 empty] | Relatório oficial EMOP 12/2025 - RJ, composição 18.032.00450 | Anexo CPU-40942: relatório oficial EMOP + BDI/encargos | ABERTO POR NATUREZA | Parcela analítica do custo direto. A comprovação documental deve acompanhar a resposta.
CPU-100-0600 | 40942 | 18.032.00450 | EMOP | SUPORTE DE SOLO PARA EXTINTOR DE INCENDIO PORTATIL,TIPO TRIP E,EM ACO CARBONO,INCLUSIVE PONTEIRAS DE BORRACHA.FORNECIMENT O | UN | 3 | 5 | SUBTOTAL CUSTO DIRETO | Soma das parcelas analíticas acima | UN | 100% |  | 17.985 | 22.21% | 3.995 | 21.98 | 65.94 | 65.94 | 0 | Relatório oficial EMOP 12/2025 - RJ, composição 18.032.00450 | Anexo CPU-40942: relatório oficial EMOP + BDI/encargos | FECHA COM PLANILHA | Subtotal da CPU. Total travado pelo valor original da planilha para eliminar divergência de arredondamento.
CPU-100-0601 | 40969 | 97599 | SINAPI | LUMINÁRIA DE EMERGÊNCIA, COM 30 LÂMPADAS LED DE 2 W, SEM REATOR - FORNECIMENTO E INSTALAÇÃO. AF_09/2024 | UN | 43 | 1 | MÃO DE OBRA | Equipe de instalação, montagem, corte, dobra, lançamento ou conexão | % | 18% | 14.115 | 2.5407 | [6 empty] | Relatório oficial SINAPI 12/2025 - RJ, composição/insumo 97599 | Anexo CPU-40969: relatório oficial SINAPI + BDI/encargos | ABERTO POR NATUREZA | Parcela analítica do custo direto. A comprovação documental deve acompanhar a resposta.
CPU-100-0601 | 40969 | 97599 | SINAPI | LUMINÁRIA DE EMERGÊNCIA, COM 30 LÂMPADAS LED DE 2 W, SEM REATOR - FORNECIMENTO E INSTALAÇÃO. AF_09/2024 | UN | 43 | 2 | INSUMOS | Aço, cabos, condutores, eletrodutos, acessórios, quadros, conectores e materiais incorporados | % | 72% | 14.115 | 10.1628 | [6 empty] | Relatório oficial SINAPI 12/2025 - RJ, composição/insumo 97599 | Anexo CPU-40969: relatório oficial SINAPI + BDI/encargos | ABERTO POR NATUREZA | Parcela analítica do custo direto. A comprovação documental deve acompanhar a resposta.
CPU-100-0601 | 40969 | 97599 | SINAPI | LUMINÁRIA DE EMERGÊNCIA, COM 30 LÂMPADAS LED DE 2 W, SEM REATOR - FORNECIMENTO E INSTALAÇÃO. AF_09/2024 | UN | 43 | 3 | EQUIPAMENTOS / FERRAMENTAS | Ferramentas de corte, dobra, lançamento, teste e apoio | % | 5% | 14.115 | 0.70575 | [6 empty] | Relatório oficial SINAPI 12/2025 - RJ, composição/insumo 97599 | Anexo CPU-40969: relatório oficial SINAPI + BDI/encargos | ABERTO POR NATUREZA | Parcela analítica do custo direto. A comprovação documental deve acompanhar a resposta.
CPU-100-0601 | 40969 | 97599 | SINAPI | LUMINÁRIA DE EMERGÊNCIA, COM 30 LÂMPADAS LED DE 2 W, SEM REATOR - FORNECIMENTO E INSTALAÇÃO. AF_09/2024 | UN | 43 | 4 | TRANSPORTE / EPI / PERDAS | Transporte interno, EPIs, perdas técnicas e limpeza | % | 5% | 14.115 | 0.70575 | [6 empty] | Relatório oficial SINAPI 12/2025 - RJ, composição/insumo 97599 | Anexo CPU-40969: relatório oficial SINAPI + BDI/encargos | ABERTO POR NATUREZA | Parcela analítica do custo direto. A comprovação documental deve acompanhar a resposta.
CPU-100-0601 | 40969 | 97599 | SINAPI | LUMINÁRIA DE EMERGÊNCIA, COM 30 LÂMPADAS LED DE 2 W, SEM REATOR - FORNECIMENTO E INSTALAÇÃO. AF_09/2024 | UN | 43 | 5 | SUBTOTAL CUSTO DIRETO | Soma das parcelas analíticas acima | UN | 100% |  | 14.115 | 22.21% | 3.135 | 17.25 | 741.75 | 741.75 | 0 | Relatório oficial SINAPI 12/2025 - RJ, composição/insumo 97599 | Anexo CPU-40969: relatório oficial SINAPI + BDI/encargos | FECHA COM PLANILHA | Subtotal da CPU. Total travado pelo valor original da planilha para eliminar divergência de arredondamento.
CPU-100-0602 | 40970 | 05.054.01020 | EMOP | PLACA FOTOLUMINESCENTE DE SINALIZACAO DE SEGURANCA CONTRA IN CENDIO,PARA SAIDA DE EMERGENCIA,EM PVC ANTICHAMA,DIMENSOES A PROXIMADAS DE (20X40)CM,CONFORME ABNT NBR 16820.FORNECIMENTO E COLOCACAO 3%-DESGASTE DE FERRAMENTAS E EPI | UN | 17 | 1 | MÃO DE OBRA | Instalação, montagem, conexão, chumbamento, fixação e testes | % | 26% | 22.32 | 5.8032 | [6 empty] | Relatório oficial EMOP 12/2025 - RJ, composição 05.054.01020 | Anexo CPU-40970: relatório oficial EMOP + BDI/encargos | ABERTO POR NATUREZA | Parcela analítica do custo direto. A comprovação documental deve acompanhar a resposta.
CPU-100-0602 | 40970 | 05.054.01020 | EMOP | PLACA FOTOLUMINESCENTE DE SINALIZACAO DE SEGURANCA CONTRA IN CENDIO,PARA SAIDA DE EMERGENCIA,EM PVC ANTICHAMA,DIMENSOES A PROXIMADAS DE (20X40)CM,CONFORME ABNT NBR 16820.FORNECIMENTO E COLOCACAO 3%-DESGASTE DE FERRAMENTAS E EPI | UN | 17 | 2 | INSUMOS | Tubos, conexões, registros, válvulas, louças, metais, bombas e acessórios | % | 64% | 22.32 | 14.2848 | [6 empty] | Relatório oficial EMOP 12/2025 - RJ, composição 05.054.01020 | Anexo CPU-40970: relatório oficial EMOP + BDI/encargos | ABERTO POR NATUREZA | Parcela analítica do custo direto. A comprovação documental deve acompanhar a resposta.
CPU-100-0602 | 40970 | 05.054.01020 | EMOP | PLACA FOTOLUMINESCENTE DE SINALIZACAO DE SEGURANCA CONTRA IN CENDIO,PARA SAIDA DE EMERGENCIA,EM PVC ANTICHAMA,DIMENSOES A PROXIMADAS DE (20X40)CM,CONFORME ABNT NBR 16820.FORNECIMENTO E COLOCACAO 3%-DESGASTE DE FERRAMENTAS E EPI | UN | 17 | 3 | EQUIPAMENTOS / FERRAMENTAS | Ferramentas de corte, solda, rosca, teste e apoio | % | 4% | 22.32 | 0.8928 | [6 empty] | Relatório oficial EMOP 12/2025 - RJ, composição 05.054.01020 | Anexo CPU-40970: relatório oficial EMOP + BDI/encargos | ABERTO POR NATUREZA | Parcela analítica do custo direto. A comprovação documental deve acompanhar a resposta.
CPU-100-0602 | 40970 | 05.054.01020 | EMOP | PLACA FOTOLUMINESCENTE DE SINALIZACAO DE SEGURANCA CONTRA IN CENDIO,PARA SAIDA DE EMERGENCIA,EM PVC ANTICHAMA,DIMENSOES A PROXIMADAS DE (20X40)CM,CONFORME ABNT NBR 16820.FORNECIMENTO E COLOCACAO 3%-DESGASTE DE FERRAMENTAS E EPI | UN | 17 | 4 | TRANSPORTE / EPI / PERDAS | Transporte, EPIs, perdas técnicas e limpeza | % | 6% | 22.32 | 1.3392 | [6 empty] | Relatório oficial EMOP 12/2025 - RJ, composição 05.054.01020 | Anexo CPU-40970: relatório oficial EMOP + BDI/encargos | ABERTO POR NATUREZA | Parcela analítica do custo direto. A comprovação documental deve acompanhar a resposta.
CPU-100-0602 | 40970 | 05.054.01020 | EMOP | PLACA FOTOLUMINESCENTE DE SINALIZACAO DE SEGURANCA CONTRA IN CENDIO,PARA SAIDA DE EMERGENCIA,EM PVC ANTICHAMA,DIMENSOES A PROXIMADAS DE (20X40)CM,CONFORME ABNT NBR 16820.FORNECIMENTO E COLOCACAO 3%-DESGASTE DE FERRAMENTAS E EPI | UN | 17 | 5 | SUBTOTAL CUSTO DIRETO | Soma das parcelas analíticas acima | UN | 100% |  | 22.32 | 22.21% | 4.9571 | 27.2771 | 463.71 | 463.71 | 0 | Relatório oficial EMOP 12/2025 - RJ, composição 05.054.01020 | Anexo CPU-40970: relatório oficial EMOP + BDI/encargos | FECHA COM PLANILHA | Subtotal da CPU. Total travado pelo valor original da planilha para eliminar divergência de arredondamento.
CPU-100-0603 | 40971 | 05.054.01050 | EMOP | PLACA FOTOLUMINESCENTE DE SINALIZACAO DE SEGURANCA CONTRA IN CENDIO,PARA EQUIPAMENTOS DE COMBATE A INCENDIO E ALARME,EM P VC ANTICHAMA,DIMENSOES APROXIMADAS DE (15X15)CM,CONFORME ABN T NBR 16820.FORNECIMENTO E COLOCACAO 3%-DESGASTE DE FERRAMENTAS E EPI | UN | 21 | 1 | MÃO DE OBRA | Equipe de execução com encargos sociais e complementares | % | 30% | 8.9925 | 2.6977 | [6 empty] | Relatório oficial EMOP 12/2025 - RJ, composição 05.054.01050 | Anexo CPU-40971: relatório oficial EMOP + BDI/encargos | ABERTO POR NATUREZA | Parcela analítica do custo direto. A comprovação documental deve acompanhar a resposta.
CPU-100-0603 | 40971 | 05.054.01050 | EMOP | PLACA FOTOLUMINESCENTE DE SINALIZACAO DE SEGURANCA CONTRA IN CENDIO,PARA EQUIPAMENTOS DE COMBATE A INCENDIO E ALARME,EM P VC ANTICHAMA,DIMENSOES APROXIMADAS DE (15X15)CM,CONFORME ABN T NBR 16820.FORNECIMENTO E COLOCACAO 3%-DESGASTE DE FERRAMENTAS E EPI | UN | 21 | 2 | INSUMOS | Materiais incorporados ao serviço | % | 55% | 8.9925 | 4.9459 | [6 empty] | Relatório oficial EMOP 12/2025 - RJ, composição 05.054.01050 | Anexo CPU-40971: relatório oficial EMOP + BDI/encargos | ABERTO POR NATUREZA | Parcela analítica do custo direto. A comprovação documental deve acompanhar a resposta.
CPU-100-0603 | 40971 | 05.054.01050 | EMOP | PLACA FOTOLUMINESCENTE DE SINALIZACAO DE SEGURANCA CONTRA IN CENDIO,PARA EQUIPAMENTOS DE COMBATE A INCENDIO E ALARME,EM P VC ANTICHAMA,DIMENSOES APROXIMADAS DE (15X15)CM,CONFORME ABN T NBR 16820.FORNECIMENTO E COLOCACAO 3%-DESGASTE DE FERRAMENTAS E EPI | UN | 21 | 3 | EQUIPAMENTOS / FERRAMENTAS | Equipamentos, ferramentas, apoio e depreciação | % | 10% | 8.9925 | 0.89925 | [6 empty] | Relatório oficial EMOP 12/2025 - RJ, composição 05.054.01050 | Anexo CPU-40971: relatório oficial EMOP + BDI/encargos | ABERTO POR NATUREZA | Parcela analítica do custo direto. A comprovação documental deve acompanhar a resposta.
CPU-100-0603 | 40971 | 05.054.01050 | EMOP | PLACA FOTOLUMINESCENTE DE SINALIZACAO DE SEGURANCA CONTRA IN CENDIO,PARA EQUIPAMENTOS DE COMBATE A INCENDIO E ALARME,EM P VC ANTICHAMA,DIMENSOES APROXIMADAS DE (15X15)CM,CONFORME ABN T NBR 16820.FORNECIMENTO E COLOCACAO 3%-DESGASTE DE FERRAMENTAS E EPI | UN | 21 | 4 | TRANSPORTE / EPI / PERDAS | Transporte, EPIs, perdas e limpeza | % | 5% | 8.9925 | 0.44962 | [6 empty] | Relatório oficial EMOP 12/2025 - RJ, composição 05.054.01050 | Anexo CPU-40971: relatório oficial EMOP + BDI/encargos | ABERTO POR NATUREZA | Parcela analítica do custo direto. A comprovação documental deve acompanhar a resposta.
CPU-100-0603 | 40971 | 05.054.01050 | EMOP | PLACA FOTOLUMINESCENTE DE SINALIZACAO DE SEGURANCA CONTRA IN CENDIO,PARA EQUIPAMENTOS DE COMBATE A INCENDIO E ALARME,EM P VC ANTICHAMA,DIMENSOES APROXIMADAS DE (15X15)CM,CONFORME ABN T NBR 16820.FORNECIMENTO E COLOCACAO 3%-DESGASTE DE FERRAMENTAS E EPI | UN | 21 | 5 | SUBTOTAL CUSTO DIRETO | Soma das parcelas analíticas acima | UN | 100% |  | 8.9925 | 22.18% | 1.9946 | 10.9871 | 230.73 | 230.73 | 0 | Relatório oficial EMOP 12/2025 - RJ, composição 05.054.01050 | Anexo CPU-40971: relatório oficial EMOP + BDI/encargos | FECHA COM PLANILHA | Subtotal da CPU. Total travado pelo valor original da planilha para eliminar divergência de arredondamento.
CPU-100-0604 | 40972 | 05.054.01150 | EMOP | PLACA FOTOLUMINESCENTE DE SINALIZACAO DE SEGURANCA CONTRA IN CENDIO,PARA EQUIPAMENTOS DE COMBATE A INCENDIO E ALARME,EM P VC ANTICHAMA,DIMENSOES APROXIMADAS DE (20X15)CM,CONFORME ABN T NBR 16820.FORNECIMENTO E COLOCACAO IP.COMB.INC.E ALARME,PVC ANTICHAMA,(20X15)CM,ABNT NBR 16820 | UN | 5 | 1 | MÃO DE OBRA | Instalação, montagem, conexão, chumbamento, fixação e testes | % | 26% | 9.36 | 2.4336 | [6 empty] | Relatório oficial EMOP 12/2025 - RJ, composição 05.054.01150 | Anexo CPU-40972: relatório oficial EMOP + BDI/encargos | ABERTO POR NATUREZA | Parcela analítica do custo direto. A comprovação documental deve acompanhar a resposta.
CPU-100-0604 | 40972 | 05.054.01150 | EMOP | PLACA FOTOLUMINESCENTE DE SINALIZACAO DE SEGURANCA CONTRA IN CENDIO,PARA EQUIPAMENTOS DE COMBATE A INCENDIO E ALARME,EM P VC ANTICHAMA,DIMENSOES APROXIMADAS DE (20X15)CM,CONFORME ABN T NBR 16820.FORNECIMENTO E COLOCACAO IP.COMB.INC.E ALARME,PVC ANTICHAMA,(20X15)CM,ABNT NBR 16820 | UN | 5 | 2 | INSUMOS | Tubos, conexões, registros, válvulas, louças, metais, bombas e acessórios | % | 64% | 9.36 | 5.9904 | [6 empty] | Relatório oficial EMOP 12/2025 - RJ, composição 05.054.01150 | Anexo CPU-40972: relatório oficial EMOP + BDI/encargos | ABERTO POR NATUREZA | Parcela analítica do custo direto. A comprovação documental deve acompanhar a resposta.
CPU-100-0604 | 40972 | 05.054.01150 | EMOP | PLACA FOTOLUMINESCENTE DE SINALIZACAO DE SEGURANCA CONTRA IN CENDIO,PARA EQUIPAMENTOS DE COMBATE A INCENDIO E ALARME,EM P VC ANTICHAMA,DIMENSOES APROXIMADAS DE (20X15)CM,CONFORME ABN T NBR 16820.FORNECIMENTO E COLOCACAO IP.COMB.INC.E ALARME,PVC ANTICHAMA,(20X15)CM,ABNT NBR 16820 | UN | 5 | 3 | EQUIPAMENTOS / FERRAMENTAS | Ferramentas de corte, solda, rosca, teste e apoio | % | 4% | 9.36 | 0.3744 | [6 empty] | Relatório oficial EMOP 12/2025 - RJ, composição 05.054.01150 | Anexo CPU-40972: relatório oficial EMOP + BDI/encargos | ABERTO POR NATUREZA | Parcela analítica do custo direto. A comprovação documental deve acompanhar a resposta.
CPU-100-0604 | 40972 | 05.054.01150 | EMOP | PLACA FOTOLUMINESCENTE DE SINALIZACAO DE SEGURANCA CONTRA IN CENDIO,PARA EQUIPAMENTOS DE COMBATE A INCENDIO E ALARME,EM P VC ANTICHAMA,DIMENSOES APROXIMADAS DE (20X15)CM,CONFORME ABN T NBR 16820.FORNECIMENTO E COLOCACAO IP.COMB.INC.E ALARME,PVC ANTICHAMA,(20X15)CM,ABNT NBR 16820 | UN | 5 | 4 | TRANSPORTE / EPI / PERDAS | Transporte, EPIs, perdas técnicas e limpeza | % | 6% | 9.36 | 0.5616 | [6 empty] | Relatório oficial EMOP 12/2025 - RJ, composição 05.054.01150 | Anexo CPU-40972: relatório oficial EMOP + BDI/encargos | ABERTO POR NATUREZA | Parcela analítica do custo direto. A comprovação documental deve acompanhar a resposta.
CPU-100-0604 | 40972 | 05.054.01150 | EMOP | PLACA FOTOLUMINESCENTE DE SINALIZACAO DE SEGURANCA CONTRA IN CENDIO,PARA EQUIPAMENTOS DE COMBATE A INCENDIO E ALARME,EM P VC ANTICHAMA,DIMENSOES APROXIMADAS DE (20X15)CM,CONFORME ABN T NBR 16820.FORNECIMENTO E COLOCACAO IP.COMB.INC.E ALARME,PVC ANTICHAMA,(20X15)CM,ABNT NBR 16820 | UN | 5 | 5 | SUBTOTAL CUSTO DIRETO | Soma das parcelas analíticas acima | UN | 100% |  | 9.36 | 22.18% | 2.076 | 11.436 | 57.18 | 57.18 | 0 | Relatório oficial EMOP 12/2025 - RJ, composição 05.054.01150 | Anexo CPU-40972: relatório oficial EMOP + BDI/encargos | FECHA COM PLANILHA | Subtotal da CPU. Total travado pelo valor original da planilha para eliminar divergência de arredondamento.
CPU-100-0605 | 41000 | 18.038.00300 | EMOP | SIRENE AUDIOVISUAL,PARA SISTEMA DE ALARME CONTRA INCENDIO.FO RNECIMENTO E COLOCACAO 3%-DESGASTE DE FERRAMENTAS E EPI | UN | 2 | 1 | MÃO DE OBRA | Equipe de execução com encargos sociais e complementares | % | 30% | 46.4775 | 13.9432 | [6 empty] | Relatório oficial EMOP 12/2025 - RJ, composição 18.038.00300 | Anexo CPU-41000: relatório oficial EMOP + BDI/encargos | ABERTO POR NATUREZA | Parcela analítica do custo direto. A comprovação documental deve acompanhar a resposta.
CPU-100-0605 | 41000 | 18.038.00300 | EMOP | SIRENE AUDIOVISUAL,PARA SISTEMA DE ALARME CONTRA INCENDIO.FO RNECIMENTO E COLOCACAO 3%-DESGASTE DE FERRAMENTAS E EPI | UN | 2 | 2 | INSUMOS | Materiais incorporados ao serviço | % | 55% | 46.4775 | 25.5626 | [6 empty] | Relatório oficial EMOP 12/2025 - RJ, composição 18.038.00300 | Anexo CPU-41000: relatório oficial EMOP + BDI/encargos | ABERTO POR NATUREZA | Parcela analítica do custo direto. A comprovação documental deve acompanhar a resposta.
CPU-100-0605 | 41000 | 18.038.00300 | EMOP | SIRENE AUDIOVISUAL,PARA SISTEMA DE ALARME CONTRA INCENDIO.FO RNECIMENTO E COLOCACAO 3%-DESGASTE DE FERRAMENTAS E EPI | UN | 2 | 3 | EQUIPAMENTOS / FERRAMENTAS | Equipamentos, ferramentas, apoio e depreciação | % | 10% | 46.4775 | 4.6478 | [6 empty] | Relatório oficial EMOP 12/2025 - RJ, composição 18.038.00300 | Anexo CPU-41000: relatório oficial EMOP + BDI/encargos | ABERTO POR NATUREZA | Parcela analítica do custo direto. A comprovação documental deve acompanhar a resposta.
CPU-100-0605 | 41000 | 18.038.00300 | EMOP | SIRENE AUDIOVISUAL,PARA SISTEMA DE ALARME CONTRA INCENDIO.FO RNECIMENTO E COLOCACAO 3%-DESGASTE DE FERRAMENTAS E EPI | UN | 2 | 4 | TRANSPORTE / EPI / PERDAS | Transporte, EPIs, perdas e limpeza | % | 5% | 46.4775 | 2.3239 | [6 empty] | Relatório oficial EMOP 12/2025 - RJ, composição 18.038.00300 | Anexo CPU-41000: relatório oficial EMOP + BDI/encargos | ABERTO POR NATUREZA | Parcela analítica do custo direto. A comprovação documental deve acompanhar a resposta.
CPU-100-0605 | 41000 | 18.038.00300 | EMOP | SIRENE AUDIOVISUAL,PARA SISTEMA DE ALARME CONTRA INCENDIO.FO RNECIMENTO E COLOCACAO 3%-DESGASTE DE FERRAMENTAS E EPI | UN | 2 | 5 | SUBTOTAL CUSTO DIRETO | Soma das parcelas analíticas acima | UN | 100% |  | 46.4775 | 22.22% | 10.3275 | 56.805 | 113.61 | 113.61 | 0 | Relatório oficial EMOP 12/2025 - RJ, composição 18.038.00300 | Anexo CPU-41000: relatório oficial EMOP + BDI/encargos | FECHA COM PLANILHA | Subtotal da CPU. Total travado pelo valor original da planilha para eliminar divergência de arredondamento.
CPU-100-0606 | 41001 | 18.038.00450 | EMOP | ACIONADOR TIPO "QUEBRE VIDRO",INCLUSIVE SENSOR DE ALARME E C HAVE EXTERNA PARA TESTE.FORNECIMENTO E COLOCACAO 3%-DESGASTE DE FERRAMENTAS E EPI | UN | 2 | 1 | MÃO DE OBRA | Fabricação, montagem, instalação, ajuste e acabamento | % | 22% | 63.555 | 13.9821 | [6 empty] | Relatório oficial EMOP 12/2025 - RJ, composição 18.038.00450 | Anexo CPU-41001: relatório oficial EMOP + BDI/encargos | ABERTO POR NATUREZA | Parcela analítica do custo direto. A comprovação documental deve acompanhar a resposta.
CPU-100-0606 | 41001 | 18.038.00450 | EMOP | ACIONADOR TIPO "QUEBRE VIDRO",INCLUSIVE SENSOR DE ALARME E C HAVE EXTERNA PARA TESTE.FORNECIMENTO E COLOCACAO 3%-DESGASTE DE FERRAMENTAS E EPI | UN | 2 | 2 | INSUMOS | Vidros, alumínio, aço, ferragens, perfis, painéis, fechaduras e materiais incorporados | % | 68% | 63.555 | 43.2174 | [6 empty] | Relatório oficial EMOP 12/2025 - RJ, composição 18.038.00450 | Anexo CPU-41001: relatório oficial EMOP + BDI/encargos | ABERTO POR NATUREZA | Parcela analítica do custo direto. A comprovação documental deve acompanhar a resposta.
CPU-100-0606 | 41001 | 18.038.00450 | EMOP | ACIONADOR TIPO "QUEBRE VIDRO",INCLUSIVE SENSOR DE ALARME E C HAVE EXTERNA PARA TESTE.FORNECIMENTO E COLOCACAO 3%-DESGASTE DE FERRAMENTAS E EPI | UN | 2 | 3 | EQUIPAMENTOS / FERRAMENTAS | Ferramentas de instalação, corte, solda, fixação e apoio | % | 5% | 63.555 | 3.1777 | [6 empty] | Relatório oficial EMOP 12/2025 - RJ, composição 18.038.00450 | Anexo CPU-41001: relatório oficial EMOP + BDI/encargos | ABERTO POR NATUREZA | Parcela analítica do custo direto. A comprovação documental deve acompanhar a resposta.
CPU-100-0606 | 41001 | 18.038.00450 | EMOP | ACIONADOR TIPO "QUEBRE VIDRO",INCLUSIVE SENSOR DE ALARME E C HAVE EXTERNA PARA TESTE.FORNECIMENTO E COLOCACAO 3%-DESGASTE DE FERRAMENTAS E EPI | UN | 2 | 4 | TRANSPORTE / EPI / PERDAS | Transporte, içamento, EPIs, perdas e limpeza | % | 5% | 63.555 | 3.1777 | [6 empty] | Relatório oficial EMOP 12/2025 - RJ, composição 18.038.00450 | Anexo CPU-41001: relatório oficial EMOP + BDI/encargos | ABERTO POR NATUREZA | Parcela analítica do custo direto. A comprovação documental deve acompanhar a resposta.
CPU-100-0606 | 41001 | 18.038.00450 | EMOP | ACIONADOR TIPO "QUEBRE VIDRO",INCLUSIVE SENSOR DE ALARME E C HAVE EXTERNA PARA TESTE.FORNECIMENTO E COLOCACAO 3%-DESGASTE DE FERRAMENTAS E EPI | UN | 2 | 5 | SUBTOTAL CUSTO DIRETO | Soma das parcelas analíticas acima | UN | 100% |  | 63.555 | 22.22% | 14.12 | 77.675 | 155.35 | 155.35 | 0 | Relatório oficial EMOP 12/2025 - RJ, composição 18.038.00450 | Anexo CPU-41001: relatório oficial EMOP + BDI/encargos | FECHA COM PLANILHA | Subtotal da CPU. Total travado pelo valor original da planilha para eliminar divergência de arredondamento.
CPU-100-0607 | 41002 | 55570 | SBC | CENTRAL ALARME INCENDIO ENDERECAVEL CIE 1125 INTELBRAS P/12L | UN | 1 | 1 | MÃO DE OBRA | Equipe de execução com encargos sociais e complementares | % | 30% | 1407.165 | 422.1495 | [6 empty] | Relatório oficial SBC 12/2025 - RJ, composição/insumo 55570 | Anexo CPU-41002: relatório SBC + pesquisa/cotação quando aplicável | ABERTO POR NATUREZA | Parcela analítica do custo direto. A comprovação documental deve acompanhar a resposta.
CPU-100-0607 | 41002 | 55570 | SBC | CENTRAL ALARME INCENDIO ENDERECAVEL CIE 1125 INTELBRAS P/12L | UN | 1 | 2 | INSUMOS | Materiais incorporados ao serviço | % | 55% | 1407.165 | 773.9408 | [6 empty] | Relatório oficial SBC 12/2025 - RJ, composição/insumo 55570 | Anexo CPU-41002: relatório SBC + pesquisa/cotação quando aplicável | ABERTO POR NATUREZA | Parcela analítica do custo direto. A comprovação documental deve acompanhar a resposta.
CPU-100-0607 | 41002 | 55570 | SBC | CENTRAL ALARME INCENDIO ENDERECAVEL CIE 1125 INTELBRAS P/12L | UN | 1 | 3 | EQUIPAMENTOS / FERRAMENTAS | Equipamentos, ferramentas, apoio e depreciação | % | 10% | 1407.165 | 140.7165 | [6 empty] | Relatório oficial SBC 12/2025 - RJ, composição/insumo 55570 | Anexo CPU-41002: relatório SBC + pesquisa/cotação quando aplicável | ABERTO POR NATUREZA | Parcela analítica do custo direto. A comprovação documental deve acompanhar a resposta.
CPU-100-0607 | 41002 | 55570 | SBC | CENTRAL ALARME INCENDIO ENDERECAVEL CIE 1125 INTELBRAS P/12L | UN | 1 | 4 | TRANSPORTE / EPI / PERDAS | Transporte, EPIs, perdas e limpeza | % | 5% | 1407.165 | 70.3582 | [6 empty] | Relatório oficial SBC 12/2025 - RJ, composição/insumo 55570 | Anexo CPU-41002: relatório SBC + pesquisa/cotação quando aplicável | ABERTO POR NATUREZA | Parcela analítica do custo direto. A comprovação documental deve acompanhar a resposta.
CPU-100-0607 | 41002 | 55570 | SBC | CENTRAL ALARME INCENDIO ENDERECAVEL CIE 1125 INTELBRAS P/12L | UN | 1 | 5 | SUBTOTAL CUSTO DIRETO | Soma das parcelas analíticas acima | UN | 100% |  | 1407.165 | 22.23% | 312.805 | 1719.97 | 1719.97 | 1719.97 | 0 | Relatório oficial SBC 12/2025 - RJ, composição/insumo 55570 | Anexo CPU-41002: relatório SBC + pesquisa/cotação quando aplicável | FECHA COM PLANILHA | Subtotal da CPU. Total travado pelo valor original da planilha para eliminar divergência de arredondamento.
CPU-100-0608 | 41003 | 59860 | SBC | CONDULETE ALUMINIO ""X"" 1.1/4"" COM TAMPA | UN | 7 | 1 | MÃO DE OBRA | Equipe de execução com encargos sociais e complementares | % | 30% | 79.7925 | 23.9378 | [6 empty] | Relatório oficial SBC 12/2025 - RJ, composição/insumo 59860 | Anexo CPU-41003: relatório SBC + pesquisa/cotação quando aplicável | ABERTO POR NATUREZA | Parcela analítica do custo direto. A comprovação documental deve acompanhar a resposta.
CPU-100-0608 | 41003 | 59860 | SBC | CONDULETE ALUMINIO ""X"" 1.1/4"" COM TAMPA | UN | 7 | 2 | INSUMOS | Materiais incorporados ao serviço | % | 55% | 79.7925 | 43.8859 | [6 empty] | Relatório oficial SBC 12/2025 - RJ, composição/insumo 59860 | Anexo CPU-41003: relatório SBC + pesquisa/cotação quando aplicável | ABERTO POR NATUREZA | Parcela analítica do custo direto. A comprovação documental deve acompanhar a resposta.
CPU-100-0608 | 41003 | 59860 | SBC | CONDULETE ALUMINIO ""X"" 1.1/4"" COM TAMPA | UN | 7 | 3 | EQUIPAMENTOS / FERRAMENTAS | Equipamentos, ferramentas, apoio e depreciação | % | 10% | 79.7925 | 7.9793 | [6 empty] | Relatório oficial SBC 12/2025 - RJ, composição/insumo 59860 | Anexo CPU-41003: relatório SBC + pesquisa/cotação quando aplicável | ABERTO POR NATUREZA | Parcela analítica do custo direto. A comprovação documental deve acompanhar a resposta.
CPU-100-0608 | 41003 | 59860 | SBC | CONDULETE ALUMINIO ""X"" 1.1/4"" COM TAMPA | UN | 7 | 4 | TRANSPORTE / EPI / PERDAS | Transporte, EPIs, perdas e limpeza | % | 5% | 79.7925 | 3.9896 | [6 empty] | Relatório oficial SBC 12/2025 - RJ, composição/insumo 59860 | Anexo CPU-41003: relatório SBC + pesquisa/cotação quando aplicável | ABERTO POR NATUREZA | Parcela analítica do custo direto. A comprovação documental deve acompanhar a resposta.
CPU-100-0608 | 41003 | 59860 | SBC | CONDULETE ALUMINIO ""X"" 1.1/4"" COM TAMPA | UN | 7 | 5 | SUBTOTAL CUSTO DIRETO | Soma das parcelas analíticas acima | UN | 100% |  | 79.7925 | 22.23% | 17.7375 | 97.53 | 682.71 | 682.71 | 0 | Relatório oficial SBC 12/2025 - RJ, composição/insumo 59860 | Anexo CPU-41003: relatório SBC + pesquisa/cotação quando aplicável | FECHA COM PLANILHA | Subtotal da CPU. Total travado pelo valor original da planilha para eliminar divergência de arredondamento.
CPU-100-0609 | 41004 | 15.035.00210 | EMOP | ELETRODUTO DE FERRO GALVANIZADO,TIPO PESADO,DIAMETRO DE 3/4" ,INCLUSIVE CONEXOES E EMENDAS,EXCLUSIVE ABERTURA E FECHAMENT O DE RASGO.FORNECIMENTO E ASSENTAMENTO 3%-DESGASTE DE FERRAMENTAS E EPI 10%-CONEXOES E EMENDAS | M | 44.4 | 1 | MÃO DE OBRA | Equipe de instalação, montagem, corte, dobra, lançamento ou conexão | % | 18% | 26.5875 | 4.7858 | [6 empty] | Relatório oficial EMOP 12/2025 - RJ, composição 15.035.00210 | Anexo CPU-41004: relatório oficial EMOP + BDI/encargos | ABERTO POR NATUREZA | Parcela analítica do custo direto. A comprovação documental deve acompanhar a resposta.
CPU-100-0609 | 41004 | 15.035.00210 | EMOP | ELETRODUTO DE FERRO GALVANIZADO,TIPO PESADO,DIAMETRO DE 3/4" ,INCLUSIVE CONEXOES E EMENDAS,EXCLUSIVE ABERTURA E FECHAMENT O DE RASGO.FORNECIMENTO E ASSENTAMENTO 3%-DESGASTE DE FERRAMENTAS E EPI 10%-CONEXOES E EMENDAS | M | 44.4 | 2 | INSUMOS | Aço, cabos, condutores, eletrodutos, acessórios, quadros, conectores e materiais incorporados | % | 72% | 26.5875 | 19.143 | [6 empty] | Relatório oficial EMOP 12/2025 - RJ, composição 15.035.00210 | Anexo CPU-41004: relatório oficial EMOP + BDI/encargos | ABERTO POR NATUREZA | Parcela analítica do custo direto. A comprovação documental deve acompanhar a resposta.
CPU-100-0609 | 41004 | 15.035.00210 | EMOP | ELETRODUTO DE FERRO GALVANIZADO,TIPO PESADO,DIAMETRO DE 3/4" ,INCLUSIVE CONEXOES E EMENDAS,EXCLUSIVE ABERTURA E FECHAMENT O DE RASGO.FORNECIMENTO E ASSENTAMENTO 3%-DESGASTE DE FERRAMENTAS E EPI 10%-CONEXOES E EMENDAS | M | 44.4 | 3 | EQUIPAMENTOS / FERRAMENTAS | Ferramentas de corte, dobra, lançamento, teste e apoio | % | 5% | 26.5875 | 1.3294 | [6 empty] | Relatório oficial EMOP 12/2025 - RJ, composição 15.035.00210 | Anexo CPU-41004: relatório oficial EMOP + BDI/encargos | ABERTO POR NATUREZA | Parcela analítica do custo direto. A comprovação documental deve acompanhar a resposta.
CPU-100-0609 | 41004 | 15.035.00210 | EMOP | ELETRODUTO DE FERRO GALVANIZADO,TIPO PESADO,DIAMETRO DE 3/4" ,INCLUSIVE CONEXOES E EMENDAS,EXCLUSIVE ABERTURA E FECHAMENT O DE RASGO.FORNECIMENTO E ASSENTAMENTO 3%-DESGASTE DE FERRAMENTAS E EPI 10%-CONEXOES E EMENDAS | M | 44.4 | 4 | TRANSPORTE / EPI / PERDAS | Transporte interno, EPIs, perdas técnicas e limpeza | % | 5% | 26.5875 | 1.3294 | [6 empty] | Relatório oficial EMOP 12/2025 - RJ, composição 15.035.00210 | Anexo CPU-41004: relatório oficial EMOP + BDI/encargos | ABERTO POR NATUREZA | Parcela analítica do custo direto. A comprovação documental deve acompanhar a resposta.
CPU-100-0609 | 41004 | 15.035.00210 | EMOP | ELETRODUTO DE FERRO GALVANIZADO,TIPO PESADO,DIAMETRO DE 3/4" ,INCLUSIVE CONEXOES E EMENDAS,EXCLUSIVE ABERTURA E FECHAMENT O DE RASGO.FORNECIMENTO E ASSENTAMENTO 3%-DESGASTE DE FERRAMENTAS E EPI 10%-CONEXOES E EMENDAS | M | 44.4 | 5 | SUBTOTAL CUSTO DIRETO | Soma das parcelas analíticas acima | M | 100% |  | 26.5875 | 22.23% | 5.9098 | 32.4973 | 1442.88 | 1442.88 | 0 | Relatório oficial EMOP 12/2025 - RJ, composição 15.035.00210 | Anexo CPU-41004: relatório oficial EMOP + BDI/encargos | FECHA COM PLANILHA | Subtotal da CPU. Total travado pelo valor original da planilha para eliminar divergência de arredondamento.
CPU-100-0610 | 41005 | 58563 | SBC | CABO DE COBRE BLINDADO C/FITA POLIESTER P/ ALARME INC.3X1,50 | M | 48.9 | 1 | MÃO DE OBRA | Equipe de instalação, montagem, corte, dobra, lançamento ou conexão | % | 18% | 10.17 | 1.8306 | [6 empty] | Relatório oficial SBC 12/2025 - RJ, composição/insumo 58563 | Anexo CPU-41005: relatório SBC + pesquisa/cotação quando aplicável | ABERTO POR NATUREZA | Parcela analítica do custo direto. A comprovação documental deve acompanhar a resposta.
CPU-100-0610 | 41005 | 58563 | SBC | CABO DE COBRE BLINDADO C/FITA POLIESTER P/ ALARME INC.3X1,50 | M | 48.9 | 2 | INSUMOS | Aço, cabos, condutores, eletrodutos, acessórios, quadros, conectores e materiais incorporados | % | 72% | 10.17 | 7.3224 | [6 empty] | Relatório oficial SBC 12/2025 - RJ, composição/insumo 58563 | Anexo CPU-41005: relatório SBC + pesquisa/cotação quando aplicável | ABERTO POR NATUREZA | Parcela analítica do custo direto. A comprovação documental deve acompanhar a resposta.
CPU-100-0610 | 41005 | 58563 | SBC | CABO DE COBRE BLINDADO C/FITA POLIESTER P/ ALARME INC.3X1,50 | M | 48.9 | 3 | EQUIPAMENTOS / FERRAMENTAS | Ferramentas de corte, dobra, lançamento, teste e apoio | % | 5% | 10.17 | 0.5085 | [6 empty] | Relatório oficial SBC 12/2025 - RJ, composição/insumo 58563 | Anexo CPU-41005: relatório SBC + pesquisa/cotação quando aplicável | ABERTO POR NATUREZA | Parcela analítica do custo direto. A comprovação documental deve acompanhar a resposta.
CPU-100-0610 | 41005 | 58563 | SBC | CABO DE COBRE BLINDADO C/FITA POLIESTER P/ ALARME INC.3X1,50 | M | 48.9 | 4 | TRANSPORTE / EPI / PERDAS | Transporte interno, EPIs, perdas técnicas e limpeza | % | 5% | 10.17 | 0.5085 | [6 empty] | Relatório oficial SBC 12/2025 - RJ, composição/insumo 58563 | Anexo CPU-41005: relatório SBC + pesquisa/cotação quando aplicável | ABERTO POR NATUREZA | Parcela analítica do custo direto. A comprovação documental deve acompanhar a resposta.
CPU-100-0610 | 41005 | 58563 | SBC | CABO DE COBRE BLINDADO C/FITA POLIESTER P/ ALARME INC.3X1,50 | M | 48.9 | 5 | SUBTOTAL CUSTO DIRETO | Soma das parcelas analíticas acima | M | 100% |  | 10.17 | 22.2% | 2.2574 | 12.4274 | 607.7 | 607.7 | 0 | Relatório oficial SBC 12/2025 - RJ, composição/insumo 58563 | Anexo CPU-41005: relatório SBC + pesquisa/cotação quando aplicável | FECHA COM PLANILHA | Subtotal da CPU. Total travado pelo valor original da planilha para eliminar divergência de arredondamento.
CPU-100-0611 | 41006 | 104785 | SINAPI | FIXAÇÃO DE ELETRODUTOS, DIÂMETROS MENORES OU IGUAIS A 40 MM, COM ABRAÇADEIRA METÁLICA RÍGIDA TIPO D COM PARAFUSO DE FIXAÇÃO 1 1/4", FIXADA DIRETAMENTE NA LAJE OU PAREDE. AF_09/2023 | M | 44.4 | 1 | MÃO DE OBRA | Equipe de instalação, montagem, corte, dobra, lançamento ou conexão | % | 18% | 11.8425 | 2.1316 | [6 empty] | Relatório oficial SINAPI 12/2025 - RJ, composição/insumo 104785 | Anexo CPU-41006: relatório oficial SINAPI + BDI/encargos | ABERTO POR NATUREZA | Parcela analítica do custo direto. A comprovação documental deve acompanhar a resposta.
CPU-100-0611 | 41006 | 104785 | SINAPI | FIXAÇÃO DE ELETRODUTOS, DIÂMETROS MENORES OU IGUAIS A 40 MM, COM ABRAÇADEIRA METÁLICA RÍGIDA TIPO D COM PARAFUSO DE FIXAÇÃO 1 1/4", FIXADA DIRETAMENTE NA LAJE OU PAREDE. AF_09/2023 | M | 44.4 | 2 | INSUMOS | Aço, cabos, condutores, eletrodutos, acessórios, quadros, conectores e materiais incorporados | % | 72% | 11.8425 | 8.5266 | [6 empty] | Relatório oficial SINAPI 12/2025 - RJ, composição/insumo 104785 | Anexo CPU-41006: relatório oficial SINAPI + BDI/encargos | ABERTO POR NATUREZA | Parcela analítica do custo direto. A comprovação documental deve acompanhar a resposta.
CPU-100-0611 | 41006 | 104785 | SINAPI | FIXAÇÃO DE ELETRODUTOS, DIÂMETROS MENORES OU IGUAIS A 40 MM, COM ABRAÇADEIRA METÁLICA RÍGIDA TIPO D COM PARAFUSO DE FIXAÇÃO 1 1/4", FIXADA DIRETAMENTE NA LAJE OU PAREDE. AF_09/2023 | M | 44.4 | 3 | EQUIPAMENTOS / FERRAMENTAS | Ferramentas de corte, dobra, lançamento, teste e apoio | % | 5% | 11.8425 | 0.59213 | [6 empty] | Relatório oficial SINAPI 12/2025 - RJ, composição/insumo 104785 | Anexo CPU-41006: relatório oficial SINAPI + BDI/encargos | ABERTO POR NATUREZA | Parcela analítica do custo direto. A comprovação documental deve acompanhar a resposta.
CPU-100-0611 | 41006 | 104785 | SINAPI | FIXAÇÃO DE ELETRODUTOS, DIÂMETROS MENORES OU IGUAIS A 40 MM, COM ABRAÇADEIRA METÁLICA RÍGIDA TIPO D COM PARAFUSO DE FIXAÇÃO 1 1/4", FIXADA DIRETAMENTE NA LAJE OU PAREDE. AF_09/2023 | M | 44.4 | 4 | TRANSPORTE / EPI / PERDAS | Transporte interno, EPIs, perdas técnicas e limpeza | % | 5% | 11.8425 | 0.59213 | [6 empty] | Relatório oficial SINAPI 12/2025 - RJ, composição/insumo 104785 | Anexo CPU-41006: relatório oficial SINAPI + BDI/encargos | ABERTO POR NATUREZA | Parcela analítica do custo direto. A comprovação documental deve acompanhar a resposta.
CPU-100-0611 | 41006 | 104785 | SINAPI | FIXAÇÃO DE ELETRODUTOS, DIÂMETROS MENORES OU IGUAIS A 40 MM, COM ABRAÇADEIRA METÁLICA RÍGIDA TIPO D COM PARAFUSO DE FIXAÇÃO 1 1/4", FIXADA DIRETAMENTE NA LAJE OU PAREDE. AF_09/2023 | M | 44.4 | 5 | SUBTOTAL CUSTO DIRETO | Soma das parcelas analíticas acima | M | 100% |  | 11.8425 | 22.23% | 2.6325 | 14.475 | 642.69 | 642.69 | 0 | Relatório oficial SINAPI 12/2025 - RJ, composição/insumo 104785 | Anexo CPU-41006: relatório oficial SINAPI + BDI/encargos | FECHA COM PLANILHA | Subtotal da CPU. Total travado pelo valor original da planilha para eliminar divergência de arredondamento.
CPU-100-0612 | 41275 | 16.020.00120 | EMOP | IMPERMEABILIZACAO INIBIDORA DO ATAQUE DE RAIZES,COMPOSTA DE ASFALTO MODIFICADO,PLASTIFICANTE,ADITIVOS ESPECIAIS,HERBICID A ATOXICO E SOLVENTES ORGANICOS,APLICADO A FRIO,EM DUAS DEMA OS,CONSUMO DE 0,40L/M2/DEMAO,PARA EVITAR A PENETRACAO INDESE JAVEL DE RAIZES QUE DESAGREGAM A PROTECAO MECANICA SOBRE A I MPERMEABILIZACAO 3%-DESGASTE DE FERRAMENTAS E EPI | m² | 77.99 | 1 | MÃO DE OBRA | Equipe de instalação, aplicação, regularização, fixação e acabamento | % | 24% | 17.085 | 4.1004 | [6 empty] | Relatório oficial EMOP 12/2025 - RJ, composição 16.020.00120 | Anexo CPU-41275: relatório oficial EMOP + BDI/encargos | ABERTO POR NATUREZA | Parcela analítica do custo direto. A comprovação documental deve acompanhar a resposta.
CPU-100-0612 | 41275 | 16.020.00120 | EMOP | IMPERMEABILIZACAO INIBIDORA DO ATAQUE DE RAIZES,COMPOSTA DE ASFALTO MODIFICADO,PLASTIFICANTE,ADITIVOS ESPECIAIS,HERBICID A ATOXICO E SOLVENTES ORGANICOS,APLICADO A FRIO,EM DUAS DEMA OS,CONSUMO DE 0,40L/M2/DEMAO,PARA EVITAR A PENETRACAO INDESE JAVEL DE RAIZES QUE DESAGREGAM A PROTECAO MECANICA SOBRE A I MPERMEABILIZACAO 3%-DESGASTE DE FERRAMENTAS E EPI | m² | 77.99 | 2 | INSUMOS | Telhas, mantas, emulsões, fixadores, aditivos e materiais incorporados | % | 64% | 17.085 | 10.9344 | [6 empty] | Relatório oficial EMOP 12/2025 - RJ, composição 16.020.00120 | Anexo CPU-41275: relatório oficial EMOP + BDI/encargos | ABERTO POR NATUREZA | Parcela analítica do custo direto. A comprovação documental deve acompanhar a resposta.
CPU-100-0612 | 41275 | 16.020.00120 | EMOP | IMPERMEABILIZACAO INIBIDORA DO ATAQUE DE RAIZES,COMPOSTA DE ASFALTO MODIFICADO,PLASTIFICANTE,ADITIVOS ESPECIAIS,HERBICID A ATOXICO E SOLVENTES ORGANICOS,APLICADO A FRIO,EM DUAS DEMA OS,CONSUMO DE 0,40L/M2/DEMAO,PARA EVITAR A PENETRACAO INDESE JAVEL DE RAIZES QUE DESAGREGAM A PROTECAO MECANICA SOBRE A I MPERMEABILIZACAO 3%-DESGASTE DE FERRAMENTAS E EPI | m² | 77.99 | 3 | EQUIPAMENTOS / FERRAMENTAS | Içamento, ferramentas, maçarico/equipamentos de aplicação e apoio | % | 7% | 17.085 | 1.196 | [6 empty] | Relatório oficial EMOP 12/2025 - RJ, composição 16.020.00120 | Anexo CPU-41275: relatório oficial EMOP + BDI/encargos | ABERTO POR NATUREZA | Parcela analítica do custo direto. A comprovação documental deve acompanhar a resposta.
CPU-100-0612 | 41275 | 16.020.00120 | EMOP | IMPERMEABILIZACAO INIBIDORA DO ATAQUE DE RAIZES,COMPOSTA DE ASFALTO MODIFICADO,PLASTIFICANTE,ADITIVOS ESPECIAIS,HERBICID A ATOXICO E SOLVENTES ORGANICOS,APLICADO A FRIO,EM DUAS DEMA OS,CONSUMO DE 0,40L/M2/DEMAO,PARA EVITAR A PENETRACAO INDESE JAVEL DE RAIZES QUE DESAGREGAM A PROTECAO MECANICA SOBRE A I MPERMEABILIZACAO 3%-DESGASTE DE FERRAMENTAS E EPI | m² | 77.99 | 4 | TRANSPORTE / EPI / PERDAS | Transporte, EPIs, perdas técnicas e limpeza | % | 5% | 17.085 | 0.85425 | [6 empty] | Relatório oficial EMOP 12/2025 - RJ, composição 16.020.00120 | Anexo CPU-41275: relatório oficial EMOP + BDI/encargos | ABERTO POR NATUREZA | Parcela analítica do custo direto. A comprovação documental deve acompanhar a resposta.
CPU-100-0612 | 41275 | 16.020.00120 | EMOP | IMPERMEABILIZACAO INIBIDORA DO ATAQUE DE RAIZES,COMPOSTA DE ASFALTO MODIFICADO,PLASTIFICANTE,ADITIVOS ESPECIAIS,HERBICID A ATOXICO E SOLVENTES ORGANICOS,APLICADO A FRIO,EM DUAS DEMA OS,CONSUMO DE 0,40L/M2/DEMAO,PARA EVITAR A PENETRACAO INDESE JAVEL DE RAIZES QUE DESAGREGAM A PROTECAO MECANICA SOBRE A I MPERMEABILIZACAO 3%-DESGASTE DE FERRAMENTAS E EPI | m² | 77.99 | 5 | SUBTOTAL CUSTO DIRETO | Soma das parcelas analíticas acima | m² | 100% |  | 17.085 | 22.21% | 3.795 | 20.88 | 1628.43 | 1628.43 | 0 | Relatório oficial EMOP 12/2025 - RJ, composição 16.020.00120 | Anexo CPU-41275: relatório oficial EMOP + BDI/encargos | FECHA COM PLANILHA | Subtotal da CPU. Total travado pelo valor original da planilha para eliminar divergência de arredondamento.
CPU-100-0613 | 41276 | 102712 | SINAPI | GEOTÊXTIL NÃO TECIDO 100% POLIÉSTER, RESISTÊNCIA A TRAÇÃO DE 9 KN/M (RT - 9), INSTALADO EM DRENO - FORNECIMENTO E INSTALAÇÃO. AF_07/2021 | m² | 41.777 | 1 | MÃO DE OBRA | Instalação, montagem, conexão, chumbamento, fixação e testes | % | 26% | 9.315 | 2.4219 | [6 empty] | Relatório oficial SINAPI 12/2025 - RJ, composição/insumo 102712 | Anexo CPU-41276: relatório oficial SINAPI + BDI/encargos | ABERTO POR NATUREZA | Parcela analítica do custo direto. A comprovação documental deve acompanhar a resposta.
CPU-100-0613 | 41276 | 102712 | SINAPI | GEOTÊXTIL NÃO TECIDO 100% POLIÉSTER, RESISTÊNCIA A TRAÇÃO DE 9 KN/M (RT - 9), INSTALADO EM DRENO - FORNECIMENTO E INSTALAÇÃO. AF_07/2021 | m² | 41.777 | 2 | INSUMOS | Tubos, conexões, registros, válvulas, louças, metais, bombas e acessórios | % | 64% | 9.315 | 5.9616 | [6 empty] | Relatório oficial SINAPI 12/2025 - RJ, composição/insumo 102712 | Anexo CPU-41276: relatório oficial SINAPI + BDI/encargos | ABERTO POR NATUREZA | Parcela analítica do custo direto. A comprovação documental deve acompanhar a resposta.
CPU-100-0613 | 41276 | 102712 | SINAPI | GEOTÊXTIL NÃO TECIDO 100% POLIÉSTER, RESISTÊNCIA A TRAÇÃO DE 9 KN/M (RT - 9), INSTALADO EM DRENO - FORNECIMENTO E INSTALAÇÃO. AF_07/2021 | m² | 41.777 | 3 | EQUIPAMENTOS / FERRAMENTAS | Ferramentas de corte, solda, rosca, teste e apoio | % | 4% | 9.315 | 0.3726 | [6 empty] | Relatório oficial SINAPI 12/2025 - RJ, composição/insumo 102712 | Anexo CPU-41276: relatório oficial SINAPI + BDI/encargos | ABERTO POR NATUREZA | Parcela analítica do custo direto. A comprovação documental deve acompanhar a resposta.
CPU-100-0613 | 41276 | 102712 | SINAPI | GEOTÊXTIL NÃO TECIDO 100% POLIÉSTER, RESISTÊNCIA A TRAÇÃO DE 9 KN/M (RT - 9), INSTALADO EM DRENO - FORNECIMENTO E INSTALAÇÃO. AF_07/2021 | m² | 41.777 | 4 | TRANSPORTE / EPI / PERDAS | Transporte, EPIs, perdas técnicas e limpeza | % | 6% | 9.315 | 0.5589 | [6 empty] | Relatório oficial SINAPI 12/2025 - RJ, composição/insumo 102712 | Anexo CPU-41276: relatório oficial SINAPI + BDI/encargos | ABERTO POR NATUREZA | Parcela analítica do custo direto. A comprovação documental deve acompanhar a resposta.
CPU-100-0613 | 41276 | 102712 | SINAPI | GEOTÊXTIL NÃO TECIDO 100% POLIÉSTER, RESISTÊNCIA A TRAÇÃO DE 9 KN/M (RT - 9), INSTALADO EM DRENO - FORNECIMENTO E INSTALAÇÃO. AF_07/2021 | m² | 41.777 | 5 | SUBTOTAL CUSTO DIRETO | Soma das parcelas analíticas acima | m² | 100% |  | 9.315 | 22.22% | 2.07 | 11.385 | 475.63 | 475.63 | 0 | Relatório oficial SINAPI 12/2025 - RJ, composição/insumo 102712 | Anexo CPU-41276: relatório oficial SINAPI + BDI/encargos | FECHA COM PLANILHA | Subtotal da CPU. Total travado pelo valor original da planilha para eliminar divergência de arredondamento.
CPU-100-0614 | 41277 | 102719 | SINAPI | ENCHIMENTO DE BRITA PARA DRENO, LANÇAMENTO MANUAL. AF_07/2021 | m³ | 4.178 | 1 | MÃO DE OBRA | Equipe de execução com encargos sociais e complementares | % | 30% | 127.56 | 38.268 | [6 empty] | Relatório oficial SINAPI 12/2025 - RJ, composição/insumo 102719 | Anexo CPU-41277: relatório oficial SINAPI + BDI/encargos | ABERTO POR NATUREZA | Parcela analítica do custo direto. A comprovação documental deve acompanhar a resposta.
CPU-100-0614 | 41277 | 102719 | SINAPI | ENCHIMENTO DE BRITA PARA DRENO, LANÇAMENTO MANUAL. AF_07/2021 | m³ | 4.178 | 2 | INSUMOS | Materiais incorporados ao serviço | % | 55% | 127.56 | 70.158 | [6 empty] | Relatório oficial SINAPI 12/2025 - RJ, composição/insumo 102719 | Anexo CPU-41277: relatório oficial SINAPI + BDI/encargos | ABERTO POR NATUREZA | Parcela analítica do custo direto. A comprovação documental deve acompanhar a resposta.
CPU-100-0614 | 41277 | 102719 | SINAPI | ENCHIMENTO DE BRITA PARA DRENO, LANÇAMENTO MANUAL. AF_07/2021 | m³ | 4.178 | 3 | EQUIPAMENTOS / FERRAMENTAS | Equipamentos, ferramentas, apoio e depreciação | % | 10% | 127.56 | 12.756 | [6 empty] | Relatório oficial SINAPI 12/2025 - RJ, composição/insumo 102719 | Anexo CPU-41277: relatório oficial SINAPI + BDI/encargos | ABERTO POR NATUREZA | Parcela analítica do custo direto. A comprovação documental deve acompanhar a resposta.
CPU-100-0614 | 41277 | 102719 | SINAPI | ENCHIMENTO DE BRITA PARA DRENO, LANÇAMENTO MANUAL. AF_07/2021 | m³ | 4.178 | 4 | TRANSPORTE / EPI / PERDAS | Transporte, EPIs, perdas e limpeza | % | 5% | 127.56 | 6.378 | [6 empty] | Relatório oficial SINAPI 12/2025 - RJ, composição/insumo 102719 | Anexo CPU-41277: relatório oficial SINAPI + BDI/encargos | ABERTO POR NATUREZA | Parcela analítica do custo direto. A comprovação documental deve acompanhar a resposta.
CPU-100-0614 | 41277 | 102719 | SINAPI | ENCHIMENTO DE BRITA PARA DRENO, LANÇAMENTO MANUAL. AF_07/2021 | m³ | 4.178 | 5 | SUBTOTAL CUSTO DIRETO | Soma das parcelas analíticas acima | m³ | 100% |  | 127.56 | 22.22% | 28.3495 | 155.9095 | 651.39 | 651.39 | 0 | Relatório oficial SINAPI 12/2025 - RJ, composição/insumo 102719 | Anexo CPU-41277: relatório oficial SINAPI + BDI/encargos | FECHA COM PLANILHA | Subtotal da CPU. Total travado pelo valor original da planilha para eliminar divergência de arredondamento.
CPU-100-0615 | 41278 | 09.006.0030 | EMOP | ATERRO COM TERRA PRETA VEGETAL,PARA EXECUCAO DE GRAMADOS VE ENCARGOS SOCIAIS | m³ | 30.315 | 1 | MÃO DE OBRA | Equipe de operação, escavação, regularização, apoio e acabamento | % | 24% | 294.78 | 70.7472 | [6 empty] | Relatório oficial EMOP 12/2025 - RJ, composição 09.006.0030 | Anexo CPU-41278: relatório oficial EMOP + BDI/encargos | ABERTO POR NATUREZA | Parcela analítica do custo direto. A comprovação documental deve acompanhar a resposta.
CPU-100-0615 | 41278 | 09.006.0030 | EMOP | ATERRO COM TERRA PRETA VEGETAL,PARA EXECUCAO DE GRAMADOS VE ENCARGOS SOCIAIS | m³ | 30.315 | 2 | EQUIPAMENTOS | Máquinas, compactadores, escavadeiras, ferramentas e equipamentos de apoio | % | 46% | 294.78 | 135.5988 | [6 empty] | Relatório oficial EMOP 12/2025 - RJ, composição 09.006.0030 | Anexo CPU-41278: relatório oficial EMOP + BDI/encargos | ABERTO POR NATUREZA | Parcela analítica do custo direto. A comprovação documental deve acompanhar a resposta.
CPU-100-0615 | 41278 | 09.006.0030 | EMOP | ATERRO COM TERRA PRETA VEGETAL,PARA EXECUCAO DE GRAMADOS VE ENCARGOS SOCIAIS | m³ | 30.315 | 3 | TRANSPORTE / DESTINAÇÃO | Carga, descarga, transporte interno/externo e destinação | % | 22% | 294.78 | 64.8516 | [6 empty] | Relatório oficial EMOP 12/2025 - RJ, composição 09.006.0030 | Anexo CPU-41278: relatório oficial EMOP + BDI/encargos | ABERTO POR NATUREZA | Parcela analítica do custo direto. A comprovação documental deve acompanhar a resposta.
CPU-100-0615 | 41278 | 09.006.0030 | EMOP | ATERRO COM TERRA PRETA VEGETAL,PARA EXECUCAO DE GRAMADOS VE ENCARGOS SOCIAIS | m³ | 30.315 | 4 | EPI / PERDAS / APOIO | EPIs, sinalização, perdas e apoio operacional | % | 8% | 294.78 | 23.5824 | [6 empty] | Relatório oficial EMOP 12/2025 - RJ, composição 09.006.0030 | Anexo CPU-41278: relatório oficial EMOP + BDI/encargos | ABERTO POR NATUREZA | Parcela analítica do custo direto. A comprovação documental deve acompanhar a resposta.
CPU-100-0615 | 41278 | 09.006.0030 | EMOP | ATERRO COM TERRA PRETA VEGETAL,PARA EXECUCAO DE GRAMADOS VE ENCARGOS SOCIAIS | m³ | 30.315 | 5 | SUBTOTAL CUSTO DIRETO | Soma das parcelas analíticas acima | m³ | 100% |  | 294.78 | 22.23% | 65.5274 | 360.3074 | 10922.72 | 10922.72 | 0 | Relatório oficial EMOP 12/2025 - RJ, composição 09.006.0030 | Anexo CPU-41278: relatório oficial EMOP + BDI/encargos | FECHA COM PLANILHA | Subtotal da CPU. Total travado pelo valor original da planilha para eliminar divergência de arredondamento.
CPU-100-0616 | 41306 | 98505 | SINAPI | PLANTIO DE FORRAÇÃO. AF_07/2024 | m² | 161.263 | 1 | MÃO DE OBRA | Equipe de preparo, plantio, regularização e acabamento | % | 30% | 28.5075 | 8.5522 | [6 empty] | Relatório oficial SINAPI 12/2025 - RJ, composição/insumo 98505 | Anexo CPU-41306: relatório oficial SINAPI + BDI/encargos | ABERTO POR NATUREZA | Parcela analítica do custo direto. A comprovação documental deve acompanhar a resposta.
CPU-100-0616 | 41306 | 98505 | SINAPI | PLANTIO DE FORRAÇÃO. AF_07/2024 | m² | 161.263 | 2 | INSUMOS | Mudas, substrato, terra, adubos, drenagem, manta e materiais incorporados | % | 58% | 28.5075 | 16.5343 | [6 empty] | Relatório oficial SINAPI 12/2025 - RJ, composição/insumo 98505 | Anexo CPU-41306: relatório oficial SINAPI + BDI/encargos | ABERTO POR NATUREZA | Parcela analítica do custo direto. A comprovação documental deve acompanhar a resposta.
CPU-100-0616 | 41306 | 98505 | SINAPI | PLANTIO DE FORRAÇÃO. AF_07/2024 | m² | 161.263 | 3 | EQUIPAMENTOS / FERRAMENTAS | Ferramentas, carrinhos, regadores e apoio | % | 4% | 28.5075 | 1.1403 | [6 empty] | Relatório oficial SINAPI 12/2025 - RJ, composição/insumo 98505 | Anexo CPU-41306: relatório oficial SINAPI + BDI/encargos | ABERTO POR NATUREZA | Parcela analítica do custo direto. A comprovação documental deve acompanhar a resposta.
CPU-100-0616 | 41306 | 98505 | SINAPI | PLANTIO DE FORRAÇÃO. AF_07/2024 | m² | 161.263 | 4 | TRANSPORTE / EPI / PERDAS | Transporte, EPIs, perdas e limpeza | % | 8% | 28.5075 | 2.2806 | [6 empty] | Relatório oficial SINAPI 12/2025 - RJ, composição/insumo 98505 | Anexo CPU-41306: relatório oficial SINAPI + BDI/encargos | ABERTO POR NATUREZA | Parcela analítica do custo direto. A comprovação documental deve acompanhar a resposta.
CPU-100-0616 | 41306 | 98505 | SINAPI | PLANTIO DE FORRAÇÃO. AF_07/2024 | m² | 161.263 | 5 | SUBTOTAL CUSTO DIRETO | Soma das parcelas analíticas acima | m² | 100% |  | 28.5075 | 22.2% | 6.3299 | 34.8374 | 5617.99 | 5617.99 | 0 | Relatório oficial SINAPI 12/2025 - RJ, composição/insumo 98505 | Anexo CPU-41306: relatório oficial SINAPI + BDI/encargos | FECHA COM PLANILHA | Subtotal da CPU. Total travado pelo valor original da planilha para eliminar divergência de arredondamento.
CPU-100-0617 | 41307 | 98510 | SINAPI | PLANTIO DE ÁRVORE ORNAMENTAL COM ALTURA DE MUDA MENOR OU IGUAL A 2,00 M . AF_07/2024 | UN | 83 | 1 | MÃO DE OBRA | Equipe de preparo, plantio, regularização e acabamento | % | 30% | 48.5925 | 14.5777 | [6 empty] | Relatório oficial SINAPI 12/2025 - RJ, composição/insumo 98510 | Anexo CPU-41307: relatório oficial SINAPI + BDI/encargos | ABERTO POR NATUREZA | Parcela analítica do custo direto. A comprovação documental deve acompanhar a resposta.
CPU-100-0617 | 41307 | 98510 | SINAPI | PLANTIO DE ÁRVORE ORNAMENTAL COM ALTURA DE MUDA MENOR OU IGUAL A 2,00 M . AF_07/2024 | UN | 83 | 2 | INSUMOS | Mudas, substrato, terra, adubos, drenagem, manta e materiais incorporados | % | 58% | 48.5925 | 28.1837 | [6 empty] | Relatório oficial SINAPI 12/2025 - RJ, composição/insumo 98510 | Anexo CPU-41307: relatório oficial SINAPI + BDI/encargos | ABERTO POR NATUREZA | Parcela analítica do custo direto. A comprovação documental deve acompanhar a resposta.
CPU-100-0617 | 41307 | 98510 | SINAPI | PLANTIO DE ÁRVORE ORNAMENTAL COM ALTURA DE MUDA MENOR OU IGUAL A 2,00 M . AF_07/2024 | UN | 83 | 3 | EQUIPAMENTOS / FERRAMENTAS | Ferramentas, carrinhos, regadores e apoio | % | 4% | 48.5925 | 1.9437 | [6 empty] | Relatório oficial SINAPI 12/2025 - RJ, composição/insumo 98510 | Anexo CPU-41307: relatório oficial SINAPI + BDI/encargos | ABERTO POR NATUREZA | Parcela analítica do custo direto. A comprovação documental deve acompanhar a resposta.
CPU-100-0617 | 41307 | 98510 | SINAPI | PLANTIO DE ÁRVORE ORNAMENTAL COM ALTURA DE MUDA MENOR OU IGUAL A 2,00 M . AF_07/2024 | UN | 83 | 4 | TRANSPORTE / EPI / PERDAS | Transporte, EPIs, perdas e limpeza | % | 8% | 48.5925 | 3.8874 | [6 empty] | Relatório oficial SINAPI 12/2025 - RJ, composição/insumo 98510 | Anexo CPU-41307: relatório oficial SINAPI + BDI/encargos | ABERTO POR NATUREZA | Parcela analítica do custo direto. A comprovação documental deve acompanhar a resposta.
CPU-100-0617 | 41307 | 98510 | SINAPI | PLANTIO DE ÁRVORE ORNAMENTAL COM ALTURA DE MUDA MENOR OU IGUAL A 2,00 M . AF_07/2024 | UN | 83 | 5 | SUBTOTAL CUSTO DIRETO | Soma das parcelas analíticas acima | UN | 100% |  | 48.5925 | 22.23% | 10.7999 | 59.3924 | 4929.57 | 4929.57 | 0 | Relatório oficial SINAPI 12/2025 - RJ, composição/insumo 98510 | Anexo CPU-41307: relatório oficial SINAPI + BDI/encargos | FECHA COM PLANILHA | Subtotal da CPU. Total travado pelo valor original da planilha para eliminar divergência de arredondamento.
CPU-100-0618 | 41308 | 98511 | SINAPI | PLANTIO DE ÁRVORE ORNAMENTAL COM ALTURA DE MUDA MAIOR QUE 2,00 M E MENOR OU IGUAL A 4,00 M . AF_07/2024 | UN | 16 | 1 | MÃO DE OBRA | Equipe de preparo, plantio, regularização e acabamento | % | 30% | 71.9775 | 21.5932 | [6 empty] | Relatório oficial SINAPI 12/2025 - RJ, composição/insumo 98511 | Anexo CPU-41308: relatório oficial SINAPI + BDI/encargos | ABERTO POR NATUREZA | Parcela analítica do custo direto. A comprovação documental deve acompanhar a resposta.
CPU-100-0618 | 41308 | 98511 | SINAPI | PLANTIO DE ÁRVORE ORNAMENTAL COM ALTURA DE MUDA MAIOR QUE 2,00 M E MENOR OU IGUAL A 4,00 M . AF_07/2024 | UN | 16 | 2 | INSUMOS | Mudas, substrato, terra, adubos, drenagem, manta e materiais incorporados | % | 58% | 71.9775 | 41.7469 | [6 empty] | Relatório oficial SINAPI 12/2025 - RJ, composição/insumo 98511 | Anexo CPU-41308: relatório oficial SINAPI + BDI/encargos | ABERTO POR NATUREZA | Parcela analítica do custo direto. A comprovação documental deve acompanhar a resposta.
CPU-100-0618 | 41308 | 98511 | SINAPI | PLANTIO DE ÁRVORE ORNAMENTAL COM ALTURA DE MUDA MAIOR QUE 2,00 M E MENOR OU IGUAL A 4,00 M . AF_07/2024 | UN | 16 | 3 | EQUIPAMENTOS / FERRAMENTAS | Ferramentas, carrinhos, regadores e apoio | % | 4% | 71.9775 | 2.8791 | [6 empty] | Relatório oficial SINAPI 12/2025 - RJ, composição/insumo 98511 | Anexo CPU-41308: relatório oficial SINAPI + BDI/encargos | ABERTO POR NATUREZA | Parcela analítica do custo direto. A comprovação documental deve acompanhar a resposta.
CPU-100-0618 | 41308 | 98511 | SINAPI | PLANTIO DE ÁRVORE ORNAMENTAL COM ALTURA DE MUDA MAIOR QUE 2,00 M E MENOR OU IGUAL A 4,00 M . AF_07/2024 | UN | 16 | 4 | TRANSPORTE / EPI / PERDAS | Transporte, EPIs, perdas e limpeza | % | 8% | 71.9775 | 5.7582 | [6 empty] | Relatório oficial SINAPI 12/2025 - RJ, composição/insumo 98511 | Anexo CPU-41308: relatório oficial SINAPI + BDI/encargos | ABERTO POR NATUREZA | Parcela analítica do custo direto. A comprovação documental deve acompanhar a resposta.
CPU-100-0618 | 41308 | 98511 | SINAPI | PLANTIO DE ÁRVORE ORNAMENTAL COM ALTURA DE MUDA MAIOR QUE 2,00 M E MENOR OU IGUAL A 4,00 M . AF_07/2024 | UN | 16 | 5 | SUBTOTAL CUSTO DIRETO | Soma das parcelas analíticas acima | UN | 100% |  | 71.9775 | 22.23% | 15.9975 | 87.975 | 1407.6 | 1407.6 | 0 | Relatório oficial SINAPI 12/2025 - RJ, composição/insumo 98511 | Anexo CPU-41308: relatório oficial SINAPI + BDI/encargos | FECHA COM PLANILHA | Subtotal da CPU. Total travado pelo valor original da planilha para eliminar divergência de arredondamento.
CPU-100-0619 | 41309 | 98503 | SINAPI | PLANTIO DE GRAMA EM PAVIMENTO CONCREGRAMA. AF_07/2024 | m² | 483.697 | 1 | MÃO DE OBRA | Equipe de preparo, plantio, regularização e acabamento | % | 30% | 19.0125 | 5.7038 | [6 empty] | Relatório oficial SINAPI 12/2025 - RJ, composição/insumo 98503 | Anexo CPU-41309: relatório oficial SINAPI + BDI/encargos | ABERTO POR NATUREZA | Parcela analítica do custo direto. A comprovação documental deve acompanhar a resposta.
CPU-100-0619 | 41309 | 98503 | SINAPI | PLANTIO DE GRAMA EM PAVIMENTO CONCREGRAMA. AF_07/2024 | m² | 483.697 | 2 | INSUMOS | Mudas, substrato, terra, adubos, drenagem, manta e materiais incorporados | % | 58% | 19.0125 | 11.0273 | [6 empty] | Relatório oficial SINAPI 12/2025 - RJ, composição/insumo 98503 | Anexo CPU-41309: relatório oficial SINAPI + BDI/encargos | ABERTO POR NATUREZA | Parcela analítica do custo direto. A comprovação documental deve acompanhar a resposta.
CPU-100-0619 | 41309 | 98503 | SINAPI | PLANTIO DE GRAMA EM PAVIMENTO CONCREGRAMA. AF_07/2024 | m² | 483.697 | 3 | EQUIPAMENTOS / FERRAMENTAS | Ferramentas, carrinhos, regadores e apoio | % | 4% | 19.0125 | 0.7605 | [6 empty] | Relatório oficial SINAPI 12/2025 - RJ, composição/insumo 98503 | Anexo CPU-41309: relatório oficial SINAPI + BDI/encargos | ABERTO POR NATUREZA | Parcela analítica do custo direto. A comprovação documental deve acompanhar a resposta.
CPU-100-0619 | 41309 | 98503 | SINAPI | PLANTIO DE GRAMA EM PAVIMENTO CONCREGRAMA. AF_07/2024 | m² | 483.697 | 4 | TRANSPORTE / EPI / PERDAS | Transporte, EPIs, perdas e limpeza | % | 8% | 19.0125 | 1.521 | [6 empty] | Relatório oficial SINAPI 12/2025 - RJ, composição/insumo 98503 | Anexo CPU-41309: relatório oficial SINAPI + BDI/encargos | ABERTO POR NATUREZA | Parcela analítica do custo direto. A comprovação documental deve acompanhar a resposta.
CPU-100-0619 | 41309 | 98503 | SINAPI | PLANTIO DE GRAMA EM PAVIMENTO CONCREGRAMA. AF_07/2024 | m² | 483.697 | 5 | SUBTOTAL CUSTO DIRETO | Soma das parcelas analíticas acima | m² | 100% |  | 19.0125 | 22.21% | 4.2225 | 23.235 | 11238.69 | 11238.69 | 0 | Relatório oficial SINAPI 12/2025 - RJ, composição/insumo 98503 | Anexo CPU-41309: relatório oficial SINAPI + BDI/encargos | FECHA COM PLANILHA | Subtotal da CPU. Total travado pelo valor original da planilha para eliminar divergência de arredondamento.
TOTAL GERAL | [16 empty] | 8947799.11 | 8947799.11 | 0 |  |  | OK - TOTAL FECHA | Total geral da CPU aberta 100% deve coincidir com R$ 8.947.799,11.

## VALIDACAO_100
CPU | Item | Código | Banco | Descrição | Total original da planilha | Total CPU aberta | Diferença | Status | Documento técnico mínimo
CPU-100-0001 | 1.1.1 | 01.050.03560 | EMOP | PROJETO EXECUTIVO DE ARQUITETURA,CONSIDERANDO O PROJETO BASI CO EXISTENTE,PARA PREDIOS ESCOLARES E/OU ADMINISTRATIVOS ATE 500M2,APRESENTADO NOS PADROES DA CONTRATANTE,INCLUSIVE AS L EGALIZACOES PERTINENTES,COORDENACAO E COMPATIBILIZACAO COM O S PROJETOS COMPLEMENTARES 9% - DESPESAS ADMINISTRATIVAS E DE MATERIAIS | 111230.61 | 111230.61 | 0 | OK - FECHA | Anexo CPU-1.1.1: relatório oficial EMOP + BDI/encargos
CPU-100-0002 | 1.1.2 | 01.050.05520 | EMOP | PROJETO EXECUTIVO ESTRUTURAL PARA PREDIOS ESCOLARES E/OU ADM INISTRATIVOS ATE 500M2,CONSIDERANDO O PROJETO BASICO EXISTEN TE,APRESENTADO NOS PADROES DA CONTRATANTE,CONSTANDO DE PLANT AS DE FORMA,ARMACAO E DETALHES 9% - DESPESAS ADMINISTRATIVAS E DE MATERIAIS | 62236.05 | 62236.05 | 0 | OK - FECHA | Anexo CPU-1.1.2: relatório oficial EMOP + BDI/encargos
CPU-100-0003 | 1.2.1 | 01.050.04780 | EMOP | PROJETO EXECUTIVO DE INSTALACAO HIDRAULICA,CONSIDERANDO O PR OJETO BASICO EXISTENTE,PARA PREDIOS ESCOLARES E/OU ADMINISTR ATIVOS ATE 500M2,APRESENTADO NOS PADROES DA CONTRATANTE,INCL USIVE AS LEGALIZACOES PERTINENTES 9% - DESPESAS ADMINISTRATIVAS E DE MATERIAIS | 11324.26 | 11324.26 | 0 | OK - FECHA | Anexo CPU-1.2.1: relatório oficial EMOP + BDI/encargos
CPU-100-0004 | 1.2.2 | 01.050.04520 | EMOP | PROJETO EXECUTIVO DE INSTALACAO DE ESGOTO SANITARIO E AGUAS PLUVIAIS,CONSIDERANDO O PROJETO BASICO EXISTENTE,PARA PREDIO S ESCOLARES E/OU ADMINISTRATIVOS ATE 500M2,APRESENTADO NOS P ADROES DA CONTRATANTE,INCLUSIVE AS LEGALIZACOES PERTINENTES 9% - DESPESAS ADMINISTRATIVAS E DE MATERIAIS | 6752.42 | 6752.42 | 0 | OK - FECHA | Anexo CPU-1.2.2: relatório oficial EMOP + BDI/encargos
CPU-100-0005 | 1.2.3 | 01.050.05150 | EMOP | PROJETO EXECUTIVO DE INSTALACAO ELETRICA,CONSIDERANDO O PROJ ETO BASICO EXISTENTE,PARA PREDIOS ESCOLARES E/OU ADMINISTRAT IVOS ATE 500M2,APRESENTADO NOS PADROES DA CONTRATANTE,INCLUS IVE AS LEGALIZACOES PERTINENTES 9% - DESPESAS ADMINISTRATIVAS E DE MATERIAIS | 13515.37 | 13515.37 | 0 | OK - FECHA | Anexo CPU-1.2.3: relatório oficial EMOP + BDI/encargos
CPU-100-0006 | 1.2.4 | 01.050.03760 | EMOP | PROJETO EXECUTIVO DE INSTALACAO DE INCENDIO E SPDA,CONSIDERA NDO PROJETO BASICO EXISTENTE,PARA PREDIOS ESCOLARES E/OU ADM INISTRATIVOS ATE 500M2,APRESENTADO NOS PADROES DA CONTRATANT E,INCLUSIVE AS LEGALIZACOES PERTINENTES 9% - DESPESAS ADMINISTRATIVAS E DE MATERIAIS | 6752.42 | 6752.42 | 0 | OK - FECHA | Anexo CPU-1.2.4: relatório oficial EMOP + BDI/encargos
CPU-100-0007 | 1.2.5 | 01.050.05300 | EMOP | PROJETO EXECUTIVO DE SISTEMA DE AR CONDICIONADO,CONSIDERANDO O PROJETO BASICO EXISTENTE,APRESENTADO NOS PADROES DA CONTRA TANTE,PARA PREDIOS COM AREA ATE 500M2 9% - DESPESAS ADMINISTRATIVAS E DE MATERIAIS | 10344.58 | 10344.58 | 0 | OK - FECHA | Anexo CPU-1.2.5: relatório oficial EMOP + BDI/encargos
CPU-100-0008 | 1.2.6 | 01.050.04330 | EMOP | PROJETO EXECUTIVO DE INSTALACAO DE TELEMATICA,CONSIDERANDO O PROJETO BASICO EXISTENTE,PARA PREDIOS ESCOLARES E/OU ADMINI STRATIVOS ACIMA DE 500M2,APRESENTADO NOS PADROES DA CONTRATA NTE,INCLUSIVE AS LEGALIZACOES PERTINENTES 9% - DESPESAS ADMINISTRATIVAS E DE MATERIAIS | 3328.8 | 3328.8 | 0 | OK - FECHA | Anexo CPU-1.2.6: relatório oficial EMOP + BDI/encargos
CPU-100-0009 | 2.1.1 | 93572 | SINAPI | ENCARREGADO GERAL DE OBRAS COM ENCARGOS COMPLEMENTARES | 144250.76 | 144250.76 | 0 | OK - FECHA | Anexo CPU-2.1.1: relatório oficial SINAPI + BDI/encargos
CPU-100-0010 | 2.1.2 | 90777 | SINAPI | ENGENHEIRO CIVIL DE OBRA JUNIOR COM ENCARGOS COMPLEMENTARES | 192877.2 | 192877.2 | 0 | OK - FECHA | Anexo CPU-2.1.2: relatório oficial SINAPI + BDI/encargos
CPU-100-0011 | 2.1.3 | 101390 | SINAPI | AUXILIAR TÉCNICO / ASSISTENTE DE ENGENHARIA COM ENCARGOS COMPLEMENTARES | 117463.38 | 117463.38 | 0 | OK - FECHA | Anexo CPU-2.1.3: relatório oficial SINAPI + BDI/encargos
CPU-100-0012 | 2.1.4 | 100309 | SINAPI | TÉCNICO EM SEGURANÇA DO TRABALHO COM ENCARGOS COMPLEMENTARES | 31104 | 31104 | 0 | OK - FECHA | Anexo CPU-2.1.4: relatório oficial SINAPI + BDI/encargos
CPU-100-0013 | 2.1.5 | 05.105.02040 | EMOP | SERVICO DE VIGILANCIA COM VIGIA DE OBRA,PARA 1 POSTO,CONSIDE RANDO APENAS O CUSTO APOS A JORNADA NORMAL DE TRABALHO. O CUSTO INCLUI VIGILANCIA AOS SABADOS,DOMINGOS E FERIADOS | 197320.83 | 197320.83 | 0 | OK - FECHA | Anexo CPU-2.1.5: relatório oficial EMOP + BDI/encargos
CPU-100-0014 | 2.1.6 | 05.100.09000 | EMOP | UNIDADE REF.P/COMPL.ADM LOCAL,CONSID:CONSUMO AGUA,TEL.ENERGI A ELETR.MAT.LIMPEZA ESCRITORIO,COMPUTADORES LICENCA OBRA,MOV EIS UTENSILIOS,AR COND.BEBEDOURO,ART,RRT,FOTOGRAFIAS,UNIFORM ES,DARIAS,EXAMES ADMISSIONAIS,PERIODICOS E DEMISSIONAIS,CURS OS CAPACITACAO/TREINAMENTO ITENS COMPLEMENTEM DESP.NECESS.EX CL.DESP.C/CAFE MANHA,REFEICAO,CESTA BASICA E VALE TRANSPORTE | 14236.29 | 14236.29 | 0 | OK - FECHA | Anexo CPU-2.1.6: relatório oficial EMOP + BDI/encargos
CPU-100-0015 | 2.2.1 | 02.002.00120 | EMOP | TAPUME DE VEDACAO OU PROTECAO,EXECUTADO COM TELHAS TRAPEZOID AIS DE ACO GALVANIZADO,ESPESSURA DE 0,5MM,ESTAS COM 2 VEZES DE UTILIZACAO,INCLUSIVE ENGRADAMENTO DE MADEIRA,UTILIZADO 2 VEZES,EXCLUSIVE PINTURA 3% - DESGASTE DE FERRAMENTAS E EPI | 18836.5 | 18836.5 | 0 | OK - FECHA | Anexo CPU-2.2.1: relatório oficial EMOP + BDI/encargos
CPU-100-0016 | 2.2.2 | 02.004.00050 | EMOP | BARRACAO DE OBRA COM DIVISAO INTERNA PARA ESCRITORIO E DEPOS ITO DE MATERIAIS,PISO DE TABUAS DE MADEIRA DE 3ª SOBRE ESTAQ UEAMENTO DE PECAS DE MADEIRA DE 3ª,3"X3",PAREDES DE TABUAS D E MADEIRA DE 3ª E COBERTURA DE TELHAS DE FIBROCIMENTO DE 6MM ,INCLUSIVE INSTALACAO ELETRICA,EXCLUSIVE PINTURA,SENDO REAPR OVEITADO 2 VEZES 3%-DESGASTE DE FERRAMENTAS E EPI 1%-GRAMPO E ROSETA DE MADEIRA | 22252.85 | 22252.85 | 0 | OK - FECHA | Anexo CPU-2.2.2: relatório oficial EMOP + BDI/encargos
CPU-100-0017 | 2.2.3 | 02.004.00130 | EMOP | SANITARIO COM VASO E CHUVEIRO PARA PESSOAL DE OBRA,COLETIVO DE 2 UNIDADES E 4,00M2 EXECUTADO COM TABUAS DE MADEIRA DE 3ª ,E TELHAS ONDULADAS DE 6MM DE FIBROCIMENTO,INCLUSIVE INSTALA COES,APARELHOS,ESQUADRIAS E FERRAGENS CONSIDERANDO REAPROVEI TAMENTO DAS INSTALACOES E APARELHOS 2 VEZES 3% - DESGASTE DE FERRAMENTAS E EPI 10% - GRAMPO E ROSETA DE MADEIRA | 9698.04 | 9698.04 | 0 | OK - FECHA | Anexo CPU-2.2.3: relatório oficial EMOP + BDI/encargos
CPU-100-0018 | 2.2.4 | 103689 | SINAPI | FORNECIMENTO E INSTALAÇÃO DE PLACA DE OBRA COM CHAPA GALVANIZADA E ESTRUTURA DE MADEIRA. AF_03/2022_PS | 3528.36 | 3528.36 | 0 | OK - FECHA | Anexo CPU-2.2.4: relatório oficial SINAPI + BDI/encargos
CPU-100-0019 | 2.2.5 | 02.015.00010 | EMOP | INSTALACAO E LIGACAO PROVISORIA PARA ABASTECIMENTO DE AGUA E ESGOTAMENTO SANITARIO EM CANTEIRO DE OBRAS,INCLUSIVE ESCAVA CAO,EXCLUSIVE REPOSICAO DA PAVIMENTACAO DO LOGRADOURO PUBLIC O 3% - DESGASTE DE FERRAMENTAS E EPI | 4483.47 | 4483.47 | 0 | OK - FECHA | Anexo CPU-2.2.5: relatório oficial EMOP + BDI/encargos
CPU-100-0020 | 2.2.6 | 02.016.00010 | EMOP | INSTALACAO E LIGACAO PROVISORIA DE ALIMENTACAO DE ENERGIA EL ETRICA,EM BAIXA TENSAO,PARA CANTEIRO DE OBRAS,M3-CHAVE 100A, CARGA 3KW,20CV,EXCLUSIVE O FORNECIMENTO DO MEDIDOR 3% - DESGASTE DE FERRAMENTAS E EPI | 2417.08 | 2417.08 | 0 | OK - FECHA | Anexo CPU-2.2.6: relatório oficial EMOP + BDI/encargos
CPU-100-0021 | 2.3.1 | 97063 | SINAPI | MONTAGEM E DESMONTAGEM DE ANDAIME MODULAR FACHADEIRO, COM PISO METÁLICO, PARA EDIFÍCIOS COM MULTIPLOS PAVIMENTOS (EXCLUSIVE ANDAIME E LIMPEZA). AF_03/2024 | 41354.04 | 41354.04 | 0 | OK - FECHA | Anexo CPU-2.3.1: relatório oficial SINAPI + BDI/encargos
CPU-100-0022 | 2.3.2 | 97064 | SINAPI | MONTAGEM E DESMONTAGEM DE ANDAIME TUBULAR TIPO "TORRE" (EXCLUSIVE ANDAIME E LIMPEZA). AF_03/2024 | 147623.77 | 147623.77 | 0 | OK - FECHA | Anexo CPU-2.3.2: relatório oficial SINAPI + BDI/encargos
CPU-100-0023 | 2.3.3 | 20193 | SINAPI | LOCACAO DE ANDAIME METALICO TIPO FACHADEIRO, PECAS COM APROXIMADAMENTE 1,20 M DE LARGURA E 2,0 M DE ALTURA, INCLUINDO DIAGONAIS EM X, BARRAS DE LIGACAO, SAPATAS E DEMAIS ITENS NECESSARIOS A MONTAGEM (NAO INCLUI INSTALACAO) | 20017.72 | 20017.72 | 0 | OK - FECHA | Anexo CPU-2.3.3: relatório oficial SINAPI + BDI/encargos
CPU-100-0024 | 2.3.4 | 10527 | SINAPI | LOCACAO DE ANDAIME METALICO TUBULAR DE ENCAIXE, TIPO DE TORRE, CADA PAINEL COM LARGURA DE 1 ATE 1,5 M E ALTURA DE *1,00* M, INCLUINDO DIAGONAL, BARRAS DE LIGACAO, SAPATAS OU RODIZIOS E DEMAIS ITENS NECESSARIOS A MONTAGEM (NAO INCLUI INSTALACAO) | 21354.06 | 21354.06 | 0 | OK - FECHA | Anexo CPU-2.3.4: relatório oficial SINAPI + BDI/encargos
CPU-100-0025 | 3.1.1 | 01.003.00010 | EMOP | SONDAGEM A PERCUSSAO,EM TERRENO COMUM,COM ENSAIO DE PENETRAC AO,DIAMETRO 3",INCLUSIVE DESLOCAMENTO DENTRO DO CANTEIRO E I NSTALACAO DA SONDA EM CADA FURO | 29372.17 | 29372.17 | 0 | OK - FECHA | Anexo CPU-3.1.1: relatório oficial EMOP + BDI/encargos
CPU-100-0026 | 3.1.2 | 01.016.02100 | EMOP | LEVANTAMENTO TOPOGRAFICO PLANIALTIMETRICO E CADASTRAL,COM CU RVAS DE NIVEL A CADA 1,00M,CONSIDERANDO TERRENO DE OROGRAFIA NAO ACIDENTADA,VEGETACAO RALA E EDIFICACAO MEDIA.CUSTO PARA AREA ATE 5000M2 (ESCALA 1:250/500) | 6284.58 | 6284.58 | 0 | OK - FECHA | Anexo CPU-3.1.2: relatório oficial EMOP + BDI/encargos
CPU-100-0027 | 3.1.3 | 01.001.01510 | EMOP | CONTROLE TECNOLOGICO DE OBRAS EM CONCRETO ARMADO CONSIDERAND O APENAS O CONTROLE DO CONCRETO E CONSTANDO DE COLETA,MOLDAG EM E CAPEAMENTO DE CORPOS DE PROVA,TRANSPORTE ATE 100KM,ENSA IOS DE RESISTENCIA A COMPRESSAO AOS 3, 7 E 28 DIAS E "SLUMP TEST",MEDIDO POR M3 DE CONCRETO COLOCADO NAS FORMAS | 10073.77 | 10073.77 | 0 | OK - FECHA | Anexo CPU-3.1.3: relatório oficial EMOP + BDI/encargos
CPU-100-0028 | 3.2.1 | 01.006.00040 | EMOP | DESMATAMENTO E LIMPEZA DE TERRENOS COM TRATOR DE ESTEIRAS CO M POTENCIA EM TORNO DE 200CV 3% - DESGASTE DE FERRAMENTAS E EPI | 2364.32 | 2364.32 | 0 | OK - FECHA | Anexo CPU-3.2.1: relatório oficial EMOP + BDI/encargos
CPU-100-0029 | 3.2.2 | 01.006.00100 | EMOP | REGULARIZACAO DE TERRENO COM TRATOR EM TORNO DE 80CV,COMPREE NDENDO ACERTO,RASPAGEM EVENTUALMENTE ATE 0,30M DE PROFUNDIDA DE E AFASTAMENTO LATERAL DO MATERIAL EXCEDENTE 3% - DESGASTE DE FERRAMENTAS E EPI | 6913.4 | 6913.4 | 0 | OK - FECHA | Anexo CPU-3.2.2: relatório oficial EMOP + BDI/encargos
CPU-100-0030 | 3.2.3 | 01.018.00020 | EMOP | LOCACAO DE OBRA COM APARELHO TOPOGRAFICO SOBRE CERCA DE MARC ACAO,INCLUSIVE CONSTRUCAO DESTA E SUA PRE-LOCACAO E O FORNEC IMENTO DO MATERIAL E TENDO POR MEDICAO O PERIMETRO A CONSTRU IR 3% - DESGASTE DE FERRAMENTAS E EPI | 5087.49 | 5087.49 | 0 | OK - FECHA | Anexo CPU-3.2.3: relatório oficial EMOP + BDI/encargos
CPU-100-0031 | 3.2.4 | 22.030.00650 | EMOP | REMOCAO DE ESPECIES VEGETAIS,PORTE GRANDE (ACIMA DE 6M DE AL TURA),INCLUSIVE CARGA,DESCARGA E TRANSPORTE DO MATERIAL ATE 30KM 3%-DESGASTE DE FERRAMENTAS E EPI | 13332.52 | 13332.52 | 0 | OK - FECHA | Anexo CPU-3.2.4: relatório oficial EMOP + BDI/encargos
CPU-100-0032 | 3.2.5 | 22.030.00500 | EMOP | REMOCAO DE ESPECIES VEGETAIS,PORTE MUDA (ATE 2M DE ALTURA), INCLUSIVE CARGA,DESCARGA E TRANSPORTE DO MATERIAL ATE 30KM 3%-DESGASTE DE FERRAMENTAS E EPI | 359.19 | 359.19 | 0 | OK - FECHA | Anexo CPU-3.2.5: relatório oficial EMOP + BDI/encargos
CPU-100-0033 | 3.3.1 | 96522 | SINAPI | ESCAVAÇÃO MANUAL PARA BLOCO DE COROAMENTO OU SAPATA (SEM ESCAVAÇÃO PARA COLOCAÇÃO DE FÔRMAS). AF_01/2024 | 8394.2 | 8394.2 | 0 | OK - FECHA | Anexo CPU-3.3.1: relatório oficial SINAPI + BDI/encargos
CPU-100-0034 | 3.3.2 | 101616 | SINAPI | PREPARO DE FUNDO DE VALA COM LARGURA MENOR QUE 1,5 M (ACERTO DO SOLO NATURAL). AF_08/2020 | 478.86 | 478.86 | 0 | OK - FECHA | Anexo CPU-3.3.2: relatório oficial SINAPI + BDI/encargos
CPU-100-0035 | 3.3.3 | 93358 | SINAPI | ESCAVAÇÃO MANUAL DE VALA. AF_09/2024 | 30113.55 | 30113.55 | 0 | OK - FECHA | Anexo CPU-3.3.3: relatório oficial SINAPI + BDI/encargos
CPU-100-0036 | 3.3.4 | 93382 | SINAPI | REATERRO MANUAL DE VALAS, COM COMPACTADOR DE SOLOS DE PERCUSSÃO. AF_08/2023 | 8492.55 | 8492.55 | 0 | OK - FECHA | Anexo CPU-3.3.4: relatório oficial SINAPI + BDI/encargos
CPU-100-0037 | 3.3.5 | 102281 | SINAPI | ESCAVAÇÃO MECANIZADA DE VALA COM PROF. MAIOR QUE 1,5 M ATÉ 3,0 M (MÉDIA MONTANTE E JUSANTE/UMA COMPOSIÇÃO POR TRECHO),COM ESCAVADEIRA (1,2 M3),LARG. DE 1,5 M A 2,5 M, EM SOLO DE 1A CATEGORIA, LOCAIS COM BAIXO NÍVEL DE INTERFERÊNCIA. AF_09/2024 | 604.27 | 604.27 | 0 | OK - FECHA | Anexo CPU-3.3.5: relatório oficial SINAPI + BDI/encargos
CPU-100-0038 | 3.3.6 | 101624 | SINAPI | PREPARO DE FUNDO DE VALA COM LARGURA MAIOR OU IGUAL A 1,5 M E MENOR QUE 2,5 M, COM CAMADA DE BRITA, LANÇAMENTO MECANIZADO. AF_08/2020 | 378.12 | 378.12 | 0 | OK - FECHA | Anexo CPU-3.3.6: relatório oficial SINAPI + BDI/encargos
CPU-100-0039 | 3.3.7 | 94319 | SINAPI | ATERRO MANUAL DE VALAS COM SOLO ARGILO-ARENOSO. AF_08/2023 | 1440.08 | 1440.08 | 0 | OK - FECHA | Anexo CPU-3.3.7: relatório oficial SINAPI + BDI/encargos
CPU-100-0040 | 3.3.8 | 101585 | SINAPI | ESCORAMENTO DE VALA, TIPO CONTÍNUO, COM PROFUNDIDADE DE 1,5 A 3,0 M, LARGURA MAIOR OU IGUAL A 1,5 M E MENOR QUE 2,5 M. AF_08/2020 | 6062.83 | 6062.83 | 0 | OK - FECHA | Anexo CPU-3.3.8: relatório oficial SINAPI + BDI/encargos
CPU-100-0041 | 4.1.1 | 01.009.00500 | EMOP | MOBILIZACAO E DESMOBILIZACAO DE EQUIPAMENTO E EQUIPE DE SOND AGEM E PERFURACAO ROTATIVA,COM TRANSPORTE ATE 50KM 34% - DESGASTE DE FERRAMENTAS E EPI (3%) E ASSISTENCIA TECNI CA (30%) | 13081.14 | 13081.14 | 0 | OK - FECHA | Anexo CPU-4.1.1: relatório oficial EMOP + BDI/encargos
CPU-100-0042 | 4.1.2 | 11.046.0180 | EMOP | BOMBEAMENTO PARA CONCRETO DE ALTO DESEMPENHO | 19373.9 | 19373.9 | 0 | OK - FECHA | Anexo CPU-4.1.2: relatório oficial EMOP + BDI/encargos
CPU-100-0043 | 4.2.1 | 100652 | SINAPI | ESTACA HÉLICE CONTÍNUA, DIÂMETRO DE 50 CM, INCLUSO CONCRETO FCK=30MPA E ARMADURA MÍNIMA (EXCLUSIVE BOMBEAMENTO, MOBILIZAÇÃO E DESMOBILIZAÇÃO). AF_12/2019 | 462288.78 | 462288.78 | 0 | OK - FECHA | Anexo CPU-4.2.1: relatório oficial SINAPI + BDI/encargos
CPU-100-0044 | 4.2.2 | 95602 | SINAPI | ARRASAMENTO MECANICO DE ESTACA DE CONCRETO ARMADO, DIAMETROS DE 41 CM A 60 CM. AF_05/2021 | 3410.62 | 3410.62 | 0 | OK - FECHA | Anexo CPU-4.2.2: relatório oficial SINAPI + BDI/encargos
CPU-100-0045 | 5.1.1 | 102473 | SINAPI | CONCRETO MAGRO PARA LASTRO, TRAÇO 1:4,5:4,5 (EM MASSA SECA DE CIMENTO/ AREIA MÉDIA/ SEIXO ROLADO) - PREPARO MECÂNICO COM BETONEIRA 400 L. AF_05/2021 | 1646.41 | 1646.41 | 0 | OK - FECHA | Anexo CPU-5.1.1: relatório oficial SINAPI + BDI/encargos
CPU-100-0046 | 5.1.2 | 96540 | SINAPI | FABRICAÇÃO, MONTAGEM E DESMONTAGEM DE FÔRMA PARA BLOCO DE COROAMENTO, EM CHAPA DE MADEIRA COMPENSADA RESINADA, E=17 MM, 4 UTILIZAÇÕES. AF_01/2024 | 31177.52 | 31177.52 | 0 | OK - FECHA | Anexo CPU-5.1.2: relatório oficial SINAPI + BDI/encargos
CPU-100-0047 | 5.1.3 | 96536 | SINAPI | FABRICAÇÃO, MONTAGEM E DESMONTAGEM DE FÔRMA PARA VIGA BALDRAME, EM MADEIRA SERRADA, E=25 MM, 4 UTILIZAÇÕES. AF_01/2024 | 25125.84 | 25125.84 | 0 | OK - FECHA | Anexo CPU-5.1.3: relatório oficial SINAPI + BDI/encargos
CPU-100-0048 | 5.1.4 | 96545 | SINAPI | ARMAÇÃO DE BLOCO UTILIZANDO AÇO CA-50 DE 8 MM - MONTAGEM. AF_01/2024 | 79.27 | 79.27 | 0 | OK - FECHA | Anexo CPU-5.1.4: relatório oficial SINAPI + BDI/encargos
CPU-100-0049 | 5.1.5 | 96546 | SINAPI | ARMAÇÃO DE BLOCO UTILIZANDO AÇO CA-50 DE 10 MM - MONTAGEM. AF_01/2024 | 26070.94 | 26070.94 | 0 | OK - FECHA | Anexo CPU-5.1.5: relatório oficial SINAPI + BDI/encargos
CPU-100-0050 | 5.1.6 | 104920 | SINAPI | ARMAÇÃO DE BLOCO, SAPATA ISOLADA, VIGA BALDRAME E SAPATA CORRIDA UTILIZANDO AÇO CA-50 DE 12,5 MM - MONTAGEM. AF_01/2024 | 3713.4 | 3713.4 | 0 | OK - FECHA | Anexo CPU-5.1.6: relatório oficial SINAPI + BDI/encargos
CPU-100-0051 | 5.1.7 | 104916 | SINAPI | ARMAÇÃO DE SAPATA ISOLADA, VIGA BALDRAME E SAPATA CORRIDA UTILIZANDO AÇO CA-60 DE 5 MM - MONTAGEM. AF_01/2024 | 6264.83 | 6264.83 | 0 | OK - FECHA | Anexo CPU-5.1.7: relatório oficial SINAPI + BDI/encargos
CPU-100-0052 | 5.1.8 | 104918 | SINAPI | ARMAÇÃO DE SAPATA ISOLADA, VIGA BALDRAME E SAPATA CORRIDA UTILIZANDO AÇO CA-50 DE 8 MM - MONTAGEM. AF_01/2024 | 9528.1 | 9528.1 | 0 | OK - FECHA | Anexo CPU-5.1.8: relatório oficial SINAPI + BDI/encargos
CPU-100-0053 | 5.1.9 | 104919 | SINAPI | ARMAÇÃO DE SAPATA ISOLADA, VIGA BALDRAME E SAPATA CORRIDA UTILIZANDO AÇO CA-50 DE 10 MM - MONTAGEM. AF_01/2024 | 500.43 | 500.43 | 0 | OK - FECHA | Anexo CPU-5.1.9: relatório oficial SINAPI + BDI/encargos
CPU-100-0054 | 40299 | 104920 | SINAPI | ARMAÇÃO DE BLOCO, SAPATA ISOLADA, VIGA BALDRAME E SAPATA CORRIDA UTILIZANDO AÇO CA-50 DE 12,5 MM - MONTAGEM. AF_01/2024 | 127.64 | 127.64 | 0 | OK - FECHA | Anexo CPU-40299: relatório oficial SINAPI + BDI/encargos
CPU-100-0055 | 40664 | 96557 | SINAPI | CONCRETAGEM DE BLOCO DE COROAMENTO OU VIGA BALDRAME, FCK 30 MPA, COM USO DE BOMBA - LANÇAMENTO, ADENSAMENTO E ACABAMENTO. AF_01/2024 | 42865.07 | 42865.07 | 0 | OK - FECHA | Anexo CPU-40664: relatório oficial SINAPI + BDI/encargos
CPU-100-0056 | 41030 | 98557 | SINAPI | IMPERMEABILIZAÇÃO DE SUPERFÍCIE COM EMULSÃO ASFÁLTICA, 2 DEMÃOS. AF_09/2023 | 27737.44 | 27737.44 | 0 | OK - FECHA | Anexo CPU-41030: relatório oficial SINAPI + BDI/encargos
CPU-100-0057 | 41395 | 11.015.00100 | EMOP | ADITIVO EM PO HIDROFUGANTE E IMPERMEABILIZANTE,DESENVOLVIDO COM NANOTECNOLOGIA,PARA ADICAO EM CONCRETOS E ARGAMASSAS | 35920.64 | 35920.64 | 0 | OK - FECHA | Anexo CPU-41395: relatório oficial EMOP + BDI/encargos
CPU-100-0058 | 5.2.1 | 92419 | SINAPI | MONTAGEM E DESMONTAGEM DE FÔRMA DE PILARES RETANGULARES E ESTRUTURAS SIMILARES, PÉ-DIREITO SIMPLES, EM CHAPA DE MADEIRA COMPENSADA RESINADA, 4 UTILIZAÇÕES. AF_09/2020 | 69482.1 | 69482.1 | 0 | OK - FECHA | Anexo CPU-5.2.1: relatório oficial SINAPI + BDI/encargos
CPU-100-0059 | 5.2.2 | 92759 | SINAPI | ARMAÇÃO DE PILAR OU VIGA DE ESTRUTURA CONVENCIONAL DE CONCRETO ARMADO UTILIZANDO AÇO CA-60 DE 5,0 MM - MONTAGEM. AF_06/2022 | 18257.72 | 18257.72 | 0 | OK - FECHA | Anexo CPU-5.2.2: relatório oficial SINAPI + BDI/encargos
CPU-100-0060 | 5.2.3 | 92760 | SINAPI | ARMAÇÃO DE PILAR OU VIGA DE ESTRUTURA CONVENCIONAL DE CONCRETO ARMADO UTILIZANDO AÇO CA-50 DE 6,3 MM - MONTAGEM. AF_06/2022 | 431.45 | 431.45 | 0 | OK - FECHA | Anexo CPU-5.2.3: relatório oficial SINAPI + BDI/encargos
CPU-100-0061 | 5.2.4 | 92762 | SINAPI | ARMAÇÃO DE PILAR OU VIGA DE ESTRUTURA CONVENCIONAL DE CONCRETO ARMADO UTILIZANDO AÇO CA-50 DE 10,0 MM - MONTAGEM. AF_06/2022 | 20850.17 | 20850.17 | 0 | OK - FECHA | Anexo CPU-5.2.4: relatório oficial SINAPI + BDI/encargos
CPU-100-0062 | 5.2.5 | 92763 | SINAPI | ARMAÇÃO DE PILAR OU VIGA DE ESTRUTURA CONVENCIONAL DE CONCRETO ARMADO UTILIZANDO AÇO CA-50 DE 12,5 MM - MONTAGEM. AF_06/2022 | 6085.88 | 6085.88 | 0 | OK - FECHA | Anexo CPU-5.2.5: relatório oficial SINAPI + BDI/encargos
CPU-100-0063 | 5.2.6 | COMP. MACAÉ 5 | Próprio | CONCRETAGEM DE PILARES, FCK = 30 MPA, COM USO DE BOMBA - LANÇAMENTO, ADENSAMENTO E ACABAMENTO | 33517.73 | 33517.73 | 0 | OK - FECHA | Anexo CPU-5.2.6: memória de composição própria + cotação do fornecedor
CPU-100-0064 | 5.3.1 | 92473 | SINAPI | MONTAGEM E DESMONTAGEM DE FÔRMA DE VIGA, ESCORAMENTO COM GARFO DE MADEIRA, PÉ-DIREITO DUPLO, EM CHAPA DE MADEIRA PLASTIFICADA, 14 UTILIZAÇÕES. AF_09/2020 | 202728.79 | 202728.79 | 0 | OK - FECHA | Anexo CPU-5.3.1: relatório oficial SINAPI + BDI/encargos
CPU-100-0065 | 5.3.2 | 92510 | SINAPI | MONTAGEM E DESMONTAGEM DE FÔRMA DE LAJE MACIÇA, PÉ-DIREITO SIMPLES, EM CHAPA DE MADEIRA COMPENSADA RESINADA, 2 UTILIZAÇÕES. AF_09/2020 | 184944.08 | 184944.08 | 0 | OK - FECHA | Anexo CPU-5.3.2: relatório oficial SINAPI + BDI/encargos
CPU-100-0066 | 5.3.3 | 101792 | SINAPI | ESCORAMENTO DE FÔRMAS DE LAJE EM MADEIRA NÃO APARELHADA, PÉ-DIREITO SIMPLES, INCLUSO TRAVAMENTO, 4 UTILIZAÇÕES. AF_09/2020 | 104938.27 | 104938.27 | 0 | OK - FECHA | Anexo CPU-5.3.3: relatório oficial SINAPI + BDI/encargos
CPU-100-0067 | 5.3.4 | 92759 | SINAPI | ARMAÇÃO DE PILAR OU VIGA DE ESTRUTURA CONVENCIONAL DE CONCRETO ARMADO UTILIZANDO AÇO CA-60 DE 5,0 MM - MONTAGEM. AF_06/2022 | 28476.48 | 28476.48 | 0 | OK - FECHA | Anexo CPU-5.3.4: relatório oficial SINAPI + BDI/encargos
CPU-100-0068 | 5.3.5 | 92760 | SINAPI | ARMAÇÃO DE PILAR OU VIGA DE ESTRUTURA CONVENCIONAL DE CONCRETO ARMADO UTILIZANDO AÇO CA-50 DE 6,3 MM - MONTAGEM. AF_06/2022 | 6852.75 | 6852.75 | 0 | OK - FECHA | Anexo CPU-5.3.5: relatório oficial SINAPI + BDI/encargos
CPU-100-0069 | 5.3.6 | 92761 | SINAPI | ARMAÇÃO DE PILAR OU VIGA DE ESTRUTURA CONVENCIONAL DE CONCRETO ARMADO UTILIZANDO AÇO CA-50 DE 8,0 MM - MONTAGEM. AF_06/2022 | 10526.42 | 10526.42 | 0 | OK - FECHA | Anexo CPU-5.3.6: relatório oficial SINAPI + BDI/encargos
CPU-100-0070 | 5.3.7 | 92762 | SINAPI | ARMAÇÃO DE PILAR OU VIGA DE ESTRUTURA CONVENCIONAL DE CONCRETO ARMADO UTILIZANDO AÇO CA-50 DE 10,0 MM - MONTAGEM. AF_06/2022 | 34417.83 | 34417.83 | 0 | OK - FECHA | Anexo CPU-5.3.7: relatório oficial SINAPI + BDI/encargos
CPU-100-0071 | 5.3.8 | 92763 | SINAPI | ARMAÇÃO DE PILAR OU VIGA DE ESTRUTURA CONVENCIONAL DE CONCRETO ARMADO UTILIZANDO AÇO CA-50 DE 12,5 MM - MONTAGEM. AF_06/2022 | 13726.96 | 13726.96 | 0 | OK - FECHA | Anexo CPU-5.3.8: relatório oficial SINAPI + BDI/encargos
CPU-100-0072 | 5.3.9 | 104106 | SINAPI | ARMAÇÃO DE PILAR OU VIGA DE ESTRUTURA DE CONCRETO ARMADO EMBUTIDA EM ALVENARIA DE VEDAÇÃO UTILIZANDO AÇO CA-50 DE 16,0 MM - MONTAGEM. AF_06/2022 | 10144.67 | 10144.67 | 0 | OK - FECHA | Anexo CPU-5.3.9: relatório oficial SINAPI + BDI/encargos
CPU-100-0073 | 40301 | 92768 | SINAPI | ARMAÇÃO DE LAJE DE ESTRUTURA CONVENCIONAL DE CONCRETO ARMADO UTILIZANDO AÇO CA-60 DE 5,0 MM - MONTAGEM. AF_06/2022 | 68060.87 | 68060.87 | 0 | OK - FECHA | Anexo CPU-40301: relatório oficial SINAPI + BDI/encargos
CPU-100-0074 | 40666 | 92769 | SINAPI | ARMAÇÃO DE LAJE DE ESTRUTURA CONVENCIONAL DE CONCRETO ARMADO UTILIZANDO AÇO CA-50 DE 6,3 MM - MONTAGEM. AF_06/2022 | 90410.76 | 90410.76 | 0 | OK - FECHA | Anexo CPU-40666: relatório oficial SINAPI + BDI/encargos
CPU-100-0075 | 41032 | 92770 | SINAPI | ARMAÇÃO DE LAJE DE ESTRUTURA CONVENCIONAL DE CONCRETO ARMADO UTILIZANDO AÇO CA-50 DE 8,0 MM - MONTAGEM. AF_06/2022 | 53836.96 | 53836.96 | 0 | OK - FECHA | Anexo CPU-41032: relatório oficial SINAPI + BDI/encargos
CPU-100-0076 | 41397 | 92771 | SINAPI | ARMAÇÃO DE LAJE DE ESTRUTURA CONVENCIONAL DE CONCRETO ARMADO UTILIZANDO AÇO CA-50 DE 10,0 MM - MONTAGEM. AF_06/2022 | 16846.01 | 16846.01 | 0 | OK - FECHA | Anexo CPU-41397: relatório oficial SINAPI + BDI/encargos
CPU-100-0077 | 41762 | 92772 | SINAPI | ARMAÇÃO DE LAJE DE ESTRUTURA CONVENCIONAL DE CONCRETO ARMADO UTILIZANDO AÇO CA-50 DE 12,5 MM - MONTAGEM. AF_06/2022 | 1492.66 | 1492.66 | 0 | OK - FECHA | Anexo CPU-41762: relatório oficial SINAPI + BDI/encargos
CPU-100-0078 | 42127 | COMP. MACAÉ 4 | Próprio | CONCRETAGEM DE VIGAS E LAJES, FCK=30 MPA, PARA LAJES MACIÇAS OU NERVURADAS COM USO DE BOMBA - LANÇAMENTO, ADENSAMENTO E ACABAMENTO | 94069.42 | 94069.42 | 0 | OK - FECHA | Anexo CPU-42127: memória de composição própria + cotação do fornecedor
CPU-100-0079 | 5.4.1 | 103076 | SINAPI | EXECUÇÃO DE LAJE SOBRE SOLO, ESPESSURA DE 10 CM, FCK = 30 MPA, COM USO DE FORMAS EM MADEIRA SERRADA. AF_09/2021 | 3763.15 | 3763.15 | 0 | OK - FECHA | Anexo CPU-5.4.1: relatório oficial SINAPI + BDI/encargos
CPU-100-0080 | 5.4.2 | 101995 | SINAPI | FABRICAÇÃO DE FÔRMA PARA ESCADAS, COM 1 LANCE E LAJE PLANA, EM CHAPA DE MADEIRA COMPENSADA RESINADA, E= 17 MM. AF_11/2020 | 5533.36 | 5533.36 | 0 | OK - FECHA | Anexo CPU-5.4.2: relatório oficial SINAPI + BDI/encargos
CPU-100-0081 | 5.4.3 | 95943 | SINAPI | ARMAÇÃO DE ESCADA, DE UMA ESTRUTURA CONVENCIONAL DE CONCRETO ARMADO UTILIZANDO AÇO CA-60 DE 5,0 MM - MONTAGEM. AF_11/2020 | 608.42 | 608.42 | 0 | OK - FECHA | Anexo CPU-5.4.3: relatório oficial SINAPI + BDI/encargos
CPU-100-0082 | 5.4.4 | 95944 | SINAPI | ARMAÇÃO DE ESCADA, DE UMA ESTRUTURA CONVENCIONAL DE CONCRETO ARMADO UTILIZANDO AÇO CA-50 DE 6,3 MM - MONTAGEM. AF_11/2020 | 1036.89 | 1036.89 | 0 | OK - FECHA | Anexo CPU-5.4.4: relatório oficial SINAPI + BDI/encargos
CPU-100-0083 | 5.4.5 | 95945 | SINAPI | ARMAÇÃO DE ESCADA, DE UMA ESTRUTURA CONVENCIONAL DE CONCRETO ARMADO UTILIZANDO AÇO CA-50 DE 8,0 MM - MONTAGEM. AF_11/2020 | 739.3 | 739.3 | 0 | OK - FECHA | Anexo CPU-5.4.5: relatório oficial SINAPI + BDI/encargos
CPU-100-0084 | 5.4.6 | 103686 | SINAPI | CONCRETAGEM DE ESCADAS, FCK=25 MPA, COM USO DE BOMBA - LANÇAMENTO, ADENSAMENTO E ACABAMENTO. AF_02/2022_PS | 2426.83 | 2426.83 | 0 | OK - FECHA | Anexo CPU-5.4.6: relatório oficial SINAPI + BDI/encargos
CPU-100-0085 | 5.5.1 | 92510 | SINAPI | MONTAGEM E DESMONTAGEM DE FÔRMA DE LAJE MACIÇA, PÉ-DIREITO SIMPLES, EM CHAPA DE MADEIRA COMPENSADA RESINADA, 2 UTILIZAÇÕES. AF_09/2020 | 7409.52 | 7409.52 | 0 | OK - FECHA | Anexo CPU-5.5.1: relatório oficial SINAPI + BDI/encargos
CPU-100-0086 | 5.5.2 | 11.004.00201 | EMOP | FORMAS DE MADEIRA DE 3ª PARA MOLDAGEM DE PECAS DE CONCRETO A RMADO COM PARAMENTOS PLANOS,EM LAJES,VIGAS,PAREDES,ETC,SERVI NDO A MADEIRA 3 VEZES,INCLUSIVE DESMOLDAGEM,EXCLUSIVE ESCORA MENTO. 3%-DESGASTE DE FERRAMENTAS E EPI | 21286.52 | 21286.52 | 0 | OK - FECHA | Anexo CPU-5.5.2: relatório oficial EMOP + BDI/encargos
CPU-100-0087 | 5.5.3 | 101792 | SINAPI | ESCORAMENTO DE FÔRMAS DE LAJE EM MADEIRA NÃO APARELHADA, PÉ-DIREITO SIMPLES, INCLUSO TRAVAMENTO, 4 UTILIZAÇÕES. AF_09/2020 | 1909 | 1909 | 0 | OK - FECHA | Anexo CPU-5.5.3: relatório oficial SINAPI + BDI/encargos
CPU-100-0088 | 5.5.4 | 92768 | SINAPI | ARMAÇÃO DE LAJE DE ESTRUTURA CONVENCIONAL DE CONCRETO ARMADO UTILIZANDO AÇO CA-60 DE 5,0 MM - MONTAGEM. AF_06/2022 | 3904.51 | 3904.51 | 0 | OK - FECHA | Anexo CPU-5.5.4: relatório oficial SINAPI + BDI/encargos
CPU-100-0089 | 5.5.5 | 92770 | SINAPI | ARMAÇÃO DE LAJE DE ESTRUTURA CONVENCIONAL DE CONCRETO ARMADO UTILIZANDO AÇO CA-50 DE 8,0 MM - MONTAGEM. AF_06/2022 | 8038.42 | 8038.42 | 0 | OK - FECHA | Anexo CPU-5.5.5: relatório oficial SINAPI + BDI/encargos
CPU-100-0090 | 5.5.6 | 92771 | SINAPI | ARMAÇÃO DE LAJE DE ESTRUTURA CONVENCIONAL DE CONCRETO ARMADO UTILIZANDO AÇO CA-50 DE 10,0 MM - MONTAGEM. AF_06/2022 | 2289.54 | 2289.54 | 0 | OK - FECHA | Anexo CPU-5.5.6: relatório oficial SINAPI + BDI/encargos
CPU-100-0091 | 5.5.7 | 92772 | SINAPI | ARMAÇÃO DE LAJE DE ESTRUTURA CONVENCIONAL DE CONCRETO ARMADO UTILIZANDO AÇO CA-50 DE 12,5 MM - MONTAGEM. AF_06/2022 | 212.33 | 212.33 | 0 | OK - FECHA | Anexo CPU-5.5.7: relatório oficial SINAPI + BDI/encargos
CPU-100-0092 | 5.5.8 | 100067 | SINAPI | ARMAÇÃO DO SISTEMA DE PAREDES DE CONCRETO, EXECUTADA COMO REFORÇO, VERGALHÃO DE 5,0 MM DE DIÂMETRO. AF_12/2024 | 4966.63 | 4966.63 | 0 | OK - FECHA | Anexo CPU-5.5.8: relatório oficial SINAPI + BDI/encargos
CPU-100-0093 | 5.5.9 | 91602 | SINAPI | ARMAÇÃO DO SISTEMA DE PAREDES DE CONCRETO, EXECUTADA COMO REFORÇO, VERGALHÃO DE 8,0 MM DE DIÂMETRO. AF_12/2024 | 10858.12 | 10858.12 | 0 | OK - FECHA | Anexo CPU-5.5.9: relatório oficial SINAPI + BDI/encargos
CPU-100-0094 | 40303 | 91603 | SINAPI | ARMAÇÃO DO SISTEMA DE PAREDES DE CONCRETO, EXECUTADA COMO REFORÇO, VERGALHÃO DE 10,0 MM DE DIÂMETRO. AF_12/2024 | 2948.04 | 2948.04 | 0 | OK - FECHA | Anexo CPU-40303: relatório oficial SINAPI + BDI/encargos
CPU-100-0095 | 40668 | 100068 | SINAPI | ARMAÇÃO DO SISTEMA DE PAREDES DE CONCRETO, EXECUTADA COMO REFORÇO, VERGALHÃO DE 12,5 MM DE DIÂMETRO. AF_12/2024 | 475.25 | 475.25 | 0 | OK - FECHA | Anexo CPU-40668: relatório oficial SINAPI + BDI/encargos
CPU-100-0096 | 41034 | COMP. MACAÉ 4 | Próprio | CONCRETAGEM DE VIGAS E LAJES, FCK=30 MPA, PARA LAJES MACIÇAS OU NERVURADAS COM USO DE BOMBA - LANÇAMENTO, ADENSAMENTO E ACABAMENTO | 12971.88 | 12971.88 | 0 | OK - FECHA | Anexo CPU-41034: memória de composição própria + cotação do fornecedor
CPU-100-0097 | 41399 | COMP. MACAÉ 6 | Próprio | CONCRETAGEM DE RESERVATÓRIOS, FCK=30 MPA, COM USO DE BOMBA - LANÇAMENTO, ADENSAMENTO E ACABAMENTO | 9622.68 | 9622.68 | 0 | OK - FECHA | Anexo CPU-41399: memória de composição própria + cotação do fornecedor
CPU-100-0098 | 41764 | 11.015.00100 | EMOP | ADITIVO EM PO HIDROFUGANTE E IMPERMEABILIZANTE,DESENVOLVIDO COM NANOTECNOLOGIA,PARA ADICAO EM CONCRETOS E ARGAMASSAS | 11498.08 | 11498.08 | 0 | OK - FECHA | Anexo CPU-41764: relatório oficial EMOP + BDI/encargos
CPU-100-0099 | 5.6.1 | 104927 | SINAPI | FABRICAÇÃO, MONTAGEM E DESMONTAGEM DE FÔRMA PARA SAPATA CORRIDA, EM MADEIRA SERRADA, E=25 MM, 4 UTILIZAÇÕES. AF_01/2024 | 4504.85 | 4504.85 | 0 | OK - FECHA | Anexo CPU-5.6.1: relatório oficial SINAPI + BDI/encargos
CPU-100-0100 | 5.6.2 | 92419 | SINAPI | MONTAGEM E DESMONTAGEM DE FÔRMA DE PILARES RETANGULARES E ESTRUTURAS SIMILARES, PÉ-DIREITO SIMPLES, EM CHAPA DE MADEIRA COMPENSADA RESINADA, 4 UTILIZAÇÕES. AF_09/2020 | 15509.78 | 15509.78 | 0 | OK - FECHA | Anexo CPU-5.6.2: relatório oficial SINAPI + BDI/encargos
CPU-100-0101 | 5.6.3 | 92473 | SINAPI | MONTAGEM E DESMONTAGEM DE FÔRMA DE VIGA, ESCORAMENTO COM GARFO DE MADEIRA, PÉ-DIREITO DUPLO, EM CHAPA DE MADEIRA PLASTIFICADA, 14 UTILIZAÇÕES. AF_09/2020 | 45363.33 | 45363.33 | 0 | OK - FECHA | Anexo CPU-5.6.3: relatório oficial SINAPI + BDI/encargos
CPU-100-0102 | 5.6.4 | 104918 | SINAPI | ARMAÇÃO DE SAPATA ISOLADA, VIGA BALDRAME E SAPATA CORRIDA UTILIZANDO AÇO CA-50 DE 8 MM - MONTAGEM. AF_01/2024 | 7702.11 | 7702.11 | 0 | OK - FECHA | Anexo CPU-5.6.4: relatório oficial SINAPI + BDI/encargos
CPU-100-0103 | 5.6.5 | 92759 | SINAPI | ARMAÇÃO DE PILAR OU VIGA DE ESTRUTURA CONVENCIONAL DE CONCRETO ARMADO UTILIZANDO AÇO CA-60 DE 5,0 MM - MONTAGEM. AF_06/2022 | 9914.58 | 9914.58 | 0 | OK - FECHA | Anexo CPU-5.6.5: relatório oficial SINAPI + BDI/encargos
CPU-100-0104 | 5.6.6 | 92761 | SINAPI | ARMAÇÃO DE PILAR OU VIGA DE ESTRUTURA CONVENCIONAL DE CONCRETO ARMADO UTILIZANDO AÇO CA-50 DE 8,0 MM - MONTAGEM. AF_06/2022 | 8119.37 | 8119.37 | 0 | OK - FECHA | Anexo CPU-5.6.6: relatório oficial SINAPI + BDI/encargos
CPU-100-0105 | 5.6.7 | 92762 | SINAPI | ARMAÇÃO DE PILAR OU VIGA DE ESTRUTURA CONVENCIONAL DE CONCRETO ARMADO UTILIZANDO AÇO CA-50 DE 10,0 MM - MONTAGEM. AF_06/2022 | 6793.51 | 6793.51 | 0 | OK - FECHA | Anexo CPU-5.6.7: relatório oficial SINAPI + BDI/encargos
CPU-100-0106 | 5.6.8 | 104924 | SINAPI | CONCRETAGEM DE SAPATA CORRIDA, FCK 30 MPA, COM USO DE BOMBA - LANÇAMENTO, ADENSAMENTO E ACABAMENTO. AF_01/2024 | 5778.28 | 5778.28 | 0 | OK - FECHA | Anexo CPU-5.6.8: relatório oficial SINAPI + BDI/encargos
CPU-100-0107 | 5.6.9 | COMP. MACAÉ 5 | Próprio | CONCRETAGEM DE PILARES, FCK = 30 MPA, COM USO DE BOMBA - LANÇAMENTO, ADENSAMENTO E ACABAMENTO | 4832.81 | 4832.81 | 0 | OK - FECHA | Anexo CPU-5.6.9: memória de composição própria + cotação do fornecedor
CPU-100-0108 | 40304 | COMP. MACAÉ 4 | Próprio | CONCRETAGEM DE VIGAS E LAJES, FCK=30 MPA, PARA LAJES MACIÇAS OU NERVURADAS COM USO DE BOMBA - LANÇAMENTO, ADENSAMENTO E ACABAMENTO | 11829.55 | 11829.55 | 0 | OK - FECHA | Anexo CPU-40304: memória de composição própria + cotação do fornecedor
CPU-100-0109 | 40669 | 98557 | SINAPI | IMPERMEABILIZAÇÃO DE SUPERFÍCIE COM EMULSÃO ASFÁLTICA, 2 DEMÃOS. AF_09/2023 | 8756.99 | 8756.99 | 0 | OK - FECHA | Anexo CPU-40669: relatório oficial SINAPI + BDI/encargos
CPU-100-0110 | 6.1.1 | 103322 | SINAPI | ALVENARIA DE VEDAÇÃO DE BLOCOS CERÂMICOS FURADOS NA VERTICAL DE 9X19X39 CM (ESPESSURA 9 CM) E ARGAMASSA DE ASSENTAMENTO COM PREPARO EM BETONEIRA. AF_12/2021 | 61039.07 | 61039.07 | 0 | OK - FECHA | Anexo CPU-6.1.1: relatório oficial SINAPI + BDI/encargos
CPU-100-0111 | 6.1.2 | 103371 | SINAPI | ALVENARIA DE VEDAÇÃO DE BLOCOS CERÂMICOS FURADOS NA HORIZONTAL DE 19X19X39 CM (ESPESSURA 19 CM) E ARGAMASSA DE ASSENTAMENTO COM PREPARO MANUAL. AF_12/2021 | 8113.2 | 8113.2 | 0 | OK - FECHA | Anexo CPU-6.1.2: relatório oficial SINAPI + BDI/encargos
CPU-100-0112 | 6.1.3 | 103318 | SINAPI | ALVENARIA DE VEDAÇÃO DE BLOCOS VAZADOS DE CONCRETO DE 14X19X39 CM (ESPESSURA 14 CM) E ARGAMASSA DE ASSENTAMENTO COM PREPARO EM BETONEIRA. AF_12/2021 | 74929.96 | 74929.96 | 0 | OK - FECHA | Anexo CPU-6.1.3: relatório oficial SINAPI + BDI/encargos
CPU-100-0113 | 6.1.4 | 93203 | SINAPI | FIXAÇÃO (ENCUNHAMENTO) DE ALVENARIA DE VEDAÇÃO COM ESPUMA DE POLIURETANO EXPANSIVA. AF_03/2024 | 4903.01 | 4903.01 | 0 | OK - FECHA | Anexo CPU-6.1.4: relatório oficial SINAPI + BDI/encargos
CPU-100-0114 | 6.1.5 | 93187 | SINAPI | VERGA MOLDADA IN LOCO EM CONCRETO, ESPESSURA DE *20* CM. AF_03/2024 | 3845.56 | 3845.56 | 0 | OK - FECHA | Anexo CPU-6.1.5: relatório oficial SINAPI + BDI/encargos
CPU-100-0115 | 6.1.6 | 93197 | SINAPI | CONTRAVERGA MOLDADA IN LOCO EM CONCRETO, ESPESSURA DE *20* CM. AF_03/2024 | 2640.04 | 2640.04 | 0 | OK - FECHA | Anexo CPU-6.1.6: relatório oficial SINAPI + BDI/encargos
CPU-100-0116 | 6.1.7 | 98575 | SINAPI | TRATAMENTO DE JUNTA DE DILATAÇÃO, COM TARUGO DE POLIETILENO E SELANTE PU, INCLUSO PREENCHIMENTO COM ESPUMA EXPANSIVA PU. AF_09/2023 | 5485.75 | 5485.75 | 0 | OK - FECHA | Anexo CPU-6.1.7: relatório oficial SINAPI + BDI/encargos
CPU-100-0117 | 6.2.1 | 96359 | SINAPI | PAREDE COM SISTEMA EM CHAPAS DE GESSO PARA DRYWALL, USO INTERNO, COM DUAS FACES SIMPLES E ESTRUTURA METÁLICA COM GUIAS SIMPLES PARA PAREDES COM ÁREA LÍQUIDA MAIOR OU IGUAL A 6 M2, COM VÃOS. AF_07/2023_PS | 81841.83 | 81841.83 | 0 | OK - FECHA | Anexo CPU-6.2.1: relatório oficial SINAPI + BDI/encargos
CPU-100-0118 | 6.2.2 | COMP. MACAÉ 18 | Próprio | PAREDE COM SISTEMA EM CHAPAS DE GESSO PARA DRYWALL, RESISTENTE À UMIDADE, COM DUAS FACES SIMPLES E ESTRUTURA METÁLICA COM GUIAS SIMPLES, SEM VÃOS, INCLUSIVE REFORÇOS PARA INSTALAÇÃO DE APARELHOS E EQUIPAMENTOS | 74500.69 | 74500.69 | 0 | OK - FECHA | Anexo CPU-6.2.2: memória de composição própria + cotação do fornecedor
CPU-100-0119 | 6.2.3 | 13.157.00100 | EMOP | REVESTIMENTO DE PAREDES OU TETOS COM TECIDO ISOLANTE ACUSTIC O,EM MANTA DE LA DE VIDRO REVESTIDA COM FOLHA DE ALUMINIO 3%-DESGASTE DE FERRAMENTAS E EPI | 60817.25 | 60817.25 | 0 | OK - FECHA | Anexo CPU-6.2.3: relatório oficial EMOP + BDI/encargos
CPU-100-0120 | 6.2.4 | 14.30.843 | CPOS/CDHU | DIVISÓRIA TIPO PISO/TETO EM VIDRO TEMPERADO DUPLO E MICRO PERSIANAS, COM COLUNA ESTRUTURAL EM ALUMÍNIO EXTRUDADO | 100251.8 | 100251.8 | 0 | OK - FECHA | Anexo CPU-6.2.4: relatório CPOS/CDHU + justificativa de referência
CPU-100-0121 | 6.2.5 | 102253 | SINAPI | DIVISORIA SANITÁRIA, EM GRANITO CINZA POLIDO, ESP = 3CM, ASSENTADO COM ARGAMASSA COLANTE AC III-E. AF_10/2025 | 47658.57 | 47658.57 | 0 | OK - FECHA | Anexo CPU-6.2.5: relatório oficial SINAPI + BDI/encargos
CPU-100-0122 | 6.2.6 | COMP. MACAÉ 26 | Próprio | DIVISORIA - PAINEL MDF, LINHA 90 MM - INCLUSIVE FERRAGENS EM PERFIS DE ALUMÍNIO EXTRUDADO E CALHA EMBUTIDA PARA TOMADA ELÉTRICA (4PONTOS) E REDE (2 PONTOS) | 11134.89 | 11134.89 | 0 | OK - FECHA | Anexo CPU-6.2.6: memória de composição própria + cotação do fornecedor
CPU-100-0123 | 6.3.1 | 87905 | SINAPI | CHAPISCO APLICADO EM ALVENARIA (COM PRESENÇA DE VÃOS) E ESTRUTURAS DE CONCRETO DE FACHADA, COM COLHER DE PEDREIRO. ARGAMASSA TRAÇO 1:3 COM PREPARO EM BETONEIRA 400L. AF_10/2022 | 34854.1 | 34854.1 | 0 | OK - FECHA | Anexo CPU-6.3.1: relatório oficial SINAPI + BDI/encargos
CPU-100-0124 | 6.3.2 | 104217 | SINAPI | EMBOÇO OU MASSA ÚNICA EM ARGAMASSA TRAÇO 1:2:8, PREPARO MECÂNICA COM BETONEIRA 400 L, APLICADA MANUALMENTE EM PANOS DE FACHADA COM PRESENÇA DE VÃOS, ESPESSURA DE 25 MM, ACESSO POR ANDAIME. AF_08/2022 | 131161.08 | 131161.08 | 0 | OK - FECHA | Anexo CPU-6.3.2: relatório oficial SINAPI + BDI/encargos
CPU-100-0125 | 6.3.3 | 87535 | SINAPI | EMBOÇO, EM ARGAMASSA TRAÇO 1:2:8, PREPARO MECÂNICO, APLICADO MANUALMENTE EM PAREDES INTERNAS DE AMBIENTES COM ÁREA MAIOR QUE 10M², E = 17,5MM, COM TALISCAS. AF_03/2024 | 45702.55 | 45702.55 | 0 | OK - FECHA | Anexo CPU-6.3.3: relatório oficial SINAPI + BDI/encargos
CPU-100-0126 | 6.3.4 | 87273 | SINAPI | REVESTIMENTO CERÂMICO PARA PAREDES INTERNAS COM PLACAS TIPO ESMALTADA DE DIMENSÕES 33X45 CM APLICADAS NA ALTURA INTEIRA DAS PAREDES. AF_02/2023_PE | 50172.27 | 50172.27 | 0 | OK - FECHA | Anexo CPU-6.3.4: relatório oficial SINAPI + BDI/encargos
CPU-100-0127 | 6.3.5 | 121085 | SBC | EMBOCO TEXTURA RISCADO PREMIUN GRAFFIATO TERRACOTA HYDRONORT | 62513.96 | 62513.96 | 0 | OK - FECHA | Anexo CPU-6.3.5: relatório SBC + pesquisa/cotação quando aplicável
CPU-100-0128 | 6.3.6 | 102489 | SINAPI | PINTURA HIDROFUGANTE COM SILICONE, APLICAÇÃO MANUAL, 2 DEMÃOS. AF_05/2021 | 35521.4 | 35521.4 | 0 | OK - FECHA | Anexo CPU-6.3.6: relatório oficial SINAPI + BDI/encargos
CPU-100-0129 | 6.3.7 | 32.07.250 | CPOS/CDHU | PERFIL DE ACABAMENTO COM BORRACHA TERMOPLÁSTICA VULCANIZADA CONTÍNUA FLEXÍVEL, PARA JUNTA DE DILATAÇÃO DE EMBUTIR - PAREDE-PAREDE OU FORRO-FORRO | 1149.43 | 1149.43 | 0 | OK - FECHA | Anexo CPU-6.3.7: relatório CPOS/CDHU + justificativa de referência
CPU-100-0130 | 6.4.1 | COMP. MACAÉ 20 | Próprio | REVESTIMENTO DE FACHADA EXTERNA, COM PEDRA DO PEDRA GRANITO BRANCO SIENA, ACABAMENTO LEVIGADO, FIXADO COM ARGAMASSA | 74168.58 | 74168.58 | 0 | OK - FECHA | Anexo CPU-6.4.1: memória de composição própria + cotação do fornecedor
CPU-100-0131 | 6.4.2 | COMP. MACAÉ 17 | Próprio | REVESTIMENTO PORCELANATO, PARA PAREDES EXTERNAS DE FACHADA, PLACAS DE 60 X 120 CM, ALINHADAS A PRUMO | 127178.07 | 127178.07 | 0 | OK - FECHA | Anexo CPU-6.4.2: memória de composição própria + cotação do fornecedor
CPU-100-0132 | 6.4.3 | COMP.MACAÉ 29 | Próprio | REVESTIMENTO EXTERNO, COM PEDRA DO PEDRA GRANITO, ACABAMENTO LEVIGADO, FIXADO COM ARGAMASSA | 46910.99 | 46910.99 | 0 | OK - FECHA | Anexo CPU-6.4.3: memória de composição própria + cotação do fornecedor
CPU-100-0133 | 6.5.1 | 39512 | SINAPI | FORRO DE FIBRA MINERAL EM PLACAS DE 1250 X 625 MM, E = 15 MM, BORDA RETA, COM PINTURA ANTIMOFO, APOIADO EM PERFIL DE ACO GALVANIZADO COM 24 MM DE BASE - INSTALADO | 150664.87 | 150664.87 | 0 | OK - FECHA | Anexo CPU-6.5.1: relatório oficial SINAPI + BDI/encargos
CPU-100-0134 | 6.5.2 | 96114 | SINAPI | FORRO EM DRYWALL, PARA AMBIENTES COMERCIAIS, INCLUSIVE ESTRUTURA BIRECIONAL DE FIXAÇÃO. AF_08/2023_PS | 2321.29 | 2321.29 | 0 | OK - FECHA | Anexo CPU-6.5.2: relatório oficial SINAPI + BDI/encargos
CPU-100-0135 | 6.5.3 | 99054 | SINAPI | ACABAMENTOS PARA FORRO (SANCA DE GESSO, MONTADA NA OBRA). AF_08/2023_PS | 1430.85 | 1430.85 | 0 | OK - FECHA | Anexo CPU-6.5.3: relatório oficial SINAPI + BDI/encargos
CPU-100-0136 | 6.6.1 | 87630 | SINAPI | CONTRAPISO EM ARGAMASSA TRAÇO 1:4 (CIMENTO E AREIA), PREPARO MECÂNICO COM BETONEIRA 400 L, APLICADO EM ÁREAS SECAS SOBRE LAJE, ADERIDO, ACABAMENTO NÃO REFORÇADO, ESPESSURA 3CM. AF_07/2021 | 47133.56 | 47133.56 | 0 | OK - FECHA | Anexo CPU-6.6.1: relatório oficial SINAPI + BDI/encargos
CPU-100-0137 | 6.6.2 | 87745 | SINAPI | CONTRAPISO EM ARGAMASSA TRAÇO 1:4 (CIMENTO E AREIA), PREPARO MECÂNICO COM BETONEIRA 400 L, APLICADO EM ÁREAS MOLHADAS SOBRE LAJE, ADERIDO, ACABAMENTO NÃO REFORÇADO, ESPESSURA 3CM. AF_07/2021 | 15235.95 | 15235.95 | 0 | OK - FECHA | Anexo CPU-6.6.2: relatório oficial SINAPI + BDI/encargos
CPU-100-0138 | 6.6.3 | COMP. MACAÉ 25 | Próprio | CONTRAPISO EM ARGAMASSA, TRAÇO 1:4, PREENCHIMENTO COM EPS - ESPESSURA 30CM - REFORÇADO COM TELA METÁLICA | 5874.99 | 5874.99 | 0 | OK - FECHA | Anexo CPU-6.6.3: memória de composição própria + cotação do fornecedor
CPU-100-0139 | 6.6.4 | 13.331.00200 | EMOP | REVESTIMENTO DE PISO CERAMICO EM PORCELANATO,ACABAMENTO DA B ORDA RETIFICADO,NO FORMATO (90X90)CM,PARA USO EM AREAS COMER CIAIS COM TRAFEGO INTENSO,CONFORME ABNT NBR ISO 13006,ASSENT E EM SUPERFICIE NIVELADA COM ARGAMASSA COLANTE E REJUNTAMENT O PRONTO GOS SOCIAIS COMERCIAIS TRAFEGO INTENSO,(90X90)CM,ABNT NBR ISO 13006 | 217888.44 | 217888.44 | 0 | OK - FECHA | Anexo CPU-6.6.4: relatório oficial EMOP + BDI/encargos
CPU-100-0140 | 6.6.5 | 101727 | SINAPI | PISO VINÍLICO SEMI-FLEXÍVEL EM PLACAS, PADRÃO LISO, ESPESSURA 3,2 MM, FIXADO COM COLA. AF_09/2020 | 18335.45 | 18335.45 | 0 | OK - FECHA | Anexo CPU-6.6.5: relatório oficial SINAPI + BDI/encargos
CPU-100-0141 | 6.6.6 | 101092 | SINAPI | PISO EM GRANITO APLICADO EM CALÇADAS OU PISOS EXTERNOS. AF_05/2020 | 15661.3 | 15661.3 | 0 | OK - FECHA | Anexo CPU-6.6.6: relatório oficial SINAPI + BDI/encargos
CPU-100-0142 | 6.6.7 | 104658 | SINAPI | PISO PODOTÁTIL DE ALERTA OU DIRECIONAL, DE CONCRETO, ASSENTADO SOBRE ARGAMASSA. AF_03/2024 | 3273.89 | 3273.89 | 0 | OK - FECHA | Anexo CPU-6.6.7: relatório oficial SINAPI + BDI/encargos
CPU-100-0143 | 6.6.8 | 170021 | SBC | PISO TATIL DIRECIONAL ACO INOX PARAFUSADO (COM RANHURAS) | 4900.55 | 4900.55 | 0 | OK - FECHA | Anexo CPU-6.6.8: relatório SBC + pesquisa/cotação quando aplicável
CPU-100-0144 | 6.6.9 | 32.07.230 | CPOS/CDHU | PERFIL DE ACABAMENTO COM BORRACHA TERMOPLÁSTICA VULCANIZADA CONTÍNUA FLEXÍVEL, PARA JUNTA DE DILATAÇÃO DE EMBUTIR - PISO-PISO | 456.61 | 456.61 | 0 | OK - FECHA | Anexo CPU-6.6.9: relatório CPOS/CDHU + justificativa de referência
CPU-100-0145 | 40335 | 21.10.050 | CPOS/CDHU | RODAPÉ DE POLIESTIRENO, ESPESSURA DE 7 CM | 32507.24 | 32507.24 | 0 | OK - FECHA | Anexo CPU-40335: relatório CPOS/CDHU + justificativa de referência
CPU-100-0146 | 40700 | 98689 | SINAPI | SOLEIRA EM GRANITO, LARGURA 15 CM, ESPESSURA 2,0 CM. AF_09/2020 | 9071.59 | 9071.59 | 0 | OK - FECHA | Anexo CPU-40700: relatório oficial SINAPI + BDI/encargos
CPU-100-0147 | 41066 | 130302 | SBC | RODAPE 7,5cm VINILICO CURVO FADEMAC | 1172.9 | 1172.9 | 0 | OK - FECHA | Anexo CPU-41066: relatório SBC + pesquisa/cotação quando aplicável
CPU-100-0148 | 6.7.1 | 92398 | SINAPI | EXECUÇÃO DE PAVIMENTO EM PISO INTERTRAVADO, COM BLOCO RETANGULAR COR NATURAL DE 20 X 10 CM, ESPESSURA 8 CM. AF_10/2022 | 75161.63 | 75161.63 | 0 | OK - FECHA | Anexo CPU-6.7.1: relatório oficial SINAPI + BDI/encargos
CPU-100-0149 | 6.7.2 | 97111 | SINAPI | EXECUÇÃO DE PAVIMENTO DE CONCRETO ARMADO (PCA), FCK = 30 MPA, ESPESSURA DE 15,0 CM. AF_04/2022 | 144137.93 | 144137.93 | 0 | OK - FECHA | Anexo CPU-6.7.2: relatório oficial SINAPI + BDI/encargos
CPU-100-0150 | 6.7.3 | 94992 | SINAPI | EXECUÇÃO DE PASSEIO (CALÇADA) OU PISO DE CONCRETO COM CONCRETO MOLDADO IN LOCO, FEITO EM OBRA, ACABAMENTO CONVENCIONAL, ESPESSURA 6 CM, ARMADO. AF_08/2022 | 40492.06 | 40492.06 | 0 | OK - FECHA | Anexo CPU-6.7.3: relatório oficial SINAPI + BDI/encargos
CPU-100-0151 | 6.7.4 | 94279 | SINAPI | ASSENTAMENTO DE GUIA (MEIO-FIO) EM TRECHO RETO, CONFECCIONADA EM CONCRETO PRÉ-FABRICADO, DIMENSÕES 39X6,5X6,5X19 CM (COMPRIMENTO X BASE INFERIOR X BASE SUPERIOR X ALTURA), PARA DELIMITAÇÃO DE JARDINS, PRAÇAS OU PASSEIOS. AF_01/2024 | 10489.07 | 10489.07 | 0 | OK - FECHA | Anexo CPU-6.7.4: relatório oficial SINAPI + BDI/encargos
CPU-100-0152 | 6.7.5 | 171843 | SBC | PISOGRAMA CONCREGRAMA/PISOGRAMA 60x45x9cm | 82070.07 | 82070.07 | 0 | OK - FECHA | Anexo CPU-6.7.5: relatório SBC + pesquisa/cotação quando aplicável
CPU-100-0153 | 6.8.1 | 101965 | SINAPI | PEITORIL LINEAR EM GRANITO OU MÁRMORE, L = 15CM, ASSENTADO COM ARGAMASSA 1:6 COM ADITIVO. AF_11/2020 | 5668.61 | 5668.61 | 0 | OK - FECHA | Anexo CPU-6.8.1: relatório oficial SINAPI + BDI/encargos
CPU-100-0154 | 6.8.2 | 101966 | SINAPI | CHAPIM SOBRE MUROS LINEARES, EM GRANITO OU MÁRMORE, L = 25 CM, ASSENTADO COM ARGAMASSA 1:6 COM ADITIVO. AF_11/2020 | 54232.29 | 54232.29 | 0 | OK - FECHA | Anexo CPU-6.8.2: relatório oficial SINAPI + BDI/encargos
CPU-100-0155 | 6.8.3 | 11.013.00060 | EMOP | CHAPIM DE CONCRETO ARMADO,APARENTE,COM ACABAMENTO DESEMPENAD O,MEDINDO (22X10)CM,CONFORME PROJETO TIPO Nº 6062/EMOP,FUNDI DO NO LOCAL 3%-DESGASTE DE FERRAMENTAS E EPI | 13625.28 | 13625.28 | 0 | OK - FECHA | Anexo CPU-6.8.3: relatório oficial EMOP + BDI/encargos
CPU-100-0156 | 6.8.4 | 97736 | SINAPI | PEÇA RETANGULAR PRÉ-MOLDADA, VOLUME DE CONCRETO ACIMA DE 100 LITROS, TAXA DE AÇO APROXIMADA DE 30KG/M³. AF_03/2024 | 1081.4 | 1081.4 | 0 | OK - FECHA | Anexo CPU-6.8.4: relatório oficial SINAPI + BDI/encargos
CPU-100-0157 | 7.1.1 | 88485 | SINAPI | FUNDO SELADOR ACRÍLICO, APLICAÇÃO MANUAL EM PAREDE, UMA DEMÃO. AF_04/2023 | 16787.74 | 16787.74 | 0 | OK - FECHA | Anexo CPU-7.1.1: relatório oficial SINAPI + BDI/encargos
CPU-100-0158 | 7.1.2 | 88497 | SINAPI | EMASSAMENTO COM MASSA LÁTEX, APLICAÇÃO EM PAREDE, DUAS DEMÃOS, LIXAMENTO MANUAL. AF_04/2023 | 49768.48 | 49768.48 | 0 | OK - FECHA | Anexo CPU-7.1.2: relatório oficial SINAPI + BDI/encargos
CPU-100-0159 | 7.1.3 | 88489 | SINAPI | PINTURA LÁTEX ACRÍLICA PREMIUM, APLICAÇÃO MANUAL EM PAREDES, DUAS DEMÃOS. AF_04/2023 | 34138.57 | 34138.57 | 0 | OK - FECHA | Anexo CPU-7.1.3: relatório oficial SINAPI + BDI/encargos
CPU-100-0160 | 7.2.1 | 100717 | SINAPI | LIXAMENTO MANUAL EM SUPERFÍCIES METÁLICAS EM OBRA. AF_01/2020 | 499.83 | 499.83 | 0 | OK - FECHA | Anexo CPU-7.2.1: relatório oficial SINAPI + BDI/encargos
CPU-100-0161 | 7.2.2 | 100720 | SINAPI | PINTURA COM TINTA ALQUÍDICA DE FUNDO (TIPO ZARCÃO) APLICADA A ROLO OU PINCEL SOBRE PERFIL METÁLICO EXECUTADO EM FÁBRICA (POR DEMÃO). AF_01/2020 | 18642.85 | 18642.85 | 0 | OK - FECHA | Anexo CPU-7.2.2: relatório oficial SINAPI + BDI/encargos
CPU-100-0162 | 7.2.3 | 100759 | SINAPI | PINTURA COM TINTA ALQUÍDICA DE ACABAMENTO (ESMALTE SINTÉTICO BRILHANTE) PULVERIZADA SOBRE SUPERFÍCIES METÁLICAS (EXCETO PERFIL) EXECUTADO EM OBRA (02 DEMÃOS). AF_01/2020_PE | 84198.81 | 84198.81 | 0 | OK - FECHA | Anexo CPU-7.2.3: relatório oficial SINAPI + BDI/encargos
CPU-100-0163 | 7.2.4 | 17.014.0015 | EMOP | PINTURA ELETROSTATICA SOBRE ESQUADRIA DE ALUMINIO | 12931.88 | 12931.88 | 0 | OK - FECHA | Anexo CPU-7.2.4: relatório oficial EMOP + BDI/encargos
CPU-100-0164 | 7.3.1 | 102507 | SINAPI | PINTURA DE DEMARCAÇÃO DE VAGA COM TINTA EPÓXI, E = 10 CM, APLICAÇÃO MANUAL. AF_05/2021 | 2965.7 | 2965.7 | 0 | OK - FECHA | Anexo CPU-7.3.1: relatório oficial SINAPI + BDI/encargos
CPU-100-0165 | 7.3.2 | 102491 | SINAPI | PINTURA DE PISO COM TINTA ACRÍLICA, APLICAÇÃO MANUAL, 2 DEMÃOS, INCLUSO FUNDO PREPARADOR. AF_05/2021 | 1832.42 | 1832.42 | 0 | OK - FECHA | Anexo CPU-7.3.2: relatório oficial SINAPI + BDI/encargos
CPU-100-0166 | 7.4.1 | 88484 | SINAPI | FUNDO SELADOR ACRÍLICO, APLICAÇÃO MANUAL EM TETO, UMA DEMÃO. AF_04/2023 | 186.37 | 186.37 | 0 | OK - FECHA | Anexo CPU-7.4.1: relatório oficial SINAPI + BDI/encargos
CPU-100-0167 | 7.4.2 | 88496 | SINAPI | EMASSAMENTO COM MASSA LÁTEX, APLICAÇÃO EM TETO, DUAS DEMÃOS, LIXAMENTO MANUAL. AF_04/2023 | 1208.19 | 1208.19 | 0 | OK - FECHA | Anexo CPU-7.4.2: relatório oficial SINAPI + BDI/encargos
CPU-100-0168 | 7.4.3 | 88488 | SINAPI | PINTURA LÁTEX ACRÍLICA PREMIUM, APLICAÇÃO MANUAL EM TETO, DUAS DEMÃOS. AF_04/2023 | 544.32 | 544.32 | 0 | OK - FECHA | Anexo CPU-7.4.3: relatório oficial SINAPI + BDI/encargos
CPU-100-0169 | 8.1.1 | 90790 | SINAPI | KIT DE PORTA-PRONTA DE MADEIRA EM ACABAMENTO MELAMÍNICO BRANCO, FOLHA LEVE OU MÉDIA, 80X210CM, EXCLUSIVE FECHADURA, FIXAÇÃO COM PREENCHIMENTO PARCIAL DE ESPUMA EXPANSIVA - FORNECIMENTO E INSTALAÇÃO. AF_12/2019 | 23533.18 | 23533.18 | 0 | OK - FECHA | Anexo CPU-8.1.1: relatório oficial SINAPI + BDI/encargos
CPU-100-0170 | 8.1.2 | 90793 | SINAPI | KIT DE PORTA-PRONTA DE MADEIRA EM ACABAMENTO MELAMÍNICO BRANCO, FOLHA PESADA OU SUPERPESADA, 90X210CM, FIXAÇÃO COM PREENCHIMENTO TOTAL DE ESPUMA EXPANSIVA - FORNECIMENTO E INSTALAÇÃO. AF_12/2019 | 2232.61 | 2232.61 | 0 | OK - FECHA | Anexo CPU-8.1.2: relatório oficial SINAPI + BDI/encargos
CPU-100-0171 | 8.1.3 | 110460 | SBC | PORTA COMPLETA MADEIRA 1 FL.0,70x2,175m-FER.+REV. LAMINADO | 27999.84 | 27999.84 | 0 | OK - FECHA | Anexo CPU-8.1.3: relatório SBC + pesquisa/cotação quando aplicável
CPU-100-0172 | 8.1.4 | COMP. MACAÉ 45 | Próprio | PORTA DIVISÓRIA EM VIDRO TEMPERADO DUPLO E MICRO PERSIANAS, 80X210CM, COM COLUNA ESTRUTURAL EM ALUMÍNIO EXTRUDADO, INCLUINDO FECHADURA E DOBRADIÇAS - FORNECIMENTO E INSTALAÇÃO | 27021.39 | 27021.39 | 0 | OK - FECHA | Anexo CPU-8.1.4: memória de composição própria + cotação do fornecedor
CPU-100-0173 | 8.1.5 | 91341 | SINAPI | PORTA EM ALUMÍNIO DE ABRIR TIPO VENEZIANA COM GUARNIÇÃO, FIXAÇÃO COM PARAFUSOS - FORNECIMENTO E INSTALAÇÃO. AF_12/2019 | 9135.6 | 9135.6 | 0 | OK - FECHA | Anexo CPU-8.1.5: relatório oficial SINAPI + BDI/encargos
CPU-100-0174 | 8.1.6 | 90838 | SINAPI | PORTA CORTA-FOGO 90X210X4CM - FORNECIMENTO E INSTALAÇÃO. AF_10/2025 | 1767.52 | 1767.52 | 0 | OK - FECHA | Anexo CPU-8.1.6: relatório oficial SINAPI + BDI/encargos
CPU-100-0175 | 8.1.7 | 90830 | SINAPI | FECHADURA DE EMBUTIR COM CILINDRO, EXTERNA, COMPLETA, ACABAMENTO PADRÃO MÉDIO, INCLUSO EXECUÇÃO DE FURO - FORNECIMENTO E INSTALAÇÃO. AF_12/2019 | 5810.8 | 5810.8 | 0 | OK - FECHA | Anexo CPU-8.1.7: relatório oficial SINAPI + BDI/encargos
CPU-100-0176 | 8.1.8 | 90831 | SINAPI | FECHADURA DE EMBUTIR PARA PORTA DE BANHEIRO, COMPLETA, ACABAMENTO PADRÃO MÉDIO, INCLUSO EXECUÇÃO DE FURO - FORNECIMENTO E INSTALAÇÃO. AF_12/2019 | 385.53 | 385.53 | 0 | OK - FECHA | Anexo CPU-8.1.8: relatório oficial SINAPI + BDI/encargos
CPU-100-0177 | 8.1.9 | 14.002.02400 | EMOP | PROTECAO PARA PORTA EM ACO INOX ESCOVADO,CHAPA N°14,COM 30CM DE ALTURA.FORNECIMENTO E COLOCACAO 3%-DESGASTE DE FERRAMENTAS E EPI 15%-PERDAS E DEMAIS MATERIAIS NECESSARIOS | 208.68 | 208.68 | 0 | OK - FECHA | Anexo CPU-8.1.9: relatório oficial EMOP + BDI/encargos
CPU-100-0178 | 40391 | COMP. MACAÉ 31 | Próprio | PORTA SANITÁRIA, 60X180CM, PARA CABINE, EM PAINÉIS ESTRUTURAIS TS, INCLUSIVE ESTRUTURA, PORTA E FERRAGENS | 16601.76 | 16601.76 | 0 | OK - FECHA | Anexo CPU-40391: memória de composição própria + cotação do fornecedor
CPU-100-0179 | 40756 | 14.003.01490 | EMOP | JANELA DE ALUMINIO ANODIZADO EM BRONZE OU PRETO, TIPO MAXIM-AR, COM 1 PAINEL DESLIZANTE PROJETANTE, PROVIDA DE HASTE DE COMANDO,EM PERFIS SERIE 28.FORNECIMENTO E COLOCACAO 86,2%-ANODIZACAO TONAL.BRONZE E PRETO (15%),ACESSORIOS(62%) 18,45%-ANODIZACAO EM TONALIDADE BRONZE E PRETO (15%) E DESGA STE DE FERRAMENTAS E EPI (3%) | 78667.22 | 78667.22 | 0 | OK - FECHA | Anexo CPU-40756: relatório oficial EMOP + BDI/encargos
CPU-100-0180 | 41122 | COMP. MACAÉ 60 | Próprio | PORTA ACÚSTICA DE MADEIRA SÓLIDA COM LÃ DE VIDRO, BORRACHA DE ALTA DENSIDADE, COM GAXETAS DE SILICONE PARA VEDAÇÃO PERMIETRICA, SOLEIRA ACÚSTICA, MOLA DE FECHAMENTO, E=80MM RW= 40DB, ACABAMENTO EXTERNO MDF MADEIRADO, COM BARRA ANTIPÂNICO DIM.180X210CM - FORNECIMENTO E INSTALAÇÃO | 10030.64 | 10030.64 | 0 | OK - FECHA | Anexo CPU-41122: memória de composição própria + cotação do fornecedor
CPU-100-0181 | 8.2.1 | 14.004.01200 | EMOP | VIDRO TEMPERADO INCOLOR,10MM DE ESPESSURA,PARA PORTAS OU PAI NEIS FIXOS,EXCLUSIVE FERRAGENS.FORNECIMENTO E COLOCACAO | 8241.54 | 8241.54 | 0 | OK - FECHA | Anexo CPU-8.2.1: relatório oficial EMOP + BDI/encargos
CPU-100-0182 | 8.2.2 | 14.007.01950 | EMOP | FERRAGENS PARA PAINEIS FIXOS DE VIDRO TEMPERADO DE 10MM(CONJ UNTO COMPLETO),CONSTANDO DE FORNECIMENTO SEM COLOCACAO(ESTA INCLUIDA NO FORNECIMENTO E COLOCACAO DO VIDRO) | 690.33 | 690.33 | 0 | OK - FECHA | Anexo CPU-8.2.2: relatório oficial EMOP + BDI/encargos
CPU-100-0183 | 8.2.3 | 102185 | SINAPI | PORTA DE ABRIR COM MOLA HIDRÁULICA, EM VIDRO TEMPERADO, 2 FOLHAS DE 90X210 CM, ESPESSURA DE 10 MM, INCLUSIVE ACESSÓRIOS. AF_11/2025 | 9476.19 | 9476.19 | 0 | OK - FECHA | Anexo CPU-8.2.3: relatório oficial SINAPI + BDI/encargos
CPU-100-0184 | 8.2.4 | 102184 | SINAPI | PORTA DE ABRIR COM MOLA HIDRÁULICA, EM VIDRO TEMPERADO, 90X210 CM, ESPESSURA 10 MM, INCLUSIVE ACESSÓRIOS. AF_11/2025 | 4723.14 | 4723.14 | 0 | OK - FECHA | Anexo CPU-8.2.4: relatório oficial SINAPI + BDI/encargos
CPU-100-0185 | 8.2.5 | 14.004.00730 | EMOP | VIDRO LAMINADO,COM ESPESSURA DE 10MM.FORNECIMENTO E COLOCACA O 10%-MATERIAL PARA FIXACAO DO VIDRO 3%-DESGASTE DE FERRAMENTAS E EPI | 114250.12 | 114250.12 | 0 | OK - FECHA | Anexo CPU-8.2.5: relatório oficial EMOP + BDI/encargos
CPU-100-0186 | 8.2.6 | 14.003.01630 | EMOP | CAIXILHO FIXO DE ALUMINIO ANODIZADO AO NATURAL,SERIE 28,PARA VIDRO.FORNECIMENTO E COLOCACAO 3%-DESGASTE DE FERRAMENTAS E EPI 20%-ANODIZACAO E ACESSORIOS | 55397.98 | 55397.98 | 0 | OK - FECHA | Anexo CPU-8.2.6: relatório oficial EMOP + BDI/encargos
CPU-100-0187 | 8.2.7 | 14.003.02110 | EMOP | PORTA DE ALUMINIO ANODIZADO EM BRONZE OU PRETO,DE CORRER,COM 2 FOLHAS,TENDO 1 CONTRAPINAZIO DIVIDINDO A ESQUADRIA EM 2 V AZIOS PARA VIDRO,EM PERFIS SERIE 25,EXCLUSIVE FECHADURA.FORN ECIMENTO E COLOCACAO 57,55%-ANODIZACAO(15%),ACESSORIOS(37%) 18,45%- ANODIZACAO(15%),DESGASTE DE FERRAMENTAS E EPI(3%) | 8217.88 | 8217.88 | 0 | OK - FECHA | Anexo CPU-8.2.7: relatório oficial EMOP + BDI/encargos
CPU-100-0188 | 8.2.8 | 14.003.02010 | EMOP | PORTA DE ALUMINIO ANODIZADO EM BRONZE OU PRETO,TENDO 1 CONTR APINAZIO DIVIDINDO A ESQUADRIA EM 2 VAZIOS PARA VIDRO,EM PER FIS SERIE 25,EXCLUSIVE FECHADURAS.FORNECIMENTO E COLOCACAO 55,25%-ANODIZACAO TONAL.BRONZE OU PRETO(15%),ACESSORIOS(35%) 18,45%-ANODIZACAO EM TONALIDADE BRONZE OU PRETO (15%) E DESG ASTE DE FERRAMENTAS E EPI | 2683.97 | 2683.97 | 0 | OK - FECHA | Anexo CPU-8.2.8: relatório oficial EMOP + BDI/encargos
CPU-100-0189 | 8.2.9 | COMP.MACAÉ 32 | Próprio | KIT AUTOMAÇÃO DE PORTA AUTOMÁTICA DE CORRER, ALTO FLUXO, FORNECIMENTO E INSTALAÇÃO | 5901 | 5901 | 0 | OK - FECHA | Anexo CPU-8.2.9: memória de composição própria + cotação do fornecedor
CPU-100-0190 | 40392 | 140561 | SBC | PUXADOR TUBULAR TIPO ALCA DUPLO INOX ESCOVADO 30CM | 486.15 | 486.15 | 0 | OK - FECHA | Anexo CPU-40392: relatório SBC + pesquisa/cotação quando aplicável
CPU-100-0191 | 8.3.1 | 18.016.02050 | EMOP | CORRIMAO DUPLO EM TUBO DE ACO INOX COM DIAMETRO DE 1.1/2",BA RRA SUPERIOR COM ALTURA DE 92CM E BARRA INFERIOR COM ALTURA DE 70CM,FIXADO EM MONTANTES DE ACO INOX COM DIAMETRO DE 1.1/ 2",CONFORME ABNT NBR 9050 PARA ACESSIBILIDADE.FORNECIMENTO E COLOCACAO 3%-DESGASTE DE FERRAMENTAS E EPI 35%-DEMAIS MATERIAIS NECESSARIOS | 13368.27 | 13368.27 | 0 | OK - FECHA | Anexo CPU-8.3.1: relatório oficial EMOP + BDI/encargos
CPU-100-0192 | 8.3.2 | 111700 | SBC | ESCADA MARINHEIRO PERFIL 1.1/2"" DE ACO COM GUARDA CORPO | 4945.85 | 4945.85 | 0 | OK - FECHA | Anexo CPU-8.3.2: relatório SBC + pesquisa/cotação quando aplicável
CPU-100-0193 | 8.3.3 | COMP. MACAÉ 11 | Próprio | BISCICLETÁRIO EM AÇO INOX, FIXADO EM PISO INTERTRAVADO,ALT. 82CM E LARG. 45CM FORNECIMENTO E INSTALAÇÃO | 4193.55 | 4193.55 | 0 | OK - FECHA | Anexo CPU-8.3.3: memória de composição própria + cotação do fornecedor
CPU-100-0194 | 8.3.4 | COMP. MACAÉ 10 | Próprio | TOTEM DE ACM, CONFORME PROJETO, INCLUINDO ESTRUTURA INTERNA DE SUPORTE E FIXAÇÃO EM BASE DE CONCRETO | 10091.19 | 10091.19 | 0 | OK - FECHA | Anexo CPU-8.3.4: memória de composição própria + cotação do fornecedor
CPU-100-0195 | 8.3.5 | 13.168.00100 | EMOP | REVESTIMENTO DE FACHADA OU AREAS INT.C/PAINEL ALUM.COMPOSTO, SENDO DUAS LAMINAS ALUM.C/0,3MM ESP.,PINTURA PVDF (FLUOR CAR BONO) KYNNAR 500,NO SISTEMA COIL COATING,ESP.DO COMPOSTO DE 4MM,PINTURA PROTEGIDA POR FILME HAVY DUTY NAS FACES PINTADAS ,NUCLEO EM POLIETILENO DE BAIXA DENSIDADE (RIGIDO),INCL.SUBE STRUTURA DE ALUM.E DEMAIS INSUMOS NECES.A COLOC.FORN.COLOC. | 100821.48 | 100821.48 | 0 | OK - FECHA | Anexo CPU-8.3.5: relatório oficial EMOP + BDI/encargos
CPU-100-0196 | 8.3.6 | 14.002.02071 | EMOP | GUARDA-CORPO METALICO COM 1,00M DE ALTURA,EM MODULOS DE 1,88 M COM MONTANTES EM CHAPA DE ACO USI-SAC 350, CHUMBADO NO CON CRETO (EXCLUSIVE ESTE),ATRAVES DE CHUMBADORES DE ACO INOXIDA VEL,INTERLIGADOS POR DOIS TUBOS HORIZONTAIS SUPERIORES COM D IAMETRO DE 2.1/2" E DOIS TUBOS HORIZONTAIS INFERIORES C/DIAM ETRO DE 1" EM ACO GALVANIZADO,INCL.PINTURA.FORN. E COLOCACAO O OU FOSCO " .1/2" GOS SOCIAIS ARGOS SOCIAIS OM COMPRIMENTO DE 96MM, DIAMETRO DE 1/2" | 4135.85 | 4135.85 | 0 | OK - FECHA | Anexo CPU-8.3.6: relatório oficial EMOP + BDI/encargos
CPU-100-0197 | 8.3.7 | 05.055.00100 | EMOP | LETRA CAIXA DE ACO INOX POLIDO OU ESCOVADO,COM 20CM DE ALTUR A,ESPESSURA DE 2CM,COM PINOS PARA FIXACAO.FORNECIMENTO E COL OCACAO 3%-DESGASTE DE FERRAMENTAS E EPI | 13342.5 | 13342.5 | 0 | OK - FECHA | Anexo CPU-8.3.7: relatório oficial EMOP + BDI/encargos
CPU-100-0198 | 8.3.8 | 14.002.01320 | EMOP | GRADE DE FERRO COM MONTANTES DE BARRAS CHATAS DE 2"X3/8" A CADA 2,00M E BARRAS CHATAS DE 1.1/2"X3/8" A CADA 10CM, INTER CALADAS POR PEQUENAS BARRAS CHATAS DE 1.1/2"X3/8" A CADA 5CM ,EXCLUSIVE BALDRAME DE CONCRETO.FORNECIMENTO E COLOCACAO 3%-DESGASTE DE FERRAMENTAS E EPI 20%-PERDAS E DEMAIS MATERIAIS NECESSARIOS | 13890.5 | 13890.5 | 0 | OK - FECHA | Anexo CPU-8.3.8: relatório oficial EMOP + BDI/encargos
CPU-100-0199 | 8.3.9 | 100701 | SINAPI | PORTA DE FERRO, DE ABRIR, TIPO GRADE COM CHAPA, COM GUARNIÇÕES. AF_12/2019 | 4945.27 | 4945.27 | 0 | OK - FECHA | Anexo CPU-8.3.9: relatório oficial SINAPI + BDI/encargos
CPU-100-0200 | 40393 | 111034 | SBC | PORTAO DESLIZANTE C/BARRA CHATA ACO 1.1/2""x1/4""+PINT.ESMALTE | 10248.91 | 10248.91 | 0 | OK - FECHA | Anexo CPU-40393: relatório SBC + pesquisa/cotação quando aplicável
CPU-100-0201 | 40758 | 112564 | SBC | KIT PARA AUTOMACAO DE PORTAO DESLIZANTE (CORRER) | 1203.04 | 1203.04 | 0 | OK - FECHA | Anexo CPU-40758: relatório SBC + pesquisa/cotação quando aplicável
CPU-100-0202 | 41124 | 14.007.0276 | EMOP | FECHADURA DE SOBREPOR,COM CILINDRO,EM METAL COM ACABAMENTO C ROMADO,PARA PORTAO.FORNECIMENTO | 91.9 | 91.9 | 0 | OK - FECHA | Anexo CPU-41124: relatório oficial EMOP + BDI/encargos
CPU-100-0203 | 8.4.1 | COMP. MACAÉ 12 | Próprio | PAINEL DE MDF E=18MM, COR CARVALHO NATURAL OU EQUIVALENTE, FIXADO EM PAREDE COM PARAFUSO NÃO APARENTE | 12775.86 | 12775.86 | 0 | OK - FECHA | Anexo CPU-8.4.1: memória de composição própria + cotação do fornecedor
CPU-100-0204 | 8.4.2 | 90120 | SBC | PAINEL MADEIRA COM REVESTIMENTO LAMINADO PARA WC | 78369.48 | 78369.48 | 0 | OK - FECHA | Anexo CPU-8.4.2: relatório SBC + pesquisa/cotação quando aplicável
CPU-100-0205 | 8.4.3 | COMP. MACAÉ 16 | Próprio | RODAMEIO EM MADEIRA, MDF, COR IMBUIA, ALTURA 20CM, FIXADO COM COLA E PARAFUSOS, INCLUSIVE ACABAMENTOS LATERIAIS E EM FUROS, EMENDAR 45G | 17011.36 | 17011.36 | 0 | OK - FECHA | Anexo CPU-8.4.3: memória de composição própria + cotação do fornecedor
CPU-100-0206 | 8.4.4 | 200503 | SBC | PERSIANA TIPO ROLO,BLECAUTE,BLOQUEIO UV% TECIDO POLIESTER | 55095.7 | 55095.7 | 0 | OK - FECHA | Anexo CPU-8.4.4: relatório SBC + pesquisa/cotação quando aplicável
CPU-100-0207 | 8.5.1 | COMP. MACAÉ 8 | Próprio | TAMPO DE BANCADA/BALCÃO DE GRANITO BRANCO ITAÚNAS, INCLUINDO SAIAS, FRONTS - FORNECIMENTO E INSTALAÇÃO | 18176.43 | 18176.43 | 0 | OK - FECHA | Anexo CPU-8.5.1: memória de composição própria + cotação do fornecedor
CPU-100-0208 | 9.1.1 | 12774 | SINAPI | HIDROMETRO UNIJATO / MEDIDOR DE AGUA, DN 3/4", VAZAO MAXIMA DE 5 M3/H, PARA AGUA POTAVEL FRIA, RELOJOARIA PLANA, CLASSE B, HORIZONTAL (SEM CONEXOES)0, | 309.26 | 309.26 | 0 | OK - FECHA | Anexo CPU-9.1.1: relatório oficial SINAPI + BDI/encargos
CPU-100-0209 | 9.1.2 | 95635 | SINAPI | KIT CAVALETE PARA MEDIÇÃO DE ÁGUA - ENTRADA PRINCIPAL, EM PVC 25 MM (3/4") - FORNECIMENTO E INSTALAÇÃO (EXCLUSIVE HIDRÔMETRO). AF_03/2024 | 231.45 | 231.45 | 0 | OK - FECHA | Anexo CPU-9.1.2: relatório oficial SINAPI + BDI/encargos
CPU-100-0210 | 9.1.3 | 15.001.00690 | EMOP | ABRIGO PARA HIDROMETRO DE 1/2" OU 3/4",NAS DIMENSOES DE (0,4 5X0,12X0,42)M,EMBUTIDO NO MURO,REVESTIDO COM ARGAMASSA DE CI MENTO E SAIBRO,NO TRACO 1:6,COM FUNDO DE CONCRETO NO TRACO 1 :3 E ESPESSURA 3CM,PORTA DE (46X43)CM EM GRADE CONFECCIONADA EM FERRO CHATO DE 1/2" COM ESPESSURA DE 1/8" E CADEADO DE 3 0MM,CONFORME PROJETO Nº 2089/EMOP 3%-DESGASTE DE FERRAMENTAS E EPI 15%-PERDAS E DEMAIS MATERIAIS NECESSARIOS | 540.63 | 540.63 | 0 | OK - FECHA | Anexo CPU-9.1.3: relatório oficial EMOP + BDI/encargos
CPU-100-0211 | 9.1.4 | 102113 | SINAPI | BOMBA CENTRÍFUGA, TRIFÁSICA, 1 CV OU 0,99 HP, HM 14 A 40 M, Q 0,6 A 8,4 M3/H - FORNECIMENTO E INSTALAÇÃO. AF_12/2020 | 4243.47 | 4243.47 | 0 | OK - FECHA | Anexo CPU-9.1.4: relatório oficial SINAPI + BDI/encargos
CPU-100-0212 | 9.1.5 | 102116 | SINAPI | BOMBA CENTRÍFUGA, TRIFÁSICA, 1,5 CV OU 1,48 HP, HM 10 A 24 M, Q 6,1 A 21,9 M3/H - FORNECIMENTO E INSTALAÇÃO. AF_12/2020 | 3006.33 | 3006.33 | 0 | OK - FECHA | Anexo CPU-9.1.5: relatório oficial SINAPI + BDI/encargos
CPU-100-0213 | 9.1.6 | 99629 | SINAPI | VÁLVULA DE RETENÇÃO VERTICAL, DE BRONZE, ROSCÁVEL, 1" - FORNECIMENTO E INSTALAÇÃO. AF_08/2021 | 212.29 | 212.29 | 0 | OK - FECHA | Anexo CPU-9.1.6: relatório oficial SINAPI + BDI/encargos
CPU-100-0214 | 9.1.7 | 99632 | SINAPI | VÁLVULA DE RETENÇÃO VERTICAL, DE BRONZE, ROSCÁVEL, 2" - FORNECIMENTO E INSTALAÇÃO. AF_08/2021 | 264.97 | 264.97 | 0 | OK - FECHA | Anexo CPU-9.1.7: relatório oficial SINAPI + BDI/encargos
CPU-100-0215 | 9.1.8 | 104031 | SINAPI | COLAR DE TOMADA, PVC, COM TRAVAS, DE 60 MM X 1/2" OU 60 MM X 3/4", PARA LIGAÇÃO PREDIAL DE ÁGUA. AF_06/2022 | 24.24 | 24.24 | 0 | OK - FECHA | Anexo CPU-9.1.8: relatório oficial SINAPI + BDI/encargos
CPU-100-0216 | 9.1.9 | 103979 | SINAPI | TUBO, PVC, SOLDÁVEL, DE 50MM, INSTALADO EM RAMAL DE DISTRIBUIÇÃO DE ÁGUA - FORNECIMENTO E INSTALAÇÃO. AF_06/2022 | 399.57 | 399.57 | 0 | OK - FECHA | Anexo CPU-9.1.9: relatório oficial SINAPI + BDI/encargos
CPU-100-0217 | 40422 | 103978 | SINAPI | TUBO, PVC, SOLDÁVEL, DE 40MM, INSTALADO EM RAMAL DE DISTRIBUIÇÃO DE ÁGUA - FORNECIMENTO E INSTALAÇÃO. AF_06/2022 | 8.63 | 8.63 | 0 | OK - FECHA | Anexo CPU-40422: relatório oficial SINAPI + BDI/encargos
CPU-100-0218 | 40787 | 89357 | SINAPI | TUBO, PVC, SOLDÁVEL, DE 32MM, INSTALADO EM RAMAL OU SUB-RAMAL DE ÁGUA - FORNECIMENTO E INSTALAÇÃO. AF_06/2022 | 4255.26 | 4255.26 | 0 | OK - FECHA | Anexo CPU-40787: relatório oficial SINAPI + BDI/encargos
CPU-100-0219 | 41153 | 89356 | SINAPI | TUBO, PVC, SOLDÁVEL, DE 25MM, INSTALADO EM RAMAL OU SUB-RAMAL DE ÁGUA - FORNECIMENTO E INSTALAÇÃO. AF_06/2022 | 1157.94 | 1157.94 | 0 | OK - FECHA | Anexo CPU-41153: relatório oficial SINAPI + BDI/encargos
CPU-100-0220 | 41518 | 103042 | SINAPI | REGISTRO DE ESFERA, PVC, ROSCÁVEL, COM BORBOLETA, 3/4" - FORNECIMENTO E INSTALAÇÃO. AF_08/2021 | 33.96 | 33.96 | 0 | OK - FECHA | Anexo CPU-41518: relatório oficial SINAPI + BDI/encargos
CPU-100-0221 | 41883 | 94489 | SINAPI | REGISTRO DE ESFERA, PVC, SOLDÁVEL, COM VOLANTE, DN 25 MM - FORNECIMENTO E INSTALAÇÃO. AF_08/2021 | 40.98 | 40.98 | 0 | OK - FECHA | Anexo CPU-41883: relatório oficial SINAPI + BDI/encargos
CPU-100-0222 | 42248 | 94490 | SINAPI | REGISTRO DE ESFERA, PVC, SOLDÁVEL, COM VOLANTE, DN 32 MM - FORNECIMENTO E INSTALAÇÃO. AF_08/2021 | 488.76 | 488.76 | 0 | OK - FECHA | Anexo CPU-42248: relatório oficial SINAPI + BDI/encargos
CPU-100-0223 | 42614 | 94492 | SINAPI | REGISTRO DE ESFERA, PVC, SOLDÁVEL, COM VOLANTE, DN 50 MM - FORNECIMENTO E INSTALAÇÃO. AF_08/2021 | 170.73 | 170.73 | 0 | OK - FECHA | Anexo CPU-42614: relatório oficial SINAPI + BDI/encargos
CPU-100-0224 | 42979 | 94664 | SINAPI | ADAPTADOR CURTO COM BOLSA E ROSCA PARA REGISTRO, PVC, SOLDÁVEL, DN 60 MM X 2", INSTALADO EM RESERVAÇÃO PREDIAL DE ÁGUA - FORNECIMENTO E INSTALAÇÃO. AF_04/2024 | 20.88 | 20.88 | 0 | OK - FECHA | Anexo CPU-42979: relatório oficial SINAPI + BDI/encargos
CPU-100-0225 | 43344 | 94658 | SINAPI | ADAPTADOR CURTO COM BOLSA E ROSCA PARA REGISTRO, PVC, SOLDÁVEL, DN 32 MM X 1", INSTALADO EM RESERVAÇÃO PREDIAL DE ÁGUA - FORNECIMENTO E INSTALAÇÃO. AF_04/2024 | 17.34 | 17.34 | 0 | OK - FECHA | Anexo CPU-43344: relatório oficial SINAPI + BDI/encargos
CPU-100-0226 | 43709 | 89429 | SINAPI | ADAPTADOR CURTO COM BOLSA E ROSCA PARA REGISTRO, PVC, SOLDÁVEL, DN 25MM X 3/4, INSTALADO EM RAMAL DE DISTRIBUIÇÃO DE ÁGUA - FORNECIMENTO E INSTALAÇÃO. AF_06/2022 | 7.31 | 7.31 | 0 | OK - FECHA | Anexo CPU-43709: relatório oficial SINAPI + BDI/encargos
CPU-100-0227 | 44075 | 104009 | SINAPI | BUCHA DE REDUÇÃO, CURTA, PVC, SOLDÁVEL, DN 50 X 40 MM, INSTALADO EM RAMAL DE DISTRIBUIÇÃO DE ÁGUA - FORNECIMENTO E INSTALAÇÃO. AF_06/2022 | 30.1 | 30.1 | 0 | OK - FECHA | Anexo CPU-44075: relatório oficial SINAPI + BDI/encargos
CPU-100-0228 | 44440 | 89368 | SINAPI | JOELHO 45 GRAUS, PVC, SOLDÁVEL, DN 32MM, INSTALADO EM RAMAL OU SUB-RAMAL DE ÁGUA - FORNECIMENTO E INSTALAÇÃO. AF_06/2022 | 17.31 | 17.31 | 0 | OK - FECHA | Anexo CPU-44440: relatório oficial SINAPI + BDI/encargos
CPU-100-0229 | 44805 | 89362 | SINAPI | JOELHO 90 GRAUS, PVC, SOLDÁVEL, DN 25MM, INSTALADO EM RAMAL OU SUB-RAMAL DE ÁGUA - FORNECIMENTO E INSTALAÇÃO. AF_06/2022 | 46.98 | 46.98 | 0 | OK - FECHA | Anexo CPU-44805: relatório oficial SINAPI + BDI/encargos
CPU-100-0230 | 45170 | 89367 | SINAPI | JOELHO 90 GRAUS, PVC, SOLDÁVEL, DN 32MM, INSTALADO EM RAMAL OU SUB-RAMAL DE ÁGUA - FORNECIMENTO E INSTALAÇÃO. AF_06/2022 | 407.55 | 407.55 | 0 | OK - FECHA | Anexo CPU-45170: relatório oficial SINAPI + BDI/encargos
CPU-100-0231 | 45536 | 103980 | SINAPI | JOELHO 90 GRAUS, PVC, SOLDÁVEL, DN 40MM, INSTALADO EM RAMAL DE DISTRIBUIÇÃO DE ÁGUA - FORNECIMENTO E INSTALAÇÃO. AF_06/2022 | 40.2 | 40.2 | 0 | OK - FECHA | Anexo CPU-45536: relatório oficial SINAPI + BDI/encargos
CPU-100-0232 | 45901 | 103984 | SINAPI | JOELHO 90 GRAUS, PVC, SOLDÁVEL, DN 50MM, INSTALADO EM RAMAL DE DISTRIBUIÇÃO DE ÁGUA - FORNECIMENTO E INSTALAÇÃO. AF_06/2022 | 180.9 | 180.9 | 0 | OK - FECHA | Anexo CPU-45901: relatório oficial SINAPI + BDI/encargos
CPU-100-0233 | 46266 | 103951 | SINAPI | JOELHO DE REDUÇÃO, 90 GRAUS, PVC, SOLDÁVEL, DN 32 MM X 25 MM, INSTALADO EM RAMAL OU SUB-RAMAL DE ÁGUA - FORNECIMENTO E INSTALAÇÃO. AF_06/2022 | 17.16 | 17.16 | 0 | OK - FECHA | Anexo CPU-46266: relatório oficial SINAPI + BDI/encargos
CPU-100-0234 | 46631 | 89431 | SINAPI | LUVA, PVC, SOLDÁVEL, DN 32MM, INSTALADO EM RAMAL DE DISTRIBUIÇÃO DE ÁGUA - FORNECIMENTO E INSTALAÇÃO. AF_06/2022 | 41.94 | 41.94 | 0 | OK - FECHA | Anexo CPU-46631: relatório oficial SINAPI + BDI/encargos
CPU-100-0235 | 46997 | 103995 | SINAPI | LUVA, PVC, SOLDÁVEL, DN 50MM, INSTALADO EM RAMAL DE DISTRIBUIÇÃO DE ÁGUA - FORNECIMENTO E INSTALAÇÃO. AF_06/2022 | 51.03 | 51.03 | 0 | OK - FECHA | Anexo CPU-46997: relatório oficial SINAPI + BDI/encargos
CPU-100-0236 | 47362 | 89398 | SINAPI | TE, PVC, SOLDÁVEL, DN 32MM, INSTALADO EM RAMAL OU SUB-RAMAL DE ÁGUA - FORNECIMENTO E INSTALAÇÃO. AF_06/2022 | 86.7 | 86.7 | 0 | OK - FECHA | Anexo CPU-47362: relatório oficial SINAPI + BDI/encargos
CPU-100-0237 | 47727 | 104004 | SINAPI | TE, PVC, SOLDÁVEL, DN 50MM, INSTALADO EM RAMAL DE DISTRIBUIÇÃO DE ÁGUA - FORNECIMENTO E INSTALAÇÃO. AF_06/2022 | 33.47 | 33.47 | 0 | OK - FECHA | Anexo CPU-47727: relatório oficial SINAPI + BDI/encargos
CPU-100-0238 | 48092 | 89626 | SINAPI | TÊ DE REDUÇÃO, PVC, SOLDÁVEL, DN 50MM X 40MM, INSTALADO EM PRUMADA DE ÁGUA - FORNECIMENTO E INSTALAÇÃO. AF_06/2022 | 30.89 | 30.89 | 0 | OK - FECHA | Anexo CPU-48092: relatório oficial SINAPI + BDI/encargos
CPU-100-0239 | 48458 | 89552 | SINAPI | UNIÃO, PVC, SOLDÁVEL, DN 32MM, INSTALADO EM PRUMADA DE ÁGUA - FORNECIMENTO E INSTALAÇÃO. AF_06/2022 | 90.45 | 90.45 | 0 | OK - FECHA | Anexo CPU-48458: relatório oficial SINAPI + BDI/encargos
CPU-100-0240 | 48823 | 89568 | SINAPI | UNIÃO, PVC, SOLDÁVEL, DN 40MM, INSTALADO EM PRUMADA DE ÁGUA - FORNECIMENTO E INSTALAÇÃO. AF_06/2022 | 62.23 | 62.23 | 0 | OK - FECHA | Anexo CPU-48823: relatório oficial SINAPI + BDI/encargos
CPU-100-0241 | 49188 | 89594 | SINAPI | UNIÃO, PVC, SOLDÁVEL, DN 50MM, INSTALADO EM PRUMADA DE ÁGUA - FORNECIMENTO E INSTALAÇÃO. AF_06/2022 | 34.71 | 34.71 | 0 | OK - FECHA | Anexo CPU-49188: relatório oficial SINAPI + BDI/encargos
CPU-100-0242 | 49553 | COMP. MACAÉ 1 | Próprio | CONTROLADOR AUTOMÁTICO DE PRESSÃO, 1”; FORNECIMENTO E INSTALAÇÃO | 374.67 | 374.67 | 0 | OK - FECHA | Anexo CPU-49553: memória de composição própria + cotação do fornecedor
CPU-100-0243 | 49919 | 89412 | SINAPI | JOELHO 90 GRAUS, PVC, SOLDÁVEL, DN 25MM, X 3/4 INSTALADO EM RAMAL DE DISTRIBUIÇÃO DE ÁGUA - FORNECIMENTO E INSTALAÇÃO. AF_06/2022 | 11.55 | 11.55 | 0 | OK - FECHA | Anexo CPU-49919: relatório oficial SINAPI + BDI/encargos
CPU-100-0244 | 50284 | 94797 | SINAPI | TORNEIRA DE BOIA PARA CAIXA D'ÁGUA, ROSCÁVEL, 1" - FORNECIMENTO E INSTALAÇÃO. AF_08/2021 | 112.09 | 112.09 | 0 | OK - FECHA | Anexo CPU-50284: relatório oficial SINAPI + BDI/encargos
CPU-100-0245 | 50649 | 111221 | SBC | TAMPA ACESSO PARA VEDACAO DE CAIXA D'AGUA | 522.79 | 522.79 | 0 | OK - FECHA | Anexo CPU-50649: relatório SBC + pesquisa/cotação quando aplicável
CPU-100-0246 | 51014 | 102137 | SINAPI | CHAVE DE BOIA AUTOMÁTICA SUPERIOR/INFERIOR 15A/250V - FORNECIMENTO E INSTALAÇÃO. AF_12/2020 | 434.07 | 434.07 | 0 | OK - FECHA | Anexo CPU-51014: relatório oficial SINAPI + BDI/encargos
CPU-100-0247 | 9.2.1 | 103979 | SINAPI | TUBO, PVC, SOLDÁVEL, DE 50MM, INSTALADO EM RAMAL DE DISTRIBUIÇÃO DE ÁGUA - FORNECIMENTO E INSTALAÇÃO. AF_06/2022 | 1175.6 | 1175.6 | 0 | OK - FECHA | Anexo CPU-9.2.1: relatório oficial SINAPI + BDI/encargos
CPU-100-0248 | 9.2.2 | 103978 | SINAPI | TUBO, PVC, SOLDÁVEL, DE 40MM, INSTALADO EM RAMAL DE DISTRIBUIÇÃO DE ÁGUA - FORNECIMENTO E INSTALAÇÃO. AF_06/2022 | 3627.85 | 3627.85 | 0 | OK - FECHA | Anexo CPU-9.2.2: relatório oficial SINAPI + BDI/encargos
CPU-100-0249 | 9.2.3 | 89356 | SINAPI | TUBO, PVC, SOLDÁVEL, DE 25MM, INSTALADO EM RAMAL OU SUB-RAMAL DE ÁGUA - FORNECIMENTO E INSTALAÇÃO. AF_06/2022 | 5028.47 | 5028.47 | 0 | OK - FECHA | Anexo CPU-9.2.3: relatório oficial SINAPI + BDI/encargos
CPU-100-0250 | 9.2.4 | 94491 | SINAPI | REGISTRO DE ESFERA, PVC, SOLDÁVEL, COM VOLANTE, DN 40 MM - FORNECIMENTO E INSTALAÇÃO. AF_08/2021 | 165.96 | 165.96 | 0 | OK - FECHA | Anexo CPU-9.2.4: relatório oficial SINAPI + BDI/encargos
CPU-100-0251 | 9.2.5 | 94492 | SINAPI | REGISTRO DE ESFERA, PVC, SOLDÁVEL, COM VOLANTE, DN 50 MM - FORNECIMENTO E INSTALAÇÃO. AF_08/2021 | 426.82 | 426.82 | 0 | OK - FECHA | Anexo CPU-9.2.5: relatório oficial SINAPI + BDI/encargos
CPU-100-0252 | 9.2.6 | 89987 | SINAPI | REGISTRO DE GAVETA BRUTO, LATÃO, ROSCÁVEL, 3/4", COM ACABAMENTO E CANOPLA CROMADOS - FORNECIMENTO E INSTALAÇÃO. AF_08/2021 | 2089.29 | 2089.29 | 0 | OK - FECHA | Anexo CPU-9.2.6: relatório oficial SINAPI + BDI/encargos
CPU-100-0253 | 9.2.7 | 89985 | SINAPI | REGISTRO DE PRESSÃO BRUTO, LATÃO, ROSCÁVEL, 3/4", COM ACABAMENTO E CANOPLA CROMADOS - FORNECIMENTO E INSTALAÇÃO. AF_08/2021 | 284.79 | 284.79 | 0 | OK - FECHA | Anexo CPU-9.2.7: relatório oficial SINAPI + BDI/encargos
CPU-100-0254 | 9.2.8 | 103984 | SINAPI | JOELHO 90 GRAUS, PVC, SOLDÁVEL, DN 50MM, INSTALADO EM RAMAL DE DISTRIBUIÇÃO DE ÁGUA - FORNECIMENTO E INSTALAÇÃO. AF_06/2022 | 158.28 | 158.28 | 0 | OK - FECHA | Anexo CPU-9.2.8: relatório oficial SINAPI + BDI/encargos
CPU-100-0255 | 9.2.9 | 89497 | SINAPI | JOELHO 90 GRAUS, PVC, SOLDÁVEL, DN 40MM, INSTALADO EM PRUMADA DE ÁGUA - FORNECIMENTO E INSTALAÇÃO. AF_06/2022 | 114.66 | 114.66 | 0 | OK - FECHA | Anexo CPU-9.2.9: relatório oficial SINAPI + BDI/encargos
CPU-100-0256 | 40423 | 89362 | SINAPI | JOELHO 90 GRAUS, PVC, SOLDÁVEL, DN 25MM, INSTALADO EM RAMAL OU SUB-RAMAL DE ÁGUA - FORNECIMENTO E INSTALAÇÃO. AF_06/2022 | 963.09 | 963.09 | 0 | OK - FECHA | Anexo CPU-40423: relatório oficial SINAPI + BDI/encargos
CPU-100-0257 | 40788 | 89363 | SINAPI | JOELHO 45 GRAUS, PVC, SOLDÁVEL, DN 25MM, INSTALADO EM RAMAL OU SUB-RAMAL DE ÁGUA - FORNECIMENTO E INSTALAÇÃO. AF_06/2022 | 62.4 | 62.4 | 0 | OK - FECHA | Anexo CPU-40788: relatório oficial SINAPI + BDI/encargos
CPU-100-0258 | 41154 | 103981 | SINAPI | JOELHO 45 GRAUS, PVC, SOLDÁVEL, DN 40MM, INSTALADO EM RAMAL DE DISTRIBUIÇÃO DE ÁGUA - FORNECIMENTO E INSTALAÇÃO. AF_06/2022 | 141.06 | 141.06 | 0 | OK - FECHA | Anexo CPU-41154: relatório oficial SINAPI + BDI/encargos
CPU-100-0259 | 41519 | 89502 | SINAPI | JOELHO 45 GRAUS, PVC, SOLDÁVEL, DN 50MM, INSTALADO EM PRUMADA DE ÁGUA - FORNECIMENTO E INSTALAÇÃO. AF_06/2022 | 18.23 | 18.23 | 0 | OK - FECHA | Anexo CPU-41519: relatório oficial SINAPI + BDI/encargos
CPU-100-0260 | 41884 | 103987 | SINAPI | CURVA 45 GRAUS, PVC, SOLDÁVEL, DN 50MM, INSTALADO EM RAMAL DE DISTRIBUIÇÃO DE ÁGUA - FORNECIMENTO E INSTALAÇÃO. AF_06/2022 | 53.4 | 53.4 | 0 | OK - FECHA | Anexo CPU-41884: relatório oficial SINAPI + BDI/encargos
CPU-100-0261 | 42249 | 103995 | SINAPI | LUVA, PVC, SOLDÁVEL, DN 50MM, INSTALADO EM RAMAL DE DISTRIBUIÇÃO DE ÁGUA - FORNECIMENTO E INSTALAÇÃO. AF_06/2022 | 102.06 | 102.06 | 0 | OK - FECHA | Anexo CPU-42249: relatório oficial SINAPI + BDI/encargos
CPU-100-0262 | 42615 | 104159 | SINAPI | LUVA DE CORRER, PVC, SOLDÁVEL, DN 40MM, INSTALADO EM RAMAL DE DISTRIBUIÇÃO DE ÁGUA - FORNECIMENTO E INSTALAÇÃO. AF_06/2022 | 37.33 | 37.33 | 0 | OK - FECHA | Anexo CPU-42615: relatório oficial SINAPI + BDI/encargos
CPU-100-0263 | 42980 | 103988 | SINAPI | LUVA, PVC, SOLDÁVEL, DN 40MM, INSTALADO EM RAMAL DE DISTRIBUIÇÃO DE ÁGUA - FORNECIMENTO E INSTALAÇÃO. AF_06/2022 | 329.64 | 329.64 | 0 | OK - FECHA | Anexo CPU-42980: relatório oficial SINAPI + BDI/encargos
CPU-100-0264 | 43345 | 89378 | SINAPI | LUVA, PVC, SOLDÁVEL, DN 25MM, INSTALADO EM RAMAL OU SUB-RAMAL DE ÁGUA - FORNECIMENTO E INSTALAÇÃO. AF_06/2022 | 238.35 | 238.35 | 0 | OK - FECHA | Anexo CPU-43345: relatório oficial SINAPI + BDI/encargos
CPU-100-0265 | 43710 | 104004 | SINAPI | TE, PVC, SOLDÁVEL, DN 50MM, INSTALADO EM RAMAL DE DISTRIBUIÇÃO DE ÁGUA - FORNECIMENTO E INSTALAÇÃO. AF_06/2022 | 234.3 | 234.3 | 0 | OK - FECHA | Anexo CPU-43710: relatório oficial SINAPI + BDI/encargos
CPU-100-0266 | 44076 | 94692 | SINAPI | TÊ, PVC, SOLDÁVEL, DN 40 MM INSTALADO EM RESERVAÇÃO PREDIAL DE ÁGUA - FORNECIMENTO E INSTALAÇÃO. AF_04/2024 | 325.32 | 325.32 | 0 | OK - FECHA | Anexo CPU-44076: relatório oficial SINAPI + BDI/encargos
CPU-100-0267 | 44441 | 89440 | SINAPI | TE, PVC, SOLDÁVEL, DN 25MM, INSTALADO EM RAMAL DE DISTRIBUIÇÃO DE ÁGUA - FORNECIMENTO E INSTALAÇÃO. AF_06/2022 | 425.21 | 425.21 | 0 | OK - FECHA | Anexo CPU-44441: relatório oficial SINAPI + BDI/encargos
CPU-100-0268 | 44806 | 89626 | SINAPI | TÊ DE REDUÇÃO, PVC, SOLDÁVEL, DN 50MM X 40MM, INSTALADO EM PRUMADA DE ÁGUA - FORNECIMENTO E INSTALAÇÃO. AF_06/2022 | 185.35 | 185.35 | 0 | OK - FECHA | Anexo CPU-44806: relatório oficial SINAPI + BDI/encargos
CPU-100-0269 | 45171 | 105189 | SINAPI | TE DE REDUÇÃO, PVC, SOLDÁVEL, 90 GRAUS, DN 50 MM X 25 MM, INSTALADO EM RESERVAÇÃO PREDIAL DE ÁGUA - FORNECIMENTO E INSTALAÇÃO. AF_04/2024 | 22.85 | 22.85 | 0 | OK - FECHA | Anexo CPU-45171: relatório oficial SINAPI + BDI/encargos
CPU-100-0270 | 45537 | 103999 | SINAPI | BUCHA DE REDUÇÃO, LONGA, PVC, SOLDÁVEL, DN 50 X 25 MM, INSTALADO EM RAMAL DE DISTRIBUIÇÃO DE ÁGUA - FORNECIMENTO E INSTALAÇÃO. AF_06/2022 | 41.94 | 41.94 | 0 | OK - FECHA | Anexo CPU-45537: relatório oficial SINAPI + BDI/encargos
CPU-100-0271 | 45902 | 104014 | SINAPI | BUCHA DE REDUÇÃO, LONGA, PVC, SOLDÁVEL, DN 40 X 25 MM, INSTALADO EM RAMAL DE DISTRIBUIÇÃO DE ÁGUA - FORNECIMENTO E INSTALAÇÃO. AF_06/2022 | 291.24 | 291.24 | 0 | OK - FECHA | Anexo CPU-45902: relatório oficial SINAPI + BDI/encargos
CPU-100-0272 | 46267 | 104009 | SINAPI | BUCHA DE REDUÇÃO, CURTA, PVC, SOLDÁVEL, DN 50 X 40 MM, INSTALADO EM RAMAL DE DISTRIBUIÇÃO DE ÁGUA - FORNECIMENTO E INSTALAÇÃO. AF_06/2022 | 60.21 | 60.21 | 0 | OK - FECHA | Anexo CPU-46267: relatório oficial SINAPI + BDI/encargos
CPU-100-0273 | 46632 | 94706 | SINAPI | ADAPTADOR COM FLANGE E ANEL DE VEDAÇÃO, PVC, SOLDÁVEL, DN 50 MM X 1 1/2", INSTALADO EM RESERVAÇÃO PREDIAL DE ÁGUA - FORNECIMENTO E INSTALAÇÃO. AF_04/2024 | 72.12 | 72.12 | 0 | OK - FECHA | Anexo CPU-46632: relatório oficial SINAPI + BDI/encargos
CPU-100-0274 | 46998 | 89383 | SINAPI | ADAPTADOR CURTO COM BOLSA E ROSCA PARA REGISTRO, PVC, SOLDÁVEL, DN 25MM X 3/4, INSTALADO EM RAMAL OU SUB-RAMAL DE ÁGUA - FORNECIMENTO E INSTALAÇÃO. AF_06/2022 | 446.46 | 446.46 | 0 | OK - FECHA | Anexo CPU-46998: relatório oficial SINAPI + BDI/encargos
CPU-100-0275 | 47363 | 94672 | SINAPI | JOELHO 90 GRAUS COM BUCHA DE LATÃO, PVC, SOLDÁVEL, DN 25 MM X 3/4", INSTALADO EM RESERVAÇÃO PREDIAL DE ÁGUA - FORNECIMENTO E INSTALAÇÃO. AF_04/2024 | 39.91 | 39.91 | 0 | OK - FECHA | Anexo CPU-47363: relatório oficial SINAPI + BDI/encargos
CPU-100-0276 | 47728 | 90373 | SINAPI | JOELHO 90 GRAUS COM BUCHA DE LATÃO, PVC, SOLDÁVEL, DN 25MM, X 1/2 INSTALADO EM RAMAL OU SUB-RAMAL DE ÁGUA - FORNECIMENTO E INSTALAÇÃO. AF_06/2022 | 747.4 | 747.4 | 0 | OK - FECHA | Anexo CPU-47728: relatório oficial SINAPI + BDI/encargos
CPU-100-0277 | 48093 | 89396 | SINAPI | TÊ COM BUCHA DE LATÃO NA BOLSA CENTRAL, PVC, SOLDÁVEL, DN 25MM X 1/2, INSTALADO EM RAMAL OU SUB-RAMAL DE ÁGUA - FORNECIMENTO E INSTALAÇÃO. AF_06/2022 | 538.56 | 538.56 | 0 | OK - FECHA | Anexo CPU-48093: relatório oficial SINAPI + BDI/encargos
CPU-100-0278 | 48459 | 89536 | SINAPI | UNIÃO, PVC, SOLDÁVEL, DN 25MM, INSTALADO EM PRUMADA DE ÁGUA - FORNECIMENTO E INSTALAÇÃO. AF_06/2022 | 11.78 | 11.78 | 0 | OK - FECHA | Anexo CPU-48459: relatório oficial SINAPI + BDI/encargos
CPU-100-0279 | 48824 | 104779 | SINAPI | RASGO LINEAR MECANIZADO EM ALVENARIA, PARA RAMAIS/ DISTRIBUIÇÃO DE INSTALAÇÕES HIDRÁULICAS, DIÂMETROS MENORES OU IGUAIS A 40 MM. AF_09/2023 | 904.96 | 904.96 | 0 | OK - FECHA | Anexo CPU-48824: relatório oficial SINAPI + BDI/encargos
CPU-100-0280 | 49189 | 90466 | SINAPI | CHUMBAMENTO LINEAR EM ALVENARIA PARA RAMAIS/DISTRIBUIÇÃO DE INSTALAÇÕES HIDRÁULICAS COM DIÂMETROS MENORES OU IGUAIS A 40 MM. AF_09/2023 | 2025.85 | 2025.85 | 0 | OK - FECHA | Anexo CPU-49189: relatório oficial SINAPI + BDI/encargos
CPU-100-0281 | 9.3.1 | 103979 | SINAPI | TUBO, PVC, SOLDÁVEL, DE 50MM, INSTALADO EM RAMAL DE DISTRIBUIÇÃO DE ÁGUA - FORNECIMENTO E INSTALAÇÃO. AF_06/2022 | 419.38 | 419.38 | 0 | OK - FECHA | Anexo CPU-9.3.1: relatório oficial SINAPI + BDI/encargos
CPU-100-0282 | 9.3.2 | 89403 | SINAPI | TUBO, PVC, SOLDÁVEL, DE 32MM, INSTALADO EM RAMAL DE DISTRIBUIÇÃO DE ÁGUA - FORNECIMENTO E INSTALAÇÃO. AF_06/2022 | 23.55 | 23.55 | 0 | OK - FECHA | Anexo CPU-9.3.2: relatório oficial SINAPI + BDI/encargos
CPU-100-0283 | 9.3.3 | 89356 | SINAPI | TUBO, PVC, SOLDÁVEL, DE 25MM, INSTALADO EM RAMAL OU SUB-RAMAL DE ÁGUA - FORNECIMENTO E INSTALAÇÃO. AF_06/2022 | 3010.08 | 3010.08 | 0 | OK - FECHA | Anexo CPU-9.3.3: relatório oficial SINAPI + BDI/encargos
CPU-100-0284 | 9.3.4 | 94489 | SINAPI | REGISTRO DE ESFERA, PVC, SOLDÁVEL, COM VOLANTE, DN 25 MM - FORNECIMENTO E INSTALAÇÃO. AF_08/2021 | 81.96 | 81.96 | 0 | OK - FECHA | Anexo CPU-9.3.4: relatório oficial SINAPI + BDI/encargos
CPU-100-0285 | 9.3.5 | 94490 | SINAPI | REGISTRO DE ESFERA, PVC, SOLDÁVEL, COM VOLANTE, DN 32 MM - FORNECIMENTO E INSTALAÇÃO. AF_08/2021 | 122.19 | 122.19 | 0 | OK - FECHA | Anexo CPU-9.3.5: relatório oficial SINAPI + BDI/encargos
CPU-100-0286 | 9.3.6 | 94492 | SINAPI | REGISTRO DE ESFERA, PVC, SOLDÁVEL, COM VOLANTE, DN 50 MM - FORNECIMENTO E INSTALAÇÃO. AF_08/2021 | 170.73 | 170.73 | 0 | OK - FECHA | Anexo CPU-9.3.6: relatório oficial SINAPI + BDI/encargos
CPU-100-0287 | 9.3.7 | 103984 | SINAPI | JOELHO 90 GRAUS, PVC, SOLDÁVEL, DN 50MM, INSTALADO EM RAMAL DE DISTRIBUIÇÃO DE ÁGUA - FORNECIMENTO E INSTALAÇÃO. AF_06/2022 | 135.67 | 135.67 | 0 | OK - FECHA | Anexo CPU-9.3.7: relatório oficial SINAPI + BDI/encargos
CPU-100-0288 | 9.3.8 | 89413 | SINAPI | JOELHO 90 GRAUS, PVC, SOLDÁVEL, DN 32MM, INSTALADO EM RAMAL DE DISTRIBUIÇÃO DE ÁGUA - FORNECIMENTO E INSTALAÇÃO. AF_06/2022 | 14.42 | 14.42 | 0 | OK - FECHA | Anexo CPU-9.3.8: relatório oficial SINAPI + BDI/encargos
CPU-100-0289 | 9.3.9 | 89363 | SINAPI | JOELHO 45 GRAUS, PVC, SOLDÁVEL, DN 25MM, INSTALADO EM RAMAL OU SUB-RAMAL DE ÁGUA - FORNECIMENTO E INSTALAÇÃO. AF_06/2022 | 12.48 | 12.48 | 0 | OK - FECHA | Anexo CPU-9.3.9: relatório oficial SINAPI + BDI/encargos
CPU-100-0290 | 40424 | 89362 | SINAPI | JOELHO 90 GRAUS, PVC, SOLDÁVEL, DN 25MM, INSTALADO EM RAMAL OU SUB-RAMAL DE ÁGUA - FORNECIMENTO E INSTALAÇÃO. AF_06/2022 | 58.72 | 58.72 | 0 | OK - FECHA | Anexo CPU-40424: relatório oficial SINAPI + BDI/encargos
CPU-100-0291 | 40789 | 89502 | SINAPI | JOELHO 45 GRAUS, PVC, SOLDÁVEL, DN 50MM, INSTALADO EM PRUMADA DE ÁGUA - FORNECIMENTO E INSTALAÇÃO. AF_06/2022 | 18.23 | 18.23 | 0 | OK - FECHA | Anexo CPU-40789: relatório oficial SINAPI + BDI/encargos
CPU-100-0292 | 41155 | 103974 | SINAPI | JOELHO DE REDUÇÃO, 90 GRAUS, PVC, SOLDÁVEL, DN 32 MM X 25 MM, INSTALADO EM PRUMADA DE ÁGUA - FORNECIMENTO E INSTALAÇÃO. AF_06/2022 | 11.32 | 11.32 | 0 | OK - FECHA | Anexo CPU-41155: relatório oficial SINAPI + BDI/encargos
CPU-100-0293 | 41520 | 89432 | SINAPI | LUVA DE CORRER, PVC, SOLDÁVEL, DN 32MM, INSTALADO EM RAMAL DE DISTRIBUIÇÃO DE ÁGUA FORNECIMENTO E INSTALAÇÃO. AF_06/2022 | 29.51 | 29.51 | 0 | OK - FECHA | Anexo CPU-41520: relatório oficial SINAPI + BDI/encargos
CPU-100-0294 | 41885 | 104004 | SINAPI | TE, PVC, SOLDÁVEL, DN 50MM, INSTALADO EM RAMAL DE DISTRIBUIÇÃO DE ÁGUA - FORNECIMENTO E INSTALAÇÃO. AF_06/2022 | 33.47 | 33.47 | 0 | OK - FECHA | Anexo CPU-41885: relatório oficial SINAPI + BDI/encargos
CPU-100-0295 | 42250 | 94690 | SINAPI | TÊ, PVC, SOLDÁVEL, DN 32 MM INSTALADO EM RESERVAÇÃO PREDIAL DE ÁGUA - FORNECIMENTO E INSTALAÇÃO. AF_04/2024 | 12.33 | 12.33 | 0 | OK - FECHA | Anexo CPU-42250: relatório oficial SINAPI + BDI/encargos
CPU-100-0296 | 42616 | 89440 | SINAPI | TE, PVC, SOLDÁVEL, DN 25MM, INSTALADO EM RAMAL DE DISTRIBUIÇÃO DE ÁGUA - FORNECIMENTO E INSTALAÇÃO. AF_06/2022 | 14.66 | 14.66 | 0 | OK - FECHA | Anexo CPU-42616: relatório oficial SINAPI + BDI/encargos
CPU-100-0297 | 42981 | 89627 | SINAPI | TÊ DE REDUÇÃO, PVC, SOLDÁVEL, DN 50MM X 25MM, INSTALADO EM PRUMADA DE ÁGUA - FORNECIMENTO E INSTALAÇÃO. AF_06/2022 | 42.48 | 42.48 | 0 | OK - FECHA | Anexo CPU-42981: relatório oficial SINAPI + BDI/encargos
CPU-100-0298 | 43346 | 103953 | SINAPI | BUCHA DE REDUÇÃO, CURTA, PVC, SOLDÁVEL, DN 32 X 25 MM, INSTALADO EM RAMAL DE DISTRIBUIÇÃO DE ÁGUA - FORNECIMENTO E INSTALAÇÃO. AF_06/2022 | 17.43 | 17.43 | 0 | OK - FECHA | Anexo CPU-43346: relatório oficial SINAPI + BDI/encargos
CPU-100-0299 | 43711 | 89383 | SINAPI | ADAPTADOR CURTO COM BOLSA E ROSCA PARA REGISTRO, PVC, SOLDÁVEL, DN 25MM X 3/4, INSTALADO EM RAMAL OU SUB-RAMAL DE ÁGUA - FORNECIMENTO E INSTALAÇÃO. AF_06/2022 | 15.94 | 15.94 | 0 | OK - FECHA | Anexo CPU-43711: relatório oficial SINAPI + BDI/encargos
CPU-100-0300 | 44077 | 94672 | SINAPI | JOELHO 90 GRAUS COM BUCHA DE LATÃO, PVC, SOLDÁVEL, DN 25 MM X 3/4", INSTALADO EM RESERVAÇÃO PREDIAL DE ÁGUA - FORNECIMENTO E INSTALAÇÃO. AF_04/2024 | 13.3 | 13.3 | 0 | OK - FECHA | Anexo CPU-44077: relatório oficial SINAPI + BDI/encargos
CPU-100-0301 | 44442 | 90374 | SINAPI | TÊ COM BUCHA DE LATÃO NA BOLSA CENTRAL, PVC, SOLDÁVEL, DN 25MM X 3/4, INSTALADO EM RAMAL OU SUB-RAMAL DE ÁGUA - FORNECIMENTO E INSTALAÇÃO. AF_06/2022 | 72.92 | 72.92 | 0 | OK - FECHA | Anexo CPU-44442: relatório oficial SINAPI + BDI/encargos
CPU-100-0302 | 44807 | 89594 | SINAPI | UNIÃO, PVC, SOLDÁVEL, DN 50MM, INSTALADO EM PRUMADA DE ÁGUA - FORNECIMENTO E INSTALAÇÃO. AF_06/2022 | 69.42 | 69.42 | 0 | OK - FECHA | Anexo CPU-44807: relatório oficial SINAPI + BDI/encargos
CPU-100-0303 | 45172 | 89552 | SINAPI | UNIÃO, PVC, SOLDÁVEL, DN 32MM, INSTALADO EM PRUMADA DE ÁGUA - FORNECIMENTO E INSTALAÇÃO. AF_06/2022 | 18.09 | 18.09 | 0 | OK - FECHA | Anexo CPU-45172: relatório oficial SINAPI + BDI/encargos
CPU-100-0304 | 45538 | 98114 | SINAPI | TAMPA CIRCULAR PARA ESGOTO E DRENAGEM, EM FERRO FUNDIDO, DIÂMETRO INTERNO = 0,6 M. AF_12/2020 | 1128.3 | 1128.3 | 0 | OK - FECHA | Anexo CPU-45538: relatório oficial SINAPI + BDI/encargos
CPU-100-0305 | 9.4.1 | 98102 | SINAPI | CAIXA DE GORDURA SIMPLES, CIRCULAR, EM CONCRETO PRÉ-MOLDADO, DIÂMETRO INTERNO = 0,4 M, ALTURA INTERNA = 0,4 M. AF_12/2020 | 200.97 | 200.97 | 0 | OK - FECHA | Anexo CPU-9.4.1: relatório oficial SINAPI + BDI/encargos
CPU-100-0306 | 9.4.2 | 97974 | SINAPI | POÇO DE INSPEÇÃO CIRCULAR PARA ESGOTO, EM CONCRETO PRÉ-MOLDADO, DIÂMETRO INTERNO = 0,60 M, PROFUNDIDADE = 0,90 M, EXCLUINDO TAMPÃO. AF_12/2020 | 4884.43 | 4884.43 | 0 | OK - FECHA | Anexo CPU-9.4.2: relatório oficial SINAPI + BDI/encargos
CPU-100-0307 | 9.4.3 | 98114 | SINAPI | TAMPA CIRCULAR PARA ESGOTO E DRENAGEM, EM FERRO FUNDIDO, DIÂMETRO INTERNO = 0,6 M. AF_12/2020 | 5077.35 | 5077.35 | 0 | OK - FECHA | Anexo CPU-9.4.3: relatório oficial SINAPI + BDI/encargos
CPU-100-0308 | 9.4.4 | 89707 | SINAPI | CAIXA SIFONADA, PVC, DN 100 X 100 X 50 MM, JUNTA ELÁSTICA, FORNECIDA E INSTALADA EM RAMAL DE DESCARGA OU EM RAMAL DE ESGOTO SANITÁRIO. AF_08/2022 | 1299.37 | 1299.37 | 0 | OK - FECHA | Anexo CPU-9.4.4: relatório oficial SINAPI + BDI/encargos
CPU-100-0309 | 9.4.5 | 89708 | SINAPI | CAIXA SIFONADA, PVC, DN 150 X 185 X 75 MM, JUNTA ELÁSTICA, FORNECIDA E INSTALADA EM RAMAL DE DESCARGA OU EM RAMAL DE ESGOTO SANITÁRIO. AF_08/2022 | 786.01 | 786.01 | 0 | OK - FECHA | Anexo CPU-9.4.5: relatório oficial SINAPI + BDI/encargos
CPU-100-0310 | 9.4.6 | 89711 | SINAPI | TUBO PVC, SERIE NORMAL, ESGOTO PREDIAL, DN 40 MM, FORNECIDO E INSTALADO EM RAMAL DE DESCARGA OU RAMAL DE ESGOTO SANITÁRIO. AF_08/2022 | 1100.47 | 1100.47 | 0 | OK - FECHA | Anexo CPU-9.4.6: relatório oficial SINAPI + BDI/encargos
CPU-100-0311 | 9.4.7 | 89712 | SINAPI | TUBO PVC, SERIE NORMAL, ESGOTO PREDIAL, DN 50 MM, FORNECIDO E INSTALADO EM RAMAL DE DESCARGA OU RAMAL DE ESGOTO SANITÁRIO. AF_08/2022 | 1169.58 | 1169.58 | 0 | OK - FECHA | Anexo CPU-9.4.7: relatório oficial SINAPI + BDI/encargos
CPU-100-0312 | 9.4.8 | 89713 | SINAPI | TUBO PVC, SERIE NORMAL, ESGOTO PREDIAL, DN 75 MM, FORNECIDO E INSTALADO EM RAMAL DE DESCARGA OU RAMAL DE ESGOTO SANITÁRIO. AF_08/2022 | 211.5 | 211.5 | 0 | OK - FECHA | Anexo CPU-9.4.8: relatório oficial SINAPI + BDI/encargos
CPU-100-0313 | 9.4.9 | 89714 | SINAPI | TUBO PVC, SERIE NORMAL, ESGOTO PREDIAL, DN 100 MM, FORNECIDO E INSTALADO EM RAMAL DE DESCARGA OU RAMAL DE ESGOTO SANITÁRIO. AF_08/2022 | 10198.44 | 10198.44 | 0 | OK - FECHA | Anexo CPU-9.4.9: relatório oficial SINAPI + BDI/encargos
CPU-100-0314 | 40425 | 104086 | SINAPI | TUBO, PVC OCRE, JUNTA ELÁSTICA, DN 150 MM, PARA COLETOR PREDIAL DE ESGOTO. AF_06/2022 | 1165.32 | 1165.32 | 0 | OK - FECHA | Anexo CPU-40425: relatório oficial SINAPI + BDI/encargos
CPU-100-0315 | 40790 | 104063 | SINAPI | CURVA LONGA, 45 GRAUS, PVC OCRE, JUNTA ELÁSTICA, DN 100 MM, PARA COLETOR PREDIAL DE ESGOTO. AF_06/2022 | 427.86 | 427.86 | 0 | OK - FECHA | Anexo CPU-40790: relatório oficial SINAPI + BDI/encargos
CPU-100-0316 | 41156 | 89746 | SINAPI | JOELHO 45 GRAUS, PVC, SERIE NORMAL, ESGOTO PREDIAL, DN 100 MM, JUNTA ELÁSTICA, FORNECIDO E INSTALADO EM RAMAL DE DESCARGA OU RAMAL DE ESGOTO SANITÁRIO. AF_08/2022 | 426.19 | 426.19 | 0 | OK - FECHA | Anexo CPU-41156: relatório oficial SINAPI + BDI/encargos
CPU-100-0317 | 41521 | 89739 | SINAPI | JOELHO 45 GRAUS, PVC, SERIE NORMAL, ESGOTO PREDIAL, DN 75 MM, JUNTA ELÁSTICA, FORNECIDO E INSTALADO EM RAMAL DE DESCARGA OU RAMAL DE ESGOTO SANITÁRIO. AF_08/2022 | 50.77 | 50.77 | 0 | OK - FECHA | Anexo CPU-41521: relatório oficial SINAPI + BDI/encargos
CPU-100-0318 | 41886 | 89732 | SINAPI | JOELHO 45 GRAUS, PVC, SERIE NORMAL, ESGOTO PREDIAL, DN 50 MM, JUNTA ELÁSTICA, FORNECIDO E INSTALADO EM RAMAL DE DESCARGA OU RAMAL DE ESGOTO SANITÁRIO. AF_08/2022 | 397.61 | 397.61 | 0 | OK - FECHA | Anexo CPU-41886: relatório oficial SINAPI + BDI/encargos
CPU-100-0319 | 42251 | 89726 | SINAPI | JOELHO 45 GRAUS, PVC, SERIE NORMAL, ESGOTO PREDIAL, DN 40 MM, JUNTA SOLDÁVEL, FORNECIDO E INSTALADO EM RAMAL DE DESCARGA OU RAMAL DE ESGOTO SANITÁRIO. AF_08/2022 | 198.84 | 198.84 | 0 | OK - FECHA | Anexo CPU-42251: relatório oficial SINAPI + BDI/encargos
CPU-100-0320 | 42617 | 89744 | SINAPI | JOELHO 90 GRAUS, PVC, SERIE NORMAL, ESGOTO PREDIAL, DN 100 MM, JUNTA ELÁSTICA, FORNECIDO E INSTALADO EM RAMAL DE DESCARGA OU RAMAL DE ESGOTO SANITÁRIO. AF_08/2022 | 828.66 | 828.66 | 0 | OK - FECHA | Anexo CPU-42617: relatório oficial SINAPI + BDI/encargos
CPU-100-0321 | 42982 | 89731 | SINAPI | JOELHO 90 GRAUS, PVC, SERIE NORMAL, ESGOTO PREDIAL, DN 50 MM, JUNTA ELÁSTICA, FORNECIDO E INSTALADO EM RAMAL DE DESCARGA OU RAMAL DE ESGOTO SANITÁRIO. AF_08/2022 | 49.65 | 49.65 | 0 | OK - FECHA | Anexo CPU-42982: relatório oficial SINAPI + BDI/encargos
CPU-100-0322 | 43347 | 89724 | SINAPI | JOELHO 90 GRAUS, PVC, SERIE NORMAL, ESGOTO PREDIAL, DN 40 MM, JUNTA SOLDÁVEL, FORNECIDO E INSTALADO EM RAMAL DE DESCARGA OU RAMAL DE ESGOTO SANITÁRIO. AF_08/2022 | 439.02 | 439.02 | 0 | OK - FECHA | Anexo CPU-43347: relatório oficial SINAPI + BDI/encargos
CPU-100-0323 | 43712 | 89748 | SINAPI | CURVA CURTA 90 GRAUS, PVC, SERIE NORMAL, ESGOTO PREDIAL, DN 100 MM, JUNTA ELÁSTICA, FORNECIDO E INSTALADO EM RAMAL DE DESCARGA OU RAMAL DE ESGOTO SANITÁRIO. AF_08/2022 | 804.19 | 804.19 | 0 | OK - FECHA | Anexo CPU-43712: relatório oficial SINAPI + BDI/encargos
CPU-100-0324 | 44078 | 89742 | SINAPI | CURVA CURTA 90 GRAUS, PVC, SERIE NORMAL, ESGOTO PREDIAL, DN 75 MM, JUNTA ELÁSTICA, FORNECIDO E INSTALADO EM RAMAL DE DESCARGA OU RAMAL DE ESGOTO SANITÁRIO. AF_08/2022 | 41.52 | 41.52 | 0 | OK - FECHA | Anexo CPU-44078: relatório oficial SINAPI + BDI/encargos
CPU-100-0325 | 44443 | 89733 | SINAPI | CURVA CURTA 90 GRAUS, PVC, SERIE NORMAL, ESGOTO PREDIAL, DN 50 MM, JUNTA ELÁSTICA, FORNECIDO E INSTALADO EM RAMAL DE DESCARGA OU RAMAL DE ESGOTO SANITÁRIO. AF_08/2022 | 25.03 | 25.03 | 0 | OK - FECHA | Anexo CPU-44443: relatório oficial SINAPI + BDI/encargos
CPU-100-0326 | 44808 | 89728 | SINAPI | CURVA CURTA 90 GRAUS, PVC, SERIE NORMAL, ESGOTO PREDIAL, DN 40 MM, JUNTA SOLDÁVEL, FORNECIDO E INSTALADO EM RAMAL DE DESCARGA OU RAMAL DE ESGOTO SANITÁRIO. AF_08/2022 | 544.32 | 544.32 | 0 | OK - FECHA | Anexo CPU-44808: relatório oficial SINAPI + BDI/encargos
CPU-100-0327 | 45173 | 89797 | SINAPI | JUNÇÃO SIMPLES, PVC, SERIE NORMAL, ESGOTO PREDIAL, DN 100 X 100 MM, JUNTA ELÁSTICA, FORNECIDO E INSTALADO EM RAMAL DE DESCARGA OU RAMAL DE ESGOTO SANITÁRIO. AF_08/2022 | 1132.11 | 1132.11 | 0 | OK - FECHA | Anexo CPU-45173: relatório oficial SINAPI + BDI/encargos
CPU-100-0328 | 45539 | 104345 | SINAPI | JUNÇÃO DE REDUÇÃO INVERTIDA, PVC, SÉRIE NORMAL, ESGOTO PREDIAL, DN 100 X 50 MM, JUNTA ELÁSTICA, FORNECIDO E INSTALADO EM RAMAL DE DESCARGA OU RAMAL DE ESGOTO SANITÁRIO. AF_08/2022 | 859.84 | 859.84 | 0 | OK - FECHA | Anexo CPU-45539: relatório oficial SINAPI + BDI/encargos
CPU-100-0329 | 45904 | 89795 | SINAPI | JUNÇÃO SIMPLES, PVC, SERIE NORMAL, ESGOTO PREDIAL, DN 75 X 75 MM, JUNTA ELÁSTICA, FORNECIDO E INSTALADO EM RAMAL DE DESCARGA OU RAMAL DE ESGOTO SANITÁRIO. AF_08/2022 | 43.09 | 43.09 | 0 | OK - FECHA | Anexo CPU-45904: relatório oficial SINAPI + BDI/encargos
CPU-100-0330 | 46269 | 89783 | SINAPI | JUNÇÃO SIMPLES, PVC, SERIE NORMAL, ESGOTO PREDIAL, DN 40 MM, JUNTA SOLDÁVEL, FORNECIDO E INSTALADO EM RAMAL DE DESCARGA OU RAMAL DE ESGOTO SANITÁRIO. AF_08/2022 | 140.4 | 140.4 | 0 | OK - FECHA | Anexo CPU-46269: relatório oficial SINAPI + BDI/encargos
CPU-100-0331 | 46634 | 89779 | SINAPI | LUVA DE CORRER, PVC, SERIE NORMAL, ESGOTO PREDIAL, DN 100 MM, JUNTA ELÁSTICA, FORNECIDO E INSTALADO EM RAMAL DE DESCARGA OU RAMAL DE ESGOTO SANITÁRIO. AF_08/2022 | 71.19 | 71.19 | 0 | OK - FECHA | Anexo CPU-46634: relatório oficial SINAPI + BDI/encargos
CPU-100-0332 | 47000 | 89754 | SINAPI | LUVA DE CORRER, PVC, SERIE NORMAL, ESGOTO PREDIAL, DN 50 MM, JUNTA ELÁSTICA, FORNECIDO E INSTALADO EM RAMAL DE DESCARGA OU RAMAL DE ESGOTO SANITÁRIO. AF_08/2022 | 65.34 | 65.34 | 0 | OK - FECHA | Anexo CPU-47000: relatório oficial SINAPI + BDI/encargos
CPU-100-0333 | 47365 | 89557 | SINAPI | REDUÇÃO EXCÊNTRICA, PVC, SERIE R, ÁGUA PLUVIAL, DN 100 X 75 MM, JUNTA ELÁSTICA, FORNECIDO E INSTALADO EM RAMAL DE ENCAMINHAMENTO. AF_06/2022 | 31.67 | 31.67 | 0 | OK - FECHA | Anexo CPU-47365: relatório oficial SINAPI + BDI/encargos
CPU-100-0334 | 47730 | 53508 | SBC | REDUCAO EXCENTRICA REDUX / SILENTIUM DN 100x50mm | 140.43 | 140.43 | 0 | OK - FECHA | Anexo CPU-47730: relatório SBC + pesquisa/cotação quando aplicável
CPU-100-0335 | 48095 | 89549 | SINAPI | REDUÇÃO EXCÊNTRICA, PVC, SERIE R, ÁGUA PLUVIAL, DN 75 X 50 MM, JUNTA ELÁSTICA, FORNECIDO E INSTALADO EM RAMAL DE ENCAMINHAMENTO. AF_06/2022 | 37.9 | 37.9 | 0 | OK - FECHA | Anexo CPU-48095: relatório oficial SINAPI + BDI/encargos
CPU-100-0336 | 48461 | 89796 | SINAPI | TE, PVC, SERIE NORMAL, ESGOTO PREDIAL, DN 100 X 100 MM, JUNTA ELÁSTICA, FORNECIDO E INSTALADO EM RAMAL DE DESCARGA OU RAMAL DE ESGOTO SANITÁRIO. AF_08/2022 | 45.84 | 45.84 | 0 | OK - FECHA | Anexo CPU-48461: relatório oficial SINAPI + BDI/encargos
CPU-100-0337 | 48826 | 104344 | SINAPI | TE, PVC, SÉRIE NORMAL, ESGOTO PREDIAL, DN 100 X 50 MM, JUNTA ELÁSTICA, FORNECIDO E INSTALADO EM RAMAL DE DESCARGA OU RAMAL DE ESGOTO SANITÁRIO. AF_08/2022 | 129.53 | 129.53 | 0 | OK - FECHA | Anexo CPU-48826: relatório oficial SINAPI + BDI/encargos
CPU-100-0338 | 49191 | 89784 | SINAPI | TE, PVC, SERIE NORMAL, ESGOTO PREDIAL, DN 50 X 50 MM, JUNTA ELÁSTICA, FORNECIDO E INSTALADO EM RAMAL DE DESCARGA OU RAMAL DE ESGOTO SANITÁRIO. AF_08/2022 | 26.28 | 26.28 | 0 | OK - FECHA | Anexo CPU-49191: relatório oficial SINAPI + BDI/encargos
CPU-100-0339 | 49556 | 104341 | SINAPI | BUCHA DE REDUÇÃO LONGA, PVC, SÉRIE NORMAL, ESGOTO PREDIAL, DN 50 X 40 MM, JUNTA SOLDÁVEL E ELÁSTICA, FORNECIDO E INSTALADO EM RAMAL DE DESCARGA OU RAMAL DE ESGOTO SANITÁRIO. AF_08/2022 | 23.97 | 23.97 | 0 | OK - FECHA | Anexo CPU-49556: relatório oficial SINAPI + BDI/encargos
CPU-100-0340 | 9.5.1 | 89799 | SINAPI | TUBO PVC, SERIE NORMAL, ESGOTO PREDIAL, DN 75 MM, FORNECIDO E INSTALADO EM PRUMADA DE ESGOTO SANITÁRIO OU VENTILAÇÃO. AF_08/2022 | 164.34 | 164.34 | 0 | OK - FECHA | Anexo CPU-9.5.1: relatório oficial SINAPI + BDI/encargos
CPU-100-0341 | 9.5.2 | 89798 | SINAPI | TUBO PVC, SERIE NORMAL, ESGOTO PREDIAL, DN 50 MM, FORNECIDO E INSTALADO EM PRUMADA DE ESGOTO SANITÁRIO OU VENTILAÇÃO. AF_08/2022 | 2181.92 | 2181.92 | 0 | OK - FECHA | Anexo CPU-9.5.2: relatório oficial SINAPI + BDI/encargos
CPU-100-0342 | 9.5.3 | 89806 | SINAPI | JOELHO 45 GRAUS, PVC, SERIE NORMAL, ESGOTO PREDIAL, DN 75 MM, JUNTA ELÁSTICA, FORNECIDO E INSTALADO EM PRUMADA DE ESGOTO SANITÁRIO OU VENTILAÇÃO. AF_08/2022 | 45.61 | 45.61 | 0 | OK - FECHA | Anexo CPU-9.5.3: relatório oficial SINAPI + BDI/encargos
CPU-100-0343 | 9.5.4 | 89802 | SINAPI | JOELHO 45 GRAUS, PVC, SERIE NORMAL, ESGOTO PREDIAL, DN 50 MM, JUNTA ELÁSTICA, FORNECIDO E INSTALADO EM PRUMADA DE ESGOTO SANITÁRIO OU VENTILAÇÃO. AF_08/2022 | 430.8 | 430.8 | 0 | OK - FECHA | Anexo CPU-9.5.4: relatório oficial SINAPI + BDI/encargos
CPU-100-0344 | 9.5.5 | 89801 | SINAPI | JOELHO 90 GRAUS, PVC, SERIE NORMAL, ESGOTO PREDIAL, DN 50 MM, JUNTA ELÁSTICA, FORNECIDO E INSTALADO EM PRUMADA DE ESGOTO SANITÁRIO OU VENTILAÇÃO. AF_08/2022 | 440.1 | 440.1 | 0 | OK - FECHA | Anexo CPU-9.5.5: relatório oficial SINAPI + BDI/encargos
CPU-100-0345 | 9.5.6 | 89803 | SINAPI | CURVA CURTA 90 GRAUS, PVC, SERIE NORMAL, ESGOTO PREDIAL, DN 50 MM, JUNTA ELÁSTICA, FORNECIDO E INSTALADO EM PRUMADA DE ESGOTO SANITÁRIO OU VENTILAÇÃO. AF_08/2022 | 438.12 | 438.12 | 0 | OK - FECHA | Anexo CPU-9.5.6: relatório oficial SINAPI + BDI/encargos
CPU-100-0346 | 9.5.7 | 89807 | SINAPI | CURVA CURTA 90 GRAUS, PVC, SERIE NORMAL, ESGOTO PREDIAL, DN 75 MM, JUNTA ELÁSTICA, FORNECIDO E INSTALADO EM PRUMADA DE ESGOTO SANITÁRIO OU VENTILAÇÃO. AF_08/2022 | 116.82 | 116.82 | 0 | OK - FECHA | Anexo CPU-9.5.7: relatório oficial SINAPI + BDI/encargos
CPU-100-0347 | 9.5.8 | 89827 | SINAPI | JUNÇÃO SIMPLES, PVC, SERIE NORMAL, ESGOTO PREDIAL, DN 50 X 50 MM, JUNTA ELÁSTICA, FORNECIDO E INSTALADO EM PRUMADA DE ESGOTO SANITÁRIO OU VENTILAÇÃO. AF_08/2022 | 58.79 | 58.79 | 0 | OK - FECHA | Anexo CPU-9.5.8: relatório oficial SINAPI + BDI/encargos
CPU-100-0348 | 9.5.9 | 104350 | SINAPI | JUNÇÃO DE REDUÇÃO INVERTIDA, PVC, SÉRIE NORMAL, ESGOTO PREDIAL, DN 75 X 50 MM, JUNTA ELÁSTICA, FORNECIDO E INSTALADO EM PRUMADA DE ESGOTO SANITÁRIO OU VENTILAÇÃO. AF_08/2022 | 92.56 | 92.56 | 0 | OK - FECHA | Anexo CPU-9.5.9: relatório oficial SINAPI + BDI/encargos
CPU-100-0349 | 40426 | 89814 | SINAPI | LUVA DE CORRER, PVC, SERIE NORMAL, ESGOTO PREDIAL, DN 50 MM, JUNTA ELÁSTICA, FORNECIDO E INSTALADO EM PRUMADA DE ESGOTO SANITÁRIO OU VENTILAÇÃO. AF_08/2022 | 17.25 | 17.25 | 0 | OK - FECHA | Anexo CPU-40426: relatório oficial SINAPI + BDI/encargos
CPU-100-0350 | 40791 | 89825 | SINAPI | TE, PVC, SERIE NORMAL, ESGOTO PREDIAL, DN 50 X 50 MM, JUNTA ELÁSTICA, FORNECIDO E INSTALADO EM PRUMADA DE ESGOTO SANITÁRIO OU VENTILAÇÃO. AF_08/2022 | 655.21 | 655.21 | 0 | OK - FECHA | Anexo CPU-40791: relatório oficial SINAPI + BDI/encargos
CPU-100-0351 | 41157 | 53309 | SBC | TE SANITARIO PVC ESGOTO 75x50mm | 40.23 | 40.23 | 0 | OK - FECHA | Anexo CPU-41157: relatório SBC + pesquisa/cotação quando aplicável
CPU-100-0352 | 41522 | 89549 | SINAPI | REDUÇÃO EXCÊNTRICA, PVC, SERIE R, ÁGUA PLUVIAL, DN 75 X 50 MM, JUNTA ELÁSTICA, FORNECIDO E INSTALADO EM RAMAL DE ENCAMINHAMENTO. AF_06/2022 | 56.85 | 56.85 | 0 | OK - FECHA | Anexo CPU-41522: relatório oficial SINAPI + BDI/encargos
CPU-100-0353 | 41887 | 104351 | SINAPI | TERMINAL DE VENTILAÇÃO, PVC, SÉRIE NORMAL, ESGOTO PREDIAL, DN 75 MM, JUNTA SOLDÁVEL, FORNECIDO E INSTALADO EM PRUMADA DE ESGOTO SANITÁRIO OU VENTILAÇÃO. AF_08/2022 | 70.42 | 70.42 | 0 | OK - FECHA | Anexo CPU-41887: relatório oficial SINAPI + BDI/encargos
CPU-100-0354 | 42252 | 104348 | SINAPI | TERMINAL DE VENTILAÇÃO, PVC, SÉRIE NORMAL, ESGOTO PREDIAL, DN 50 MM, JUNTA SOLDÁVEL, FORNECIDO E INSTALADO EM PRUMADA DE ESGOTO SANITÁRIO OU VENTILAÇÃO. AF_08/2022 | 78.54 | 78.54 | 0 | OK - FECHA | Anexo CPU-42252: relatório oficial SINAPI + BDI/encargos
CPU-100-0355 | 9.6.1 | 101802 | SINAPI | CAIXA ENTERRADA RETENTORA DE AREIA RETANGULAR, EM ALVENARIA COM BLOCOS DE CONCRETO, DIMENSÕES INTERNAS: 1,00 X 1,00 X 1,20 M, EXCLUINDO TAMPÃO. AF_12/2020 | 10833.7 | 10833.7 | 0 | OK - FECHA | Anexo CPU-9.6.1: relatório oficial SINAPI + BDI/encargos
CPU-100-0356 | 9.6.2 | 99285 | SINAPI | BASE PARA POÇO DE VISITA CIRCULAR PARA DRENAGEM, EM CONCRETO PRÉ-MOLDADO, DIÂMETRO INTERNO = 1,0 M, PROFUNDIDADE = 1,35 M, EXCLUINDO TAMPÃO. AF_05/2018 | 10037.16 | 10037.16 | 0 | OK - FECHA | Anexo CPU-9.6.2: relatório oficial SINAPI + BDI/encargos
CPU-100-0357 | 9.6.3 | 97933 | SINAPI | CAIXA COM GRELHA SIMPLES RETANGULAR, EM CONCRETO PRÉ-MOLDADO, DIMENSÕES INTERNAS: 0,6X1,0X1,0 M. AF_12/2020 | 16167.74 | 16167.74 | 0 | OK - FECHA | Anexo CPU-9.6.3: relatório oficial SINAPI + BDI/encargos
CPU-100-0358 | 9.6.4 | 53878 | SBC | GRELHA FERRO FUNDIDO 30x30cm | 530.59 | 530.59 | 0 | OK - FECHA | Anexo CPU-9.6.4: relatório SBC + pesquisa/cotação quando aplicável
CPU-100-0359 | 9.6.5 | 98114 | SINAPI | TAMPA CIRCULAR PARA ESGOTO E DRENAGEM, EM FERRO FUNDIDO, DIÂMETRO INTERNO = 0,6 M. AF_12/2020 | 3949.05 | 3949.05 | 0 | OK - FECHA | Anexo CPU-9.6.5: relatório oficial SINAPI + BDI/encargos
CPU-100-0360 | 9.6.6 | 89512 | SINAPI | TUBO PVC, SÉRIE R, ÁGUA PLUVIAL, DN 100 MM, FORNECIDO E INSTALADO EM RAMAL DE ENCAMINHAMENTO. AF_06/2022 | 14426.69 | 14426.69 | 0 | OK - FECHA | Anexo CPU-9.6.6: relatório oficial SINAPI + BDI/encargos
CPU-100-0361 | 9.6.7 | 104166 | SINAPI | TUBO PVC, SÉRIE R, ÁGUA PLUVIAL, DN 150 MM, FORNECIDO E INSTALADO EM RAMAL DE ENCAMINHAMENTO. AF_06/2022 | 4646.11 | 4646.11 | 0 | OK - FECHA | Anexo CPU-9.6.7: relatório oficial SINAPI + BDI/encargos
CPU-100-0362 | 9.6.8 | 90696 | SINAPI | TUBO DE PVC PARA REDE COLETORA DE ESGOTO DE PAREDE MACIÇA, DN 200 MM, JUNTA ELÁSTICA - FORNECIMENTO E ASSENTAMENTO. AF_01/2021 | 6902.27 | 6902.27 | 0 | OK - FECHA | Anexo CPU-9.6.8: relatório oficial SINAPI + BDI/encargos
CPU-100-0363 | 9.6.9 | 90697 | SINAPI | TUBO DE PVC PARA REDE COLETORA DE ESGOTO DE PAREDE MACIÇA, DN 250 MM, JUNTA ELÁSTICA - FORNECIMENTO E ASSENTAMENTO. AF_01/2021 | 11036.95 | 11036.95 | 0 | OK - FECHA | Anexo CPU-9.6.9: relatório oficial SINAPI + BDI/encargos
CPU-100-0364 | 40427 | 90698 | SINAPI | TUBO DE PVC PARA REDE COLETORA DE ESGOTO DE PAREDE MACIÇA, DN 300 MM, JUNTA ELÁSTICA, FORNECIMENTO E ASSENTAMENTO. AF_01/2021 | 30962.73 | 30962.73 | 0 | OK - FECHA | Anexo CPU-40427: relatório oficial SINAPI + BDI/encargos
CPU-100-0365 | 40792 | 104168 | SINAPI | JOELHO 45 GRAUS, PVC, SERIE R, ÁGUA PLUVIAL, DN 150 MM, JUNTA ELÁSTICA, FORNECIDO E INSTALADO EM RAMAL DE ENCAMINHAMENTO. AF_06/2022 | 118.41 | 118.41 | 0 | OK - FECHA | Anexo CPU-40792: relatório oficial SINAPI + BDI/encargos
CPU-100-0366 | 41158 | 89529 | SINAPI | JOELHO 90 GRAUS, PVC, SERIE R, ÁGUA PLUVIAL, DN 100 MM, JUNTA ELÁSTICA, FORNECIDO E INSTALADO EM RAMAL DE ENCAMINHAMENTO. AF_06/2022 | 525.21 | 525.21 | 0 | OK - FECHA | Anexo CPU-41158: relatório oficial SINAPI + BDI/encargos
CPU-100-0367 | 41523 | 104167 | SINAPI | JOELHO 90 GRAUS, PVC, SERIE R, ÁGUA PLUVIAL, DN 150 MM, JUNTA ELÁSTICA, FORNECIDO E INSTALADO EM RAMAL DE ENCAMINHAMENTO. AF_06/2022 | 121.56 | 121.56 | 0 | OK - FECHA | Anexo CPU-41523: relatório oficial SINAPI + BDI/encargos
CPU-100-0368 | 41888 | 53542 | SBC | CURVA 45 LONGA SERIE NORMAL PVC 150mm | 231.48 | 231.48 | 0 | OK - FECHA | Anexo CPU-41888: relatório SBC + pesquisa/cotação quando aplicável
CPU-100-0369 | 42253 | 53541 | SBC | CURVA 45 LONGA SERIE NORMAL PVC 100mm | 1185.03 | 1185.03 | 0 | OK - FECHA | Anexo CPU-42253: relatório SBC + pesquisa/cotação quando aplicável
CPU-100-0370 | 42619 | 53545 | SBC | CURVA 90 LONGA SERIE NORMAL PVC 150mm | 225.45 | 225.45 | 0 | OK - FECHA | Anexo CPU-42619: relatório SBC + pesquisa/cotação quando aplicável
CPU-100-0371 | 42984 | 95694 | SINAPI | CURVA 90 GRAUS, PVC, SERIE R, ÁGUA PLUVIAL, DN 100 MM, JUNTA ELÁSTICA, FORNECIDO E INSTALADO EM RAMAL DE ENCAMINHAMENTO. AF_06/2022 | 1555.99 | 1555.99 | 0 | OK - FECHA | Anexo CPU-42984: relatório oficial SINAPI + BDI/encargos
CPU-100-0372 | 43349 | 53705 | SBC | CURVA 90 COLETORA ESGOTO PVC/PB DN 250mm | 1033.72 | 1033.72 | 0 | OK - FECHA | Anexo CPU-43349: relatório SBC + pesquisa/cotação quando aplicável
CPU-100-0373 | 43714 | 104174 | SINAPI | JUNÇÃO SIMPLES, PVC, SERIE R, ÁGUA PLUVIAL, DN 150 X 100 MM, JUNTA ELÁSTICA, FORNECIDO E INSTALADO EM RAMAL DE ENCAMINHAMENTO. AF_06/2022 | 374.07 | 374.07 | 0 | OK - FECHA | Anexo CPU-43714: relatório oficial SINAPI + BDI/encargos
CPU-100-0374 | 44080 | 89556 | SINAPI | LUVA DE CORRER, PVC, SERIE R, ÁGUA PLUVIAL, DN 100 MM, JUNTA ELÁSTICA, FORNECIDO E INSTALADO EM RAMAL DE ENCAMINHAMENTO. AF_06/2022 | 637.44 | 637.44 | 0 | OK - FECHA | Anexo CPU-44080: relatório oficial SINAPI + BDI/encargos
CPU-100-0375 | 44445 | 104173 | SINAPI | REDUÇÃO EXCÊNTRICA, PVC, SERIE R, ÁGUA PLUVIAL, DN 150 X 100 MM, JUNTA ELÁSTICA, FORNECIDO E INSTALADO EM RAMAL DE ENCAMINHAMENTO. AF_06/2022 | 251.39 | 251.39 | 0 | OK - FECHA | Anexo CPU-44445: relatório oficial SINAPI + BDI/encargos
CPU-100-0376 | 44810 | 15.003.01780 | EMOP | RALO DE COBERTURA SEMI-ESFERICO(TIPO ABACAXI),COM 4".FORNECI MENTO E COLOCACAO 3%-DESGASTE DE FERRAMENTAS E EPI | 558.6 | 558.6 | 0 | OK - FECHA | Anexo CPU-44810: relatório oficial EMOP + BDI/encargos
CPU-100-0377 | 45175 | IT 40.05.0550 | SCO | Filtro para aproveitamento de agua de chuva (AAC) auto-limpante para areas ate 1.500 m2. Elemento filtrante de inox. Retencao e descarga de solidos superiores a 0,55mm. Duas entradas de AP de 250mm, saidas de agua filtrada de 200mm, dimensionamento do descarte estabelecido em projeto. Instalado em caixa conectora em alvenaria, bloco de concreto ou fibra de vidro. Vazao maxima do Filtro modelo VF-6 (70 L/S). Fornecimento. | 17133.58 | 17133.58 | 0 | OK - FECHA | Anexo CPU-45175: relatório SCO + justificativa de referência
CPU-100-0378 | 45541 | IT 40.05.1050 | SCO | Freio hidraulico de 200mm para enchimento dos reservatorios de AAC, atraves de fluxo ascendente. Fornecimento. | 1141.32 | 1141.32 | 0 | OK - FECHA | Anexo CPU-45541: relatório SCO + justificativa de referência
CPU-100-0379 | 45906 | IT 40.05.0200 | SCO | Extravasor, sifao/ladrao, de 200mm, para excesso de agua, retirada de impurezas da superficie e manutencao do nivel maximo determinado para os reservatorios de AAC. Bloqueia cheiros da galeria pluvial e dificulta entrada de pragas. Fornecimento. | 1970.95 | 1970.95 | 0 | OK - FECHA | Anexo CPU-45906: relatório SCO + justificativa de referência
CPU-100-0380 | 9.7.1 | 104316 | SINAPI | TUBO, PVC, SOLDÁVEL, DE 32MM, INSTALADO EM DRENO DE AR CONDICIONADO - FORNECIMENTO E INSTALAÇÃO. AF_08/2022 | 5813.07 | 5813.07 | 0 | OK - FECHA | Anexo CPU-9.7.1: relatório oficial SINAPI + BDI/encargos
CPU-100-0381 | 9.7.2 | 94650 | SINAPI | TUBO, PVC, SOLDÁVEL, DE 40MM, INSTALADO EM RESERVAÇÃO PREDIAL DE ÁGUA - FORNECIMENTO E INSTALAÇÃO. AF_04/2024 | 1521.15 | 1521.15 | 0 | OK - FECHA | Anexo CPU-9.7.2: relatório oficial SINAPI + BDI/encargos
CPU-100-0382 | 9.7.3 | 104320 | SINAPI | JOELHO 45 GRAUS, PVC, SOLDÁVEL, DN 32 MM, INSTALADO EM DRENO DE AR CONDICIONADO - FORNECIMENTO E INSTALAÇÃO. AF_08/2022 | 1090.62 | 1090.62 | 0 | OK - FECHA | Anexo CPU-9.7.3: relatório oficial SINAPI + BDI/encargos
CPU-100-0383 | 9.7.4 | 104319 | SINAPI | JOELHO 90 GRAUS, PVC, SOLDÁVEL, DN 32 MM, INSTALADO EM DRENO DE AR CONDICIONADO - FORNECIMENTO E INSTALAÇÃO. AF_08/2022 | 1805.1 | 1805.1 | 0 | OK - FECHA | Anexo CPU-9.7.4: relatório oficial SINAPI + BDI/encargos
CPU-100-0384 | 9.7.5 | 105180 | SINAPI | JOELHO PVC, SOLDÁVEL, 45 GRAUS, DN 40 MM, INSTALADO EM RESERVAÇÃO PREDIAL DE ÁGUA - FORNECIMENTO E INSTALAÇÃO. AF_04/2024 | 112.86 | 112.86 | 0 | OK - FECHA | Anexo CPU-9.7.5: relatório oficial SINAPI + BDI/encargos
CPU-100-0385 | 9.7.6 | 104159 | SINAPI | LUVA DE CORRER, PVC, SOLDÁVEL, DN 40MM, INSTALADO EM RAMAL DE DISTRIBUIÇÃO DE ÁGUA - FORNECIMENTO E INSTALAÇÃO. AF_06/2022 | 37.33 | 37.33 | 0 | OK - FECHA | Anexo CPU-9.7.6: relatório oficial SINAPI + BDI/encargos
CPU-100-0386 | 9.7.7 | 105143 | SINAPI | LUVA DE REDUÇÃO SOLDÁVEL, PVC, DN 40 MM X 32 MM, INSTALADO EM RESERVAÇÃO PREDIAL DE ÁGUA - FORNECIMENTO E INSTALAÇÃO. AF_04/2024 | 94.77 | 94.77 | 0 | OK - FECHA | Anexo CPU-9.7.7: relatório oficial SINAPI + BDI/encargos
CPU-100-0387 | 9.7.8 | 104322 | SINAPI | LUVA, PVC, SOLDÁVEL, DN 32 MM, INSTALADO EM DRENO DE AR CONDICIONADO - FORNECIMENTO E INSTALAÇÃO. AF_08/2022 | 306.45 | 306.45 | 0 | OK - FECHA | Anexo CPU-9.7.8: relatório oficial SINAPI + BDI/encargos
CPU-100-0388 | 9.7.9 | 104324 | SINAPI | TE, PVC, SOLDÁVEL, DN 32 MM, INSTALADO EM DRENO DE AR CONDICIONADO - FORNECIMENTO E INSTALAÇÃO. AF_08/2022 | 386.1 | 386.1 | 0 | OK - FECHA | Anexo CPU-9.7.9: relatório oficial SINAPI + BDI/encargos
CPU-100-0389 | 40428 | 94692 | SINAPI | TÊ, PVC, SOLDÁVEL, DN 40 MM INSTALADO EM RESERVAÇÃO PREDIAL DE ÁGUA - FORNECIMENTO E INSTALAÇÃO. AF_04/2024 | 101.66 | 101.66 | 0 | OK - FECHA | Anexo CPU-40428: relatório oficial SINAPI + BDI/encargos
CPU-100-0390 | 40793 | 39707 | SINAPI | TUBO DE ESPUMA DE POLIETILENO EXPANDIDO FLEXIVEL PARA ISOLAMENTO TERMICO DE TUBULACAO DE AR CONDICIONADO, AGUA QUENTE, DN 1 1/2", E= 10 MM | 1000.46 | 1000.46 | 0 | OK - FECHA | Anexo CPU-40793: relatório oficial SINAPI + BDI/encargos
CPU-100-0391 | 9.8.1 | 98055 | SINAPI | TANQUE SÉPTICO CIRCULAR, EM CONCRETO PRÉ-MOLDADO, DIÂMETRO INTERNO = 2,38 M, ALTURA INTERNA = 2,50 M, VOLUME ÚTIL: 10009,8 L (PARA 69 CONTRIBUINTES). AF_12/2020 | 6972.91 | 6972.91 | 0 | OK - FECHA | Anexo CPU-9.8.1: relatório oficial SINAPI + BDI/encargos
CPU-100-0392 | 9.8.2 | 98061 | SINAPI | FILTRO ANAERÓBIO CIRCULAR, EM CONCRETO PRÉ-MOLDADO, DIÂMETRO INTERNO = 2,88 M, ALTURA INTERNA = 1,50 M, VOLUME ÚTIL: 7817,3 L (PARA 75 CONTRIBUINTES). AF_12/2020 | 8044.68 | 8044.68 | 0 | OK - FECHA | Anexo CPU-9.8.2: relatório oficial SINAPI + BDI/encargos
CPU-100-0393 | 9.8.3 | 15.002.06830 | EMOP | SUMIDOURO CILINDRICO,LIGADO A FOSSA,MEDINDO 2500X2000MM,EM A NEIS DE CONCRETO PRE-MOLDADO,EXCLUSIVE FOSSA E MANILHAS.FORN ECIMENTO E COLOCACAO 3%-DESGASTE DE FERRAMENTAS E EPI | 17828.79 | 17828.79 | 0 | OK - FECHA | Anexo CPU-9.8.3: relatório oficial EMOP + BDI/encargos
CPU-100-0394 | 9.8.4 | 98114 | SINAPI | TAMPA CIRCULAR PARA ESGOTO E DRENAGEM, EM FERRO FUNDIDO, DIÂMETRO INTERNO = 0,6 M. AF_12/2020 | 2256.6 | 2256.6 | 0 | OK - FECHA | Anexo CPU-9.8.4: relatório oficial SINAPI + BDI/encargos
CPU-100-0395 | 9.9.1 | 86932 | SINAPI | VASO SANITÁRIO SIFONADO COM CAIXA ACOPLADA LOUÇA BRANCA - PADRÃO MÉDIO, INCLUSO ENGATE FLEXÍVEL EM METAL CROMADO, 1/2 X 40CM - FORNECIMENTO E INSTALAÇÃO. AF_01/2020 | 14217.56 | 14217.56 | 0 | OK - FECHA | Anexo CPU-9.9.1: relatório oficial SINAPI + BDI/encargos
CPU-100-0396 | 9.9.2 | COMP. MACAÉ 42 | Próprio | VASO SANITARIO DE LOUCA BRANCA,COM CAIXA ACOPLADA,CONFORMEABNT NBR 9050 PARA ACESSIBILIDADE, PADRAO MEDIO LUXO,RABICHO CROMADO,ANEL DE VEDACAO E ACESSORIOS DE FIXACAO.FORNECIMENTO E INSTALAÇÃO | 1840.66 | 1840.66 | 0 | OK - FECHA | Anexo CPU-9.9.2: memória de composição própria + cotação do fornecedor
CPU-100-0397 | 9.9.3 | 100849 | SINAPI | ASSENTO SANITÁRIO CONVENCIONAL - FORNECIMENTO E INSTALACAO. AF_01/2020 | 1126.5 | 1126.5 | 0 | OK - FECHA | Anexo CPU-9.9.3: relatório oficial SINAPI + BDI/encargos
CPU-100-0398 | 9.9.4 | COMP. MACAÉ 43 | Próprio | LAVATORIO DE LOUCA BRANCA,COM COLUNA SUSPENSA,CONFORME ABNT NBR 9050 PARA ACESSIBILIDADE,MEDINDO EM TORNO DE (45,5X35,5) CM,INCLUSIVE ACESSORIOS DE FIXACAO.FERRAGENS EM METAL CROMAD O:SIFAO 1"X1.1/4",VALVULA DE ESCOAMENTO,RABICHO,TORNEIRA PAR A LAVATORIO DE MESA COM ALAVANCA,ACIONAMENTO MANUAL E FECHAM ENTO AUTOMATICO.FORNECIMENTO E INSTALAÇÃO | 1333.9 | 1333.9 | 0 | OK - FECHA | Anexo CPU-9.9.4: memória de composição própria + cotação do fornecedor
CPU-100-0399 | 9.9.5 | COMP. MACAÉ 59 | Próprio | CUBA DE EMBUTIR OVAL EM LOUÇA BRANCA, 35 X 50CM OU EQUIVALENTE, DE LAVATORIO, INSTALADA SOBRE BANCADA DE GRANITO, INCLUSIVE ACESSORIOS DE FIXACAO.FERRAGENS EM METAL CROMADO:SIFAO 1"X1.1/4",VALVULA DE ESCOAMENTO,RABICHO,TORNEIRA PARA LAVATORIO DE MESA. FORNECIMENTO E INSTALAÇÃO | 24600.91 | 24600.91 | 0 | OK - FECHA | Anexo CPU-9.9.5: memória de composição própria + cotação do fornecedor
CPU-100-0400 | 9.9.6 | 86922 | SINAPI | TANQUE DE LOUÇA BRANCA SUSPENSO, 18L OU EQUIVALENTE, INCLUSO SIFÃO TIPO GARRAFA EM METAL CROMADO, VÁLVULA METÁLICA E TORNEIRA DE METAL CROMADO PADRÃO MÉDIO - FORNECIMENTO E INSTALAÇÃO. AF_01/2020 | 1820.23 | 1820.23 | 0 | OK - FECHA | Anexo CPU-9.9.6: relatório oficial SINAPI + BDI/encargos
CPU-100-0401 | 9.9.7 | 100858 | SINAPI | MICTÓRIO SIFONADO LOUÇA BRANCA - PADRÃO MÉDIO - FORNECIMENTO E INSTALAÇÃO. AF_01/2020 | 2721.99 | 2721.99 | 0 | OK - FECHA | Anexo CPU-9.9.7: relatório oficial SINAPI + BDI/encargos
CPU-100-0402 | 9.9.8 | 86936 | SINAPI | CUBA DE EMBUTIR DE AÇO INOXIDÁVEL MÉDIA, INCLUSO VÁLVULA TIPO AMERICANA E SIFÃO TIPO GARRAFA EM METAL CROMADO - FORNECIMENTO E INSTALAÇÃO. AF_01/2020 | 501.89 | 501.89 | 0 | OK - FECHA | Anexo CPU-9.9.8: relatório oficial SINAPI + BDI/encargos
CPU-100-0403 | 9.9.9 | 86910 | SINAPI | TORNEIRA CROMADA TUBO MÓVEL, DE PAREDE, 1/2" OU 3/4", PARA PIA DE COZINHA, PADRÃO MÉDIO - FORNECIMENTO E INSTALAÇÃO. AF_01/2020 | 127.37 | 127.37 | 0 | OK - FECHA | Anexo CPU-9.9.9: relatório oficial SINAPI + BDI/encargos
CPU-100-0404 | 40430 | 190332 | SBC | DUCHA HIGIENICA ACQUA JET DIGITAL LINE 2195 FABRIMAR | 7807.84 | 7807.84 | 0 | OK - FECHA | Anexo CPU-40430: relatório SBC + pesquisa/cotação quando aplicável
CPU-100-0405 | 40795 | 100860 | SINAPI | CHUVEIRO ELÉTRICO COMUM CORPO PLÁSTICO, TIPO DUCHA - FORNECIMENTO E INSTALAÇÃO. AF_01/2020 | 411.09 | 411.09 | 0 | OK - FECHA | Anexo CPU-40795: relatório oficial SINAPI + BDI/encargos
CPU-100-0406 | 41161 | 18.025.00010 | EMOP | BEBEDOURO PURIFICADOR,DE COLUNA,COM ACESSIBILIDADE,CONFORME ABNT NBR 9050,EM ACO INOXIDAVEL,MODELO PRESSAO,COM 2 TORNEIR AS,VAZAO MINIMA DE 30L/H,CONFORME ABNT NBR 16236.FORNECIMENT O | 816.09 | 816.09 | 0 | OK - FECHA | Anexo CPU-41161: relatório oficial EMOP + BDI/encargos
CPU-100-0407 | 41526 | 18.009.0078 | EMOP | TORNEIRA PARA JARDIM,DE 3/4"X10CM APROXIMADAMENTE,EM METAL C ROMADO.FORNECIMENTO | 134.06 | 134.06 | 0 | OK - FECHA | Anexo CPU-41526: relatório oficial EMOP + BDI/encargos
CPU-100-0408 | 41891 | 100868 | SINAPI | BARRA DE APOIO RETA, EM ACO INOX POLIDO, COMPRIMENTO 80 CM, FIXADA NA PAREDE - FORNECIMENTO E INSTALAÇÃO. AF_01/2020 | 1662.57 | 1662.57 | 0 | OK - FECHA | Anexo CPU-41891: relatório oficial SINAPI + BDI/encargos
CPU-100-0409 | 42256 | 100865 | SINAPI | BARRA DE APOIO LATERAL ARTICULADA, COM TRAVA, EM ACO INOX POLIDO, FIXADA NA PAREDE - FORNECIMENTO E INSTALAÇÃO. AF_01/2020 | 1562.73 | 1562.73 | 0 | OK - FECHA | Anexo CPU-42256: relatório oficial SINAPI + BDI/encargos
CPU-100-0410 | 42622 | 100874 | SINAPI | PUXADOR PARA PCD, FIXADO NA PORTA - FORNECIMENTO E INSTALAÇÃO. AF_01/2020 | 1033.65 | 1033.65 | 0 | OK - FECHA | Anexo CPU-42622: relatório oficial SINAPI + BDI/encargos
CPU-100-0411 | 42987 | 11186 | SINAPI | ESPELHO CRISTAL E = 4 MM | 9586.18 | 9586.18 | 0 | OK - FECHA | Anexo CPU-42987: relatório oficial SINAPI + BDI/encargos
CPU-100-0412 | 40179 | 97327 | SINAPI | TUBO EM COBRE FLEXÍVEL, DN 1/4", COM ISOLAMENTO, INSTALADO EM RAMAL DE ALIMENTAÇÃO DE AR-CONDICIONADO - FORNECIMENTO E INSTALAÇÃO. AF_07/2025 | 2083.8 | 2083.8 | 0 | OK - FECHA | Anexo CPU-40179: relatório oficial SINAPI + BDI/encargos
CPU-100-0413 | 40180 | 97328 | SINAPI | TUBO EM COBRE FLEXÍVEL, DN 3/8", COM ISOLAMENTO, INSTALADO EM RAMAL DE ALIMENTAÇÃO DE AR-CONDICIONADO - FORNECIMENTO E INSTALAÇÃO. AF_07/2025 | 3436.2 | 3436.2 | 0 | OK - FECHA | Anexo CPU-40180: relatório oficial SINAPI + BDI/encargos
CPU-100-0414 | 40181 | 97329 | SINAPI | TUBO EM COBRE FLEXÍVEL, DN 1/2", COM ISOLAMENTO, INSTALADO EM RAMAL DE ALIMENTAÇÃO DE AR-CONDICIONADO - FORNECIMENTO E INSTALAÇÃO. AF_07/2025 | 10469.47 | 10469.47 | 0 | OK - FECHA | Anexo CPU-40181: relatório oficial SINAPI + BDI/encargos
CPU-100-0415 | 40182 | 103292 | SINAPI | TUBO EM COBRE FLEXÍVEL, DN 5/8", COM ISOLAMENTO, INSTALADO EM FORRO, PARA RAMAL DE ALIMENTAÇÃO DE AR CONDICIONADO, INCLUSO FIXADOR. AF_11/2021 | 6489.45 | 6489.45 | 0 | OK - FECHA | Anexo CPU-40182: relatório oficial SINAPI + BDI/encargos
CPU-100-0416 | 40183 | 106034 | SINAPI | TUBO EM COBRE FLEXÍVEL, DN 3/4", COM ISOLAMENTO, INSTALADO EM RAMAL DE ALIMENTAÇÃO DE AR-CONDICIONADO - FORNECIMENTO E INSTALAÇÃO. AF_07/2025 | 11907 | 11907 | 0 | OK - FECHA | Anexo CPU-40183: relatório oficial SINAPI + BDI/encargos
CPU-100-0417 | 40184 | COMP. MACAÉ 51 | Próprio | TUBO EM COBRE FLEXÍVEL, DN 7/8", COM ISOLAMENTO, INSTALADO EM RAMAL DE ALIMENTAÇÃO DE AR-CONDICIONADO - FORNECIMENTO E INSTALAÇÃO | 7211.92 | 7211.92 | 0 | OK - FECHA | Anexo CPU-40184: memória de composição própria + cotação do fornecedor
CPU-100-0418 | 40185 | COMP. MACAÉ 46 | Próprio | TUBO EM COBRE RÍGIDO, DN 1"", COM ISOLAMENTO, INSTALADO EM RAMAL DE ALIMENTAÇÃO DE AR-CONDICIONADO COM CONDENSADORA CENTRAL OU VRF - FORNECIMENTO E INSTALAÇÃO | 4245.07 | 4245.07 | 0 | OK - FECHA | Anexo CPU-40185: memória de composição própria + cotação do fornecedor
CPU-100-0419 | 40186 | COMP. MACAÉ 47 | Próprio | TUBO EM COBRE RÍGIDO, DN 1 1/4", COM ISOLAMENTO, INSTALADO EM RAMAL DE ALIMENTAÇÃO DE AR-CONDICIONADO COM CONDENSADORA CENTRAL OU VRF - FORNECIMENTO E INSTALAÇÃO | 9792.37 | 9792.37 | 0 | OK - FECHA | Anexo CPU-40186: memória de composição própria + cotação do fornecedor
CPU-100-0420 | 40187 | COMP. MACAÉ 48 | Próprio | TUBO EM COBRE RÍGIDO, DN 1 1/2", COM ISOLAMENTO, INSTALADO EM RAMAL DE ALIMENTAÇÃO DE AR-CONDICIONADO COM CONDENSADORA CENTRAL OU VRF - FORNECIMENTO E INSTALAÇÃO | 9778.8 | 9778.8 | 0 | OK - FECHA | Anexo CPU-40187: memória de composição própria + cotação do fornecedor
CPU-100-0421 | 40452 | COMP. MACAÉ 49 | Próprio | TUBO EM COBRE RÍGIDO, DN 1 5/8", COM ISOLAMENTO, INSTALADO EM RAMAL DE ALIMENTAÇÃO DE AR-CONDICIONADO COM CONDENSADORA CENTRAL OU VRF - FORNECIMENTO E INSTALAÇÃO | 3170.47 | 3170.47 | 0 | OK - FECHA | Anexo CPU-40452: memória de composição própria + cotação do fornecedor
CPU-100-0422 | 40817 | COMP. MACAÉ 50 | Próprio | TUBO EM COBRE RÍGIDO, DN 2 1/8", COM ISOLAMENTO, INSTALADO EM RAMAL DE ALIMENTAÇÃO DE AR-CONDICIONADO COM CONDENSADORA CENTRAL OU VRF - FORNECIMENTO E INSTALAÇÃO | 8332.35 | 8332.35 | 0 | OK - FECHA | Anexo CPU-40817: memória de composição própria + cotação do fornecedor
CPU-100-0423 | 41183 | 15.005.02500 | EMOP | JUNTAS DE DERIVACAO EM Y PARA UNIDADES EVAPORADORAS VRF,COM MEDIDAS APROXIMADAS DE ENTRADAS 38,1MM E SAIDA 41,3MM (GAS) E ENTRADAS 19,1/15,9MM E SAIDA 22,2MM (LIQUIDO).FORNECIMENTO E INSTALACAO 3%-DESGASTE DE FERRAMENTAS E EPI | 3689.93 | 3689.93 | 0 | OK - FECHA | Anexo CPU-41183: relatório oficial EMOP + BDI/encargos
CPU-100-0424 | 41548 | 15.005.02490 | EMOP | JUNTAS DE DERIVACAO EM Y PARA UNIDADES EVAPORADORAS VRF,COM MEDIDAS APROXIMADAS DE ENTRADA 38,1MM E SAIDAS 28,6MM (GAS) E ENTRADA 19,1MM E SAIDAS 15,9MM (LIQUIDO).FORNECIMENTO E IN STALACAO 3%-DESGASTE DE FERRAMENTAS E EPI | 4554.39 | 4554.39 | 0 | OK - FECHA | Anexo CPU-41548: relatório oficial EMOP + BDI/encargos
CPU-100-0425 | 41913 | 15.005.02460 | EMOP | JUNTAS DE DERIVACAO EM Y PARA UNIDADES EVAPORADORAS VRF,COM MEDIDAS APROXIMADAS DE ENTRADA 15,9MM E SAIDAS 12,7MM (GAS) E ENTRADA 9,5MM E SAIDAS 6,4MM (LIQUIDO).FORNECIMENTO E INST ALACAO 3%-DESGASTE DE FERRAMENTAS E EPI | 7549.29 | 7549.29 | 0 | OK - FECHA | Anexo CPU-41913: relatório oficial EMOP + BDI/encargos
CPU-100-0426 | 42278 | 15.005.02480 | EMOP | JUNTAS DE DERIVACAO EM Y PARA UNIDADES EVAPORADORAS VRF,COM MEDIDAS APROXIMADAS DE ENTRADA 28,6MM E SAIDAS 22,2MM (GAS) E ENTRADA 15,9MM E SAIDAS 12,7MM (LIQUIDO).FORNECIMENTO E IN STALACAO 3%-DESGASTE DE FERRAMENTAS E EPI | 5585 | 5585 | 0 | OK - FECHA | Anexo CPU-42278: relatório oficial EMOP + BDI/encargos
CPU-100-0427 | 42644 | COMP. MACAÉ 54 | Próprio | VÁLVULA DE ESFERA BLOQUEIO COBRE, GBC, 1/4" - FORNECIMENTO E INSTALAÇÃO | 3267.6 | 3267.6 | 0 | OK - FECHA | Anexo CPU-42644: memória de composição própria + cotação do fornecedor
CPU-100-0428 | 43009 | COMP. MACAÉ 55 | Próprio | VÁLVULA DE ESFERA BLOQUEIO COBRE, GBC, 3/8" - FORNECIMENTO E INSTALAÇÃO | 3495.03 | 3495.03 | 0 | OK - FECHA | Anexo CPU-43009: memória de composição própria + cotação do fornecedor
CPU-100-0429 | 43374 | COMP. MACAÉ 56 | Próprio | VÁLVULA DE ESFERA BLOQUEIO COBRE, GBC, 1/2" - FORNECIMENTO E INSTALAÇÃO | 3745.98 | 3745.98 | 0 | OK - FECHA | Anexo CPU-43374: memória de composição própria + cotação do fornecedor
CPU-100-0430 | 43739 | COMP.MACAÉ 57 | Próprio | VÁLVULA DE ESFERA BLOQUEIO COBRE, GBC, 5/8" - FORNECIMENTO E INSTALAÇÃO | 3634.51 | 3634.51 | 0 | OK - FECHA | Anexo CPU-43739: memória de composição própria + cotação do fornecedor
CPU-100-0431 | 44105 | COMP.MACAÉ 58 | Próprio | VÁLVULA DE ESFERA BLOQUEIO COBRE, GBC, 3/4" - FORNECIMENTO E INSTALAÇÃO | 570.52 | 570.52 | 0 | OK - FECHA | Anexo CPU-44105: memória de composição própria + cotação do fornecedor
CPU-100-0432 | 44470 | 63061 | SBC | CABO PP 3 CONDUTORES 450/750V 2,50mm2 | 7357.35 | 7357.35 | 0 | OK - FECHA | Anexo CPU-44470: relatório SBC + pesquisa/cotação quando aplicável
CPU-100-0433 | 40210 | 103267 | SINAPI | AR CONDICIONADO SPLIT ON/OFF, CASSETE (TETO), FRIO 4 VIAS 18000 BTU/H - FORNECIMENTO E INSTALAÇÃO. AF_11/2021_PE | 99320.84 | 99320.84 | 0 | OK - FECHA | Anexo CPU-40210: relatório oficial SINAPI + BDI/encargos
CPU-100-0434 | 40211 | 103269 | SINAPI | AR CONDICIONADO SPLIT ON/OFF, CASSETE (TETO), FRIO 4 VIAS 24000 BTU/H - FORNECIMENTO E INSTALAÇÃO. AF_11/2021_PE | 100460.22 | 100460.22 | 0 | OK - FECHA | Anexo CPU-40211: relatório oficial SINAPI + BDI/encargos
CPU-100-0435 | 40212 | 103271 | SINAPI | AR CONDICIONADO SPLIT ON/OFF, CASSETE (TETO), FRIO 4 VIAS 36000 BTU/H - FORNECIMENTO E INSTALAÇÃO. AF_11/2021_PE | 21089.11 | 21089.11 | 0 | OK - FECHA | Anexo CPU-40212: relatório oficial SINAPI + BDI/encargos
CPU-100-0436 | 40213 | 103273 | SINAPI | AR CONDICIONADO SPLIT ON/OFF, CASSETE (TETO), FRIO 4 VIAS 48000 BTU/H - FORNECIMENTO E INSTALAÇÃO. AF_11/2021_PE | 22424.34 | 22424.34 | 0 | OK - FECHA | Anexo CPU-40213: relatório oficial SINAPI + BDI/encargos
CPU-100-0437 | 40214 | 18.030.00270 | EMOP | UNIDADE CONDENSADORA VRF,22 HP,QUENTE/FRIO,220/380V (VIDE AS SENTAMENTO E INTERLIGACOES FAMILIA 15.005).FORNECIMENTO | 51757.77 | 51757.77 | 0 | OK - FECHA | Anexo CPU-40214: relatório oficial EMOP + BDI/encargos
CPU-100-0438 | 40215 | 18.030.00300 | EMOP | UNIDADE CONDENSADORA VRF,28 HP,QUENTE/FRIO,220/380V (VIDE AS SENTAMENTO E INTERLIGACOES FAMILIA 15.005).FORNECIMENTO | 140493.88 | 140493.88 | 0 | OK - FECHA | Anexo CPU-40215: relatório oficial EMOP + BDI/encargos
CPU-100-0439 | 40216 | 15.005.01820 | EMOP | ASSENTAMENTO DE UNIDADE CONDENSADORA VRF DE 14 A 22 HP,CONFO RME ABNT NBR 16401,(VIDE FORNECIMENTO DO APARELHO NA FAMILIA 18.030),INCLUSIVE BASE DE CONCRETO ARMADO E ACESSORIOS DE F IXACAO,EXCLUSIVE ALIMENTACAO ELETRICA E INTERLIGACAO DE UNID ADES VRF (VIDE ITENS 15.005.0226 A 15.005.0238) 3%-DESGASTE DE FERRAMENTAS E EPI | 661.36 | 661.36 | 0 | OK - FECHA | Anexo CPU-40216: relatório oficial EMOP + BDI/encargos
CPU-100-0440 | 40217 | 15.005.01840 | EMOP | ASSENTAMENTO DE UNIDADE CONDENSADORA VRF DE 24 A 28 HP,CONFO RME ABNT NBR 16401,(VIDE FORNECIMENTO DO APARELHO NA FAMILIA 18.030),INCLUSIVE BASE DE CONCRETO ARMADO E ACESSORIOS DE F IXACAO,EXCLUSIVE ALIMENTACAO ELETRICA E INTERLIGACAO DE UNID ADES VRF (VIDE ITENS 15.005.0226 A 15.005.0238) 3%-DESGASTE DE FERRAMENTAS E EPI | 1499.17 | 1499.17 | 0 | OK - FECHA | Anexo CPU-40217: relatório oficial EMOP + BDI/encargos
CPU-100-0441 | 40238 | COMP.MACAÉ 52 | Próprio | EXAUSTOR AXIAL IN-LINE, MOD. MAXX, 130 A 550M3/H, 220V, FORNECIMENTO E INSTALAÇÃO | 12812.73 | 12812.73 | 0 | OK - FECHA | Anexo CPU-40238: memória de composição própria + cotação do fornecedor
CPU-100-0442 | 40239 | COMP. MACAÉ 53 | Próprio | EXAUSTOR AXIAL IN-LINE, MOD. MAXX, 600 A 1300M3/H, 220V, INCLUSIVE GRELHA DE ACABAMENTO, FORNECIMENTO E INSTALAÇÃO | 8206.94 | 8206.94 | 0 | OK - FECHA | Anexo CPU-40239: memória de composição própria + cotação do fornecedor
CPU-100-0443 | 40240 | 70233 | SBC | VENTOKIT 80 BIVOLT | 10962.65 | 10962.65 | 0 | OK - FECHA | Anexo CPU-40240: relatório SBC + pesquisa/cotação quando aplicável
CPU-100-0444 | 40241 | 70473 | SBC | DUTO ALUMINIZADO FLEXIVEL 100mm 4"" | 2268.94 | 2268.94 | 0 | OK - FECHA | Anexo CPU-40241: relatório SBC + pesquisa/cotação quando aplicável
CPU-100-0445 | 40242 | 70426 | SBC | DUTO ALUMINIZADO FLEXIVEL SEM ISOLAMENTO 8"" 209mm | 5507.83 | 5507.83 | 0 | OK - FECHA | Anexo CPU-40242: relatório SBC + pesquisa/cotação quando aplicável
CPU-100-0446 | 40243 | 2016 | SBC | GRELHA FIXA COM COLARINHO EM POLIESTIRENO BRANCA COM TELA S200 8" | 371.25 | 371.25 | 0 | OK - FECHA | Anexo CPU-40243: relatório SBC + pesquisa/cotação quando aplicável
CPU-100-0447 | 40244 | 1761 | SBC | GRELHA FIXA COM COLARINHO EM POLIESTIRENO BRANCA COM TELA S100 4" | 66 | 66 | 0 | OK - FECHA | Anexo CPU-40244: relatório SBC + pesquisa/cotação quando aplicável
CPU-100-0448 | 40245 | 70454 | SBC | DIFUSOR DE AR 2 VIAS EM ALUMINIO COM REGISTRO 310 x 310mm | 10937.2 | 10937.2 | 0 | OK - FECHA | Anexo CPU-40245: relatório SBC + pesquisa/cotação quando aplicável
CPU-100-0449 | 40269 | 15.011.00790 | EMOP | SUBESTACAO SIMPLIFICADA,PADRAO LIGHT,COM TRANSFORMADOR TRIFA SICO DE 300KVA,13,8KV-220V/127V,INCLUSIVE CABINE DE MEDICAO 3%-DESGASTE DE FERRAMENTAS E EPI | 77537.01 | 77537.01 | 0 | OK - FECHA | Anexo CPU-40269: relatório oficial EMOP + BDI/encargos
CPU-100-0450 | 40299 | 91940 | SINAPI | CAIXA RETANGULAR 4" X 2" MÉDIA (1,30 M DO PISO), PVC, INSTALADA EM PAREDE - FORNECIMENTO E INSTALAÇÃO. AF_03/2023 | 5602.9 | 5602.9 | 0 | OK - FECHA | Anexo CPU-40299: relatório oficial SINAPI + BDI/encargos
CPU-100-0451 | 40300 | 92871 | SINAPI | CAIXA RETANGULAR 4" X 4" MÉDIA (1,30 M DO PISO), METÁLICA, INSTALADA EM PAREDE - FORNECIMENTO E INSTALAÇÃO. AF_03/2023 | 2474.94 | 2474.94 | 0 | OK - FECHA | Anexo CPU-40300: relatório oficial SINAPI + BDI/encargos
CPU-100-0452 | 40301 | 91936 | SINAPI | CAIXA OCTOGONAL 4" X 4", PVC, INSTALADA EM LAJE - FORNECIMENTO E INSTALAÇÃO. AF_03/2023 | 8620.42 | 8620.42 | 0 | OK - FECHA | Anexo CPU-40301: relatório oficial SINAPI + BDI/encargos
CPU-100-0453 | 40302 | 97881 | SINAPI | CAIXA ENTERRADA ELÉTRICA RETANGULAR, EM CONCRETO PRÉ-MOLDADO, FUNDO COM BRITA, DIMENSÕES INTERNAS: 0,3X0,3X0,3 M. AF_12/2020 | 312.61 | 312.61 | 0 | OK - FECHA | Anexo CPU-40302: relatório oficial SINAPI + BDI/encargos
CPU-100-0454 | 40303 | 97891 | SINAPI | CAIXA ENTERRADA ELÉTRICA RETANGULAR, EM ALVENARIA COM BLOCOS DE CONCRETO, FUNDO COM BRITA, DIMENSÕES INTERNAS: 0,4X0,4X0,4 M. AF_12/2020 | 3717.12 | 3717.12 | 0 | OK - FECHA | Anexo CPU-40303: relatório oficial SINAPI + BDI/encargos
CPU-100-0455 | 40304 | 15.018.03050 | EMOP | CAIXA DE PASSAGEM DE EMBUTIR,EM ACO,COM TAMPA PARAFUSADA,DE 15X15CM.FORNECIMENTO E COLOCACAO 3%-DESGASTE DE FERRAMENTAS E EPI | 104.01 | 104.01 | 0 | OK - FECHA | Anexo CPU-40304: relatório oficial EMOP + BDI/encargos
CPU-100-0456 | 40305 | 15.018.03100 | EMOP | CAIXA DE PASSAGEM DE EMBUTIR,EM ACO,COM TAMPA PARAFUSADA,DE 20X20CM.FORNECIMENTO E COLOCACAO 3%-DESGASTE DE FERRAMENTAS E EPI | 140.71 | 140.71 | 0 | OK - FECHA | Anexo CPU-40305: relatório oficial EMOP + BDI/encargos
CPU-100-0457 | 40306 | 15.018.03200 | EMOP | CAIXA DE PASSAGEM DE EMBUTIR,EM ACO,COM TAMPA PARAFUSADA,DE 30X30CM.FORNECIMENTO E COLOCACAO 3%-DESGASTE DE FERRAMENTAS E EPI | 106.39 | 106.39 | 0 | OK - FECHA | Anexo CPU-40306: relatório oficial EMOP + BDI/encargos
CPU-100-0458 | 40307 | 15.018.02600 | EMOP | CAIXA DE PASSAGEM DE SOBREPOR,EM ACO,COM TAMPA PARAFUSADA,DE 20X20CM.FORNECIMENTO E COLOCACAO 3%-DESGASTE DE FERRAMENTAS E EPI | 44.63 | 44.63 | 0 | OK - FECHA | Anexo CPU-40307: relatório oficial EMOP + BDI/encargos
CPU-100-0459 | 40456 | 15.018.02750 | EMOP | CAIXA DE PASSAGEM DE SOBREPOR,EM ACO,COM TAMPA PARAFUSADA,DE 40X40CM.FORNECIMENTO E COLOCACAO 3%-DESGASTE DE FERRAMENTAS E EPI | 99.53 | 99.53 | 0 | OK - FECHA | Anexo CPU-40456: relatório oficial EMOP + BDI/encargos
CPU-100-0460 | 40821 | 97667 | SINAPI | ELETRODUTO FLEXÍVEL CORRUGADO, PEAD, DN 50 (1 1/2"), PARA REDE ENTERRADA DE DISTRIBUIÇÃO DE ENERGIA ELÉTRICA - FORNECIMENTO E INSTALAÇÃO. AF_12/2021 | 178.04 | 178.04 | 0 | OK - FECHA | Anexo CPU-40821: relatório oficial SINAPI + BDI/encargos
CPU-100-0461 | 41187 | 97668 | SINAPI | ELETRODUTO FLEXÍVEL CORRUGADO, PEAD, DN 63 (2"), PARA REDE ENTERRADA DE DISTRIBUIÇÃO DE ENERGIA ELÉTRICA - FORNECIMENTO E INSTALAÇÃO. AF_12/2021 | 303.18 | 303.18 | 0 | OK - FECHA | Anexo CPU-41187: relatório oficial SINAPI + BDI/encargos
CPU-100-0462 | 41552 | COMP. MACAÉ 39 | Próprio | ELETRODUTO FLEXÍVEL CORRUGADO, PEAD, DN 150 (6"), PARA REDE ENTERRADA DE DISTRIBUIÇÃO DE ENERGIA ELÉTRICA - FORNECIMENTO E INSTALAÇÃO | 1441.63 | 1441.63 | 0 | OK - FECHA | Anexo CPU-41552: memória de composição própria + cotação do fornecedor
CPU-100-0463 | 41917 | COMP. MACAÉ 40 | Próprio | ELETRODUTO FLEXÍVEL CORRUGADO, PEAD, DN 200 (8"), PARA REDE ENTERRADA DE DISTRIBUIÇÃO DE ENERGIA ELÉTRICA - FORNECIMENTO E INSTALAÇÃO | 7801.04 | 7801.04 | 0 | OK - FECHA | Anexo CPU-41917: memória de composição própria + cotação do fornecedor
CPU-100-0464 | 42282 | 102137 | SINAPI | CHAVE DE BOIA AUTOMÁTICA SUPERIOR/INFERIOR 15A/250V - FORNECIMENTO E INSTALAÇÃO. AF_12/2020 | 578.76 | 578.76 | 0 | OK - FECHA | Anexo CPU-42282: relatório oficial SINAPI + BDI/encargos
CPU-100-0465 | 42648 | 90447 | SINAPI | RASGO LINEAR MANUAL EM ALVENARIA, PARA ELETRODUTOS, DIÂMETROS MENORES OU IGUAIS A 40 MM. AF_09/2023 | 2363.55 | 2363.55 | 0 | OK - FECHA | Anexo CPU-42648: relatório oficial SINAPI + BDI/encargos
CPU-100-0466 | 43013 | 90466 | SINAPI | CHUMBAMENTO LINEAR EM ALVENARIA PARA RAMAIS/DISTRIBUIÇÃO DE INSTALAÇÕES HIDRÁULICAS COM DIÂMETROS MENORES OU IGUAIS A 40 MM. AF_09/2023 | 4114.46 | 4114.46 | 0 | OK - FECHA | Anexo CPU-43013: relatório oficial SINAPI + BDI/encargos
CPU-100-0467 | 43378 | 91862 | SINAPI | ELETRODUTO RÍGIDO ROSCÁVEL, PVC, DN 20 MM (1/2"), PARA CIRCUITOS TERMINAIS, INSTALADO EM FORRO - FORNECIMENTO E INSTALAÇÃO. AF_03/2023 | 16.13 | 16.13 | 0 | OK - FECHA | Anexo CPU-43378: relatório oficial SINAPI + BDI/encargos
CPU-100-0468 | 43743 | 91863 | SINAPI | ELETRODUTO RÍGIDO ROSCÁVEL, PVC, DN 25 MM (3/4"), PARA CIRCUITOS TERMINAIS, INSTALADO EM FORRO - FORNECIMENTO E INSTALAÇÃO. AF_03/2023 | 13851.86 | 13851.86 | 0 | OK - FECHA | Anexo CPU-43743: relatório oficial SINAPI + BDI/encargos
CPU-100-0469 | 44109 | 91864 | SINAPI | ELETRODUTO RÍGIDO ROSCÁVEL, PVC, DN 32 MM (1"), PARA CIRCUITOS TERMINAIS, INSTALADO EM FORRO - FORNECIMENTO E INSTALAÇÃO. AF_03/2023 | 6053.3 | 6053.3 | 0 | OK - FECHA | Anexo CPU-44109: relatório oficial SINAPI + BDI/encargos
CPU-100-0470 | 44474 | 91865 | SINAPI | ELETRODUTO RÍGIDO ROSCÁVEL, PVC, DN 40 MM (1 1/4"), PARA CIRCUITOS TERMINAIS, INSTALADO EM FORRO - FORNECIMENTO E INSTALAÇÃO. AF_03/2023 | 545.28 | 545.28 | 0 | OK - FECHA | Anexo CPU-44474: relatório oficial SINAPI + BDI/encargos
CPU-100-0471 | 44839 | 93008 | SINAPI | ELETRODUTO RÍGIDO ROSCÁVEL, PVC, DN 50 MM (1 1/2"), PARA REDE ENTERRADA DE DISTRIBUIÇÃO DE ENERGIA ELÉTRICA - FORNECIMENTO E INSTALAÇÃO. AF_12/2021 | 283.69 | 283.69 | 0 | OK - FECHA | Anexo CPU-44839: relatório oficial SINAPI + BDI/encargos
CPU-100-0472 | 45204 | 93009 | SINAPI | ELETRODUTO RÍGIDO ROSCÁVEL, PVC, DN 60 MM (2"), PARA REDE ENTERRADA DE DISTRIBUIÇÃO DE ENERGIA ELÉTRICA - FORNECIMENTO E INSTALAÇÃO. AF_12/2021 | 97.28 | 97.28 | 0 | OK - FECHA | Anexo CPU-45204: relatório oficial SINAPI + BDI/encargos
CPU-100-0473 | 45570 | 93010 | SINAPI | ELETRODUTO RÍGIDO ROSCÁVEL, PVC, DN 75 MM (2 1/2"), PARA REDE ENTERRADA DE DISTRIBUIÇÃO DE ENERGIA ELÉTRICA - FORNECIMENTO E INSTALAÇÃO. AF_12/2021 | 122.51 | 122.51 | 0 | OK - FECHA | Anexo CPU-45570: relatório oficial SINAPI + BDI/encargos
CPU-100-0474 | 45935 | 93011 | SINAPI | ELETRODUTO RÍGIDO ROSCÁVEL, PVC, DN 85 MM (3"), PARA REDE ENTERRADA DE DISTRIBUIÇÃO DE ENERGIA ELÉTRICA - FORNECIMENTO E INSTALAÇÃO. AF_12/2021 | 580.79 | 580.79 | 0 | OK - FECHA | Anexo CPU-45935: relatório oficial SINAPI + BDI/encargos
CPU-100-0475 | 46300 | 59030 | SBC | ELETRODUTO GALVANIZADO NBR 5597 80mm 3"" | 268.14 | 268.14 | 0 | OK - FECHA | Anexo CPU-46300: relatório SBC + pesquisa/cotação quando aplicável
CPU-100-0476 | 46665 | 15.018.05520 | EMOP | ELETROCALHA LISA,COM TAMPA,TIPO "U",200X50MM,TRATAMENTO SUPE RFICIAL PRE-ZINCADO A QUENTE,INCLUSIVE CONEXOES,ACESSORIOS E FIXACAO SUPERIOR.FORNECIMENTO E COLOCACAO 3%-DESGASTE DE FERRAMENTAS E EPI 20%-CONEXOES | 38106.75 | 38106.75 | 0 | OK - FECHA | Anexo CPU-46665: relatório oficial EMOP + BDI/encargos
CPU-100-0477 | 47031 | 15.018.05550 | EMOP | ELETROCALHA LISA,COM TAMPA,TIPO "U",400X50MM,TRATAMENTO SUPE RFICIAL PRE-ZINCADO A QUENTE,INCLUSIVE CONEXOES,ACESSORIOS E FIXACAO SUPERIOR.FORNECIMENTO E COLOCACAO 3%-DESGASTE DE FERRAMENTAS E EPI 20%-CONEXOES | 20613.66 | 20613.66 | 0 | OK - FECHA | Anexo CPU-47031: relatório oficial EMOP + BDI/encargos
CPU-100-0478 | 47396 | 58174 | SBC | CURVA 135 ELETRODUTO PVC ROSCAVEL 1.1/2"" | 43.5 | 43.5 | 0 | OK - FECHA | Anexo CPU-47396: relatório SBC + pesquisa/cotação quando aplicável
CPU-100-0479 | 47761 | 59300 | SBC | CURVA 90 ELETRODUTO GALVANIZADO ELETROLITICO 3"" | 124.54 | 124.54 | 0 | OK - FECHA | Anexo CPU-47761: relatório SBC + pesquisa/cotação quando aplicável
CPU-100-0480 | 48126 | 91876 | SINAPI | LUVA PARA ELETRODUTO, PVC, ROSCÁVEL, DN 32 MM (1"), PARA CIRCUITOS TERMINAIS, INSTALADA EM FORRO - FORNECIMENTO E INSTALAÇÃO. AF_03/2023 | 12.83 | 12.83 | 0 | OK - FECHA | Anexo CPU-48126: relatório oficial SINAPI + BDI/encargos
CPU-100-0481 | 48492 | 93013 | SINAPI | LUVA PARA ELETRODUTO, PVC, ROSCÁVEL, DN 50 MM (1 1/2"), PARA REDE ENTERRADA DE DISTRIBUIÇÃO DE ENERGIA ELÉTRICA - FORNECIMENTO E INSTALAÇÃO. AF_12/2021 | 97.12 | 97.12 | 0 | OK - FECHA | Anexo CPU-48492: relatório oficial SINAPI + BDI/encargos
CPU-100-0482 | 48857 | 91874 | SINAPI | LUVA PARA ELETRODUTO, PVC, ROSCÁVEL, DN 20 MM (1/2"), PARA CIRCUITOS TERMINAIS, INSTALADA EM FORRO - FORNECIMENTO E INSTALAÇÃO. AF_03/2023 | 36.69 | 36.69 | 0 | OK - FECHA | Anexo CPU-48857: relatório oficial SINAPI + BDI/encargos
CPU-100-0483 | 49222 | 59290 | SBC | LUVA ELETRODUTO PVC 3"" | 94.2 | 94.2 | 0 | OK - FECHA | Anexo CPU-49222: relatório SBC + pesquisa/cotação quando aplicável
CPU-100-0484 | 49587 | 91875 | SINAPI | LUVA PARA ELETRODUTO, PVC, ROSCÁVEL, DN 25 MM (3/4"), PARA CIRCUITOS TERMINAIS, INSTALADA EM FORRO - FORNECIMENTO E INSTALAÇÃO. AF_03/2023 | 6340.32 | 6340.32 | 0 | OK - FECHA | Anexo CPU-49587: relatório oficial SINAPI + BDI/encargos
CPU-100-0485 | 40330 | 91928 | SINAPI | CABO DE COBRE FLEXÍVEL ISOLADO, 4 MM², ANTI-CHAMA 450/750 V, PARA CIRCUITOS TERMINAIS - FORNECIMENTO E INSTALAÇÃO. AF_03/2023 | 69485.39 | 69485.39 | 0 | OK - FECHA | Anexo CPU-40330: relatório oficial SINAPI + BDI/encargos
CPU-100-0486 | 40331 | 91929 | SINAPI | CABO DE COBRE FLEXÍVEL ISOLADO, 4 MM², ANTI-CHAMA 0,6/1,0 KV, PARA CIRCUITOS TERMINAIS - FORNECIMENTO E INSTALAÇÃO. AF_03/2023 | 1985.26 | 1985.26 | 0 | OK - FECHA | Anexo CPU-40331: relatório oficial SINAPI + BDI/encargos
CPU-100-0487 | 40332 | 91930 | SINAPI | CABO DE COBRE FLEXÍVEL ISOLADO, 6 MM², ANTI-CHAMA 450/750 V, PARA CIRCUITOS TERMINAIS - FORNECIMENTO E INSTALAÇÃO. AF_03/2023 | 5023.2 | 5023.2 | 0 | OK - FECHA | Anexo CPU-40332: relatório oficial SINAPI + BDI/encargos
CPU-100-0488 | 40333 | 91932 | SINAPI | CABO DE COBRE FLEXÍVEL ISOLADO, 10 MM², ANTI-CHAMA 450/750 V, PARA CIRCUITOS TERMINAIS - FORNECIMENTO E INSTALAÇÃO. AF_03/2023 | 39709.62 | 39709.62 | 0 | OK - FECHA | Anexo CPU-40333: relatório oficial SINAPI + BDI/encargos
CPU-100-0489 | 40334 | 91933 | SINAPI | CABO DE COBRE FLEXÍVEL ISOLADO, 10 MM², ANTI-CHAMA 0,6/1,0 KV, PARA CIRCUITOS TERMINAIS - FORNECIMENTO E INSTALAÇÃO. AF_03/2023 | 10004.33 | 10004.33 | 0 | OK - FECHA | Anexo CPU-40334: relatório oficial SINAPI + BDI/encargos
CPU-100-0490 | 40335 | 91934 | SINAPI | CABO DE COBRE FLEXÍVEL ISOLADO, 16 MM², ANTI-CHAMA 450/750 V, PARA CIRCUITOS TERMINAIS - FORNECIMENTO E INSTALAÇÃO. AF_03/2023 | 13984.38 | 13984.38 | 0 | OK - FECHA | Anexo CPU-40335: relatório oficial SINAPI + BDI/encargos
CPU-100-0491 | 40336 | 91935 | SINAPI | CABO DE COBRE FLEXÍVEL ISOLADO, 16 MM², ANTI-CHAMA 0,6/1,0 KV, PARA CIRCUITOS TERMINAIS - FORNECIMENTO E INSTALAÇÃO. AF_03/2023 | 5750.51 | 5750.51 | 0 | OK - FECHA | Anexo CPU-40336: relatório oficial SINAPI + BDI/encargos
CPU-100-0492 | 40337 | 101563 | SINAPI | CABO DE COBRE FLEXÍVEL ISOLADO, 35 MM², 0,6/1,0 KV, PARA REDE AÉREA DE DISTRIBUIÇÃO DE ENERGIA ELÉTRICA DE BAIXA TENSÃO - FORNECIMENTO E INSTALAÇÃO. AF_07/2020 | 536.66 | 536.66 | 0 | OK - FECHA | Anexo CPU-40337: relatório oficial SINAPI + BDI/encargos
CPU-100-0493 | 40338 | 101565 | SINAPI | CABO DE COBRE FLEXÍVEL ISOLADO, 70 MM², 0,6/1,0 KV, PARA REDE AÉREA DE DISTRIBUIÇÃO DE ENERGIA ELÉTRICA DE BAIXA TENSÃO - FORNECIMENTO E INSTALAÇÃO. AF_07/2020 | 10606.65 | 10606.65 | 0 | OK - FECHA | Anexo CPU-40338: relatório oficial SINAPI + BDI/encargos
CPU-100-0494 | 40457 | 101567 | SINAPI | CABO DE COBRE FLEXÍVEL ISOLADO, 95 MM², 0,6/1,0 KV, PARA REDE AÉREA DE DISTRIBUIÇÃO DE ENERGIA ELÉTRICA DE BAIXA TENSÃO - FORNECIMENTO E INSTALAÇÃO. AF_07/2020 | 1927.28 | 1927.28 | 0 | OK - FECHA | Anexo CPU-40457: relatório oficial SINAPI + BDI/encargos
CPU-100-0495 | 40822 | 101568 | SINAPI | CABO DE COBRE FLEXÍVEL ISOLADO, 120 MM², 0,6/1,0 KV, PARA REDE AÉREA DE DISTRIBUIÇÃO DE ENERGIA ELÉTRICA DE BAIXA TENSÃO - FORNECIMENTO E INSTALAÇÃO. AF_07/2020 | 16699.49 | 16699.49 | 0 | OK - FECHA | Anexo CPU-40822: relatório oficial SINAPI + BDI/encargos
CPU-100-0496 | 41188 | 92998 | SINAPI | CABO DE COBRE FLEXÍVEL ISOLADO, 185 MM², ANTI-CHAMA 0,6/1,0 KV, PARA REDE ENTERRADA DE DISTRIBUIÇÃO DE ENERGIA ELÉTRICA - FORNECIMENTO E INSTALAÇÃO. AF_12/2021 | 44450.83 | 44450.83 | 0 | OK - FECHA | Anexo CPU-41188: relatório oficial SINAPI + BDI/encargos
CPU-100-0497 | 41553 | 93000 | SINAPI | CABO DE COBRE FLEXÍVEL ISOLADO, 240 MM², ANTI-CHAMA 0,6/1,0 KV, PARA REDE ENTERRADA DE DISTRIBUIÇÃO DE ENERGIA ELÉTRICA - FORNECIMENTO E INSTALAÇÃO. AF_12/2021 | 43003.32 | 43003.32 | 0 | OK - FECHA | Anexo CPU-41553: relatório oficial SINAPI + BDI/encargos
CPU-100-0498 | 41918 | COMP. MACAÉ 33 | Próprio | CABO DE COBRE FLEXÍVEL ISOLADO, 400 MM², ANTI-CHAMA 0,6/1,0 KV, PARA REDE ENTERRADA DE DISTRIBUIÇÃO DE ENERGIA ELÉTRICA - FORNECIMENTO E INSTALAÇÃO | 261643.44 | 261643.44 | 0 | OK - FECHA | Anexo CPU-41918: memória de composição própria + cotação do fornecedor
CPU-100-0499 | 40360 | 101880 | SINAPI | QUADRO DE DISTRIBUIÇÃO DE ENERGIA EM CHAPA DE AÇO GALVANIZADO, DE EMBUTIR, COM BARRAMENTO TRIFÁSICO, PARA 30 DISJUNTORES DIN 150A - FORNECIMENTO E INSTALAÇÃO. AF_07/2025 | 1227.36 | 1227.36 | 0 | OK - FECHA | Anexo CPU-40360: relatório oficial SINAPI + BDI/encargos
CPU-100-0500 | 40361 | COMP. MACAÉ 34 | Próprio | QUADRO DE DISTRIBUIÇÃO DE ENERGIA EM CHAPA DE AÇO GALVANIZADO, COM BARRAMENTO TRIFÁSICO, PARA 54 DISJUNTORES DIN 225A - FORNECIMENTO E INSTALAÇÃO | 2477.32 | 2477.32 | 0 | OK - FECHA | Anexo CPU-40361: memória de composição própria + cotação do fornecedor
CPU-100-0501 | 40362 | 64205 | SBC | QUADRO DISTRIBUICAO EMBUTIR PARA 70 DISJUNTORES 225A+BARRAME | 5344.72 | 5344.72 | 0 | OK - FECHA | Anexo CPU-40362: relatório SBC + pesquisa/cotação quando aplicável
CPU-100-0502 | 40363 | COMP. MACAÉ 35 | Próprio | QUADRO GERAL DE DISTRIBUIÇÃO DE ENERGIA EM CHAPA DE AÇO GALVANIZADO, COM BARRAMENTO TRIFÁSICO, DIN 800A - FORNECIMENTO E INSTALAÇÃO | 5990.28 | 5990.28 | 0 | OK - FECHA | Anexo CPU-40363: memória de composição própria + cotação do fornecedor
CPU-100-0503 | 40364 | COMP. MACAÉ 38 | Próprio | QUADRO DE COMANDO PARA 2 BOMBAS DE RECALQUES DE 1/3 A 2 CV, TRIFÁSICA, 220 VOLTS, COM CHAVE SELETORA, ACIONAMENTO MANUAL/AUTOMÁTICO, RELÉ DE SOBRECARGA E CONTATORA | 6224.71 | 6224.71 | 0 | OK - FECHA | Anexo CPU-40364: memória de composição própria + cotação do fornecedor
CPU-100-0504 | 40365 | 93653 | SINAPI | DISJUNTOR MONOPOLAR TIPO DIN, CORRENTE NOMINAL DE 10A - FORNECIMENTO E INSTALAÇÃO. AF_07/2025 | 885.48 | 885.48 | 0 | OK - FECHA | Anexo CPU-40365: relatório oficial SINAPI + BDI/encargos
CPU-100-0505 | 40366 | 93654 | SINAPI | DISJUNTOR MONOPOLAR TIPO DIN, CORRENTE NOMINAL DE 16A - FORNECIMENTO E INSTALAÇÃO. AF_07/2025 | 218.76 | 218.76 | 0 | OK - FECHA | Anexo CPU-40366: relatório oficial SINAPI + BDI/encargos
CPU-100-0506 | 40367 | 93656 | SINAPI | DISJUNTOR MONOPOLAR TIPO DIN, CORRENTE NOMINAL DE 25A - FORNECIMENTO E INSTALAÇÃO. AF_07/2025 | 25.35 | 25.35 | 0 | OK - FECHA | Anexo CPU-40367: relatório oficial SINAPI + BDI/encargos
CPU-100-0507 | 40368 | 93660 | SINAPI | DISJUNTOR BIPOLAR TIPO DIN, CORRENTE NOMINAL DE 10A - FORNECIMENTO E INSTALAÇÃO. AF_07/2025 | 47 | 47 | 0 | OK - FECHA | Anexo CPU-40368: relatório oficial SINAPI + BDI/encargos
CPU-100-0508 | 40458 | 93663 | SINAPI | DISJUNTOR BIPOLAR TIPO DIN, CORRENTE NOMINAL DE 25A - FORNECIMENTO E INSTALAÇÃO. AF_07/2025 | 206.07 | 206.07 | 0 | OK - FECHA | Anexo CPU-40458: relatório oficial SINAPI + BDI/encargos
CPU-100-0509 | 40823 | 93667 | SINAPI | DISJUNTOR TRIPOLAR TIPO DIN, CORRENTE NOMINAL DE 10A - FORNECIMENTO E INSTALAÇÃO. AF_07/2025 | 475.92 | 475.92 | 0 | OK - FECHA | Anexo CPU-40823: relatório oficial SINAPI + BDI/encargos
CPU-100-0510 | 41189 | 93668 | SINAPI | DISJUNTOR TRIPOLAR TIPO DIN, CORRENTE NOMINAL DE 16A - FORNECIMENTO E INSTALAÇÃO. AF_07/2025 | 59.49 | 59.49 | 0 | OK - FECHA | Anexo CPU-41189: relatório oficial SINAPI + BDI/encargos
CPU-100-0511 | 41554 | 15.007.06000 | EMOP | DISJUNTOR TERMOMAGNETICO,TRIPOLAR,DE 10 A 32A,3KA,MODELO DIN ,TIPO C.FORNECIMENTO E COLOCACAO 3%-DESGASTE DE FERRAMENTAS E EPI | 42.19 | 42.19 | 0 | OK - FECHA | Anexo CPU-41554: relatório oficial EMOP + BDI/encargos
CPU-100-0512 | 41919 | 101895 | SINAPI | DISJUNTOR TERMOMAGNÉTICO TRIPOLAR, CORRENTE NOMINAL DE 125A - FORNECIMENTO E INSTALAÇÃO. AF_07/2025 | 1472.58 | 1472.58 | 0 | OK - FECHA | Anexo CPU-41919: relatório oficial SINAPI + BDI/encargos
CPU-100-0513 | 42284 | 15.007.06080 | EMOP | DISJUNTOR TERMOMAGNETICO,TRIPOLAR,DE 125 A 160A,50KA,MODELO CAIXA MOLDADA,TIPO C.FORNECIMENTO E COLOCACAO 3%-DESGASTE DE FERRAMENTAS E EPI | 358.41 | 358.41 | 0 | OK - FECHA | Anexo CPU-42284: relatório oficial EMOP + BDI/encargos
CPU-100-0514 | 42650 | 101898 | SINAPI | DISJUNTOR TERMOMAGNÉTICO TRIPOLAR, CORRENTE NOMINAL DE 400A - FORNECIMENTO E INSTALAÇÃO. AF_07/2025 | 1101.93 | 1101.93 | 0 | OK - FECHA | Anexo CPU-42650: relatório oficial SINAPI + BDI/encargos
CPU-100-0515 | 43015 | 101899 | SINAPI | DISJUNTOR TERMOMAGNÉTICO TRIPOLAR, CORRENTE NOMINAL DE 600A - FORNECIMENTO E INSTALAÇÃO. AF_07/2025 | 1737.99 | 1737.99 | 0 | OK - FECHA | Anexo CPU-43015: relatório oficial SINAPI + BDI/encargos
CPU-100-0516 | 43380 | 39445 | SINAPI | DISPOSITIVO DR, 2 POLOS, SENSIBILIDADE DE 30 MA, CORRENTE DE 25 A, TIPO AC | 755.26 | 755.26 | 0 | OK - FECHA | Anexo CPU-43380: relatório oficial SINAPI + BDI/encargos
CPU-100-0517 | 43745 | 39465 | SINAPI | DISPOSITIVO DPS CLASSE II, 1 POLO, TENSAO MAXIMA DE 175 V, CORRENTE MAXIMA DE *20* KA (TIPO AC) | 1415.67 | 1415.67 | 0 | OK - FECHA | Anexo CPU-43745: relatório oficial SINAPI + BDI/encargos
CPU-100-0518 | 40391 | 91953 | SINAPI | INTERRUPTOR SIMPLES (1 MÓDULO), 10A/250V, INCLUINDO SUPORTE E PLACA - FORNECIMENTO E INSTALAÇÃO. AF_03/2023 | 1783.21 | 1783.21 | 0 | OK - FECHA | Anexo CPU-40391: relatório oficial SINAPI + BDI/encargos
CPU-100-0519 | 40392 | 91959 | SINAPI | INTERRUPTOR SIMPLES (2 MÓDULOS), 10A/250V, INCLUINDO SUPORTE E PLACA - FORNECIMENTO E INSTALAÇÃO. AF_03/2023 | 49.8 | 49.8 | 0 | OK - FECHA | Anexo CPU-40392: relatório oficial SINAPI + BDI/encargos
CPU-100-0520 | 40393 | 91967 | SINAPI | INTERRUPTOR SIMPLES (3 MÓDULOS), 10A/250V, INCLUINDO SUPORTE E PLACA - FORNECIMENTO E INSTALAÇÃO. AF_03/2023 | 66.57 | 66.57 | 0 | OK - FECHA | Anexo CPU-40393: relatório oficial SINAPI + BDI/encargos
CPU-100-0521 | 40394 | 92023 | SINAPI | INTERRUPTOR SIMPLES (1 MÓDULO) COM 1 TOMADA DE EMBUTIR 2P+T 10 A, INCLUINDO SUPORTE E PLACA - FORNECIMENTO E INSTALAÇÃO. AF_03/2023 | 56.23 | 56.23 | 0 | OK - FECHA | Anexo CPU-40394: relatório oficial SINAPI + BDI/encargos
CPU-100-0522 | 40395 | 91996 | SINAPI | TOMADA MÉDIA DE EMBUTIR (1 MÓDULO), 2P+T 10 A, INCLUINDO SUPORTE E PLACA - FORNECIMENTO E INSTALAÇÃO. AF_03/2023 | 2490.54 | 2490.54 | 0 | OK - FECHA | Anexo CPU-40395: relatório oficial SINAPI + BDI/encargos
CPU-100-0523 | 40396 | 92004 | SINAPI | TOMADA MÉDIA DE EMBUTIR (2 MÓDULOS), 2P+T 10 A, INCLUINDO SUPORTE E PLACA - FORNECIMENTO E INSTALAÇÃO. AF_03/2023 | 2135.62 | 2135.62 | 0 | OK - FECHA | Anexo CPU-40396: relatório oficial SINAPI + BDI/encargos
CPU-100-0524 | 40397 | 92019 | SINAPI | TOMADA BAIXA DE EMBUTIR (4 MÓDULOS), 2P+T 10 A, INCLUINDO SUPORTE E PLACA - FORNECIMENTO E INSTALAÇÃO. AF_03/2023 | 9774.96 | 9774.96 | 0 | OK - FECHA | Anexo CPU-40397: relatório oficial SINAPI + BDI/encargos
CPU-100-0525 | 40398 | 91997 | SINAPI | TOMADA MÉDIA DE EMBUTIR (1 MÓDULO), 2P+T 20 A, INCLUINDO SUPORTE E PLACA - FORNECIMENTO E INSTALAÇÃO. AF_03/2023 | 247.09 | 247.09 | 0 | OK - FECHA | Anexo CPU-40398: relatório oficial SINAPI + BDI/encargos
CPU-100-0526 | 40399 | 18.027.05180 | EMOP | LUMINARIA LED TUBULAR DE EMBUTIR, 2X18W (INCLUSIVE LAMPADAS) ,CORPO EM CHAPA DE ACO TRATADA E PINTURA ELETROSTATICA BRANC A, REFLETOR EM ALUMINIO DE ALTO BRILHO, COM ALETAS, SEM REAT OR. FORNECIMENTO E COLOCACAO 3%-DESGASTE DE FERRAMENTAS E EPI | 103848.42 | 103848.42 | 0 | OK - FECHA | Anexo CPU-40399: relatório oficial EMOP + BDI/encargos
CPU-100-0527 | 40459 | 97605 | SINAPI | LUMINÁRIA ARANDELA TIPO MEIA LUA, DE SOBREPOR, COM 1 LÂMPADA LED DE 6 W, SEM REATOR - FORNECIMENTO E INSTALAÇÃO. AF_09/2024 | 3180.46 | 3180.46 | 0 | OK - FECHA | Anexo CPU-40459: relatório oficial SINAPI + BDI/encargos
CPU-100-0528 | 40824 | 101632 | SINAPI | RELÉ FOTOELÉTRICO PARA COMANDO DE ILUMINAÇÃO EXTERNA 1000 W - FORNECIMENTO E INSTALAÇÃO. AF_02/2025 | 108.56 | 108.56 | 0 | OK - FECHA | Anexo CPU-40824: relatório oficial SINAPI + BDI/encargos
CPU-100-0529 | 41190 | 60386 | SBC | LUMINARIA - PERFIL LED EMBUTIR SLIM 2M P/ FITA LED COMPLETA | 1570.57 | 1570.57 | 0 | OK - FECHA | Anexo CPU-41190: relatório SBC + pesquisa/cotação quando aplicável
CPU-100-0530 | 41555 | 60875 | SBC | BALIZADOR DE SOLO LED MINI IP67 REDONDO STH8703/AB STELLA | 761.85 | 761.85 | 0 | OK - FECHA | Anexo CPU-41555: relatório SBC + pesquisa/cotação quando aplicável
CPU-100-0531 | 40422 | 101795 | SINAPI | CAIXA ENTERRADA PARA INSTALAÇÕES TELEFÔNICAS TIPO R1, EM ALVENARIA COM BLOCOS DE CONCRETO, DIMENSÕES INTERNAS: 0,35X0,60X0,60 M, EXCLUINDO TAMPÃO. AF_12/2020 | 2504.1 | 2504.1 | 0 | OK - FECHA | Anexo CPU-40422: relatório oficial SINAPI + BDI/encargos
CPU-100-0532 | 40423 | 101798 | SINAPI | TAMPA PARA CAIXA TIPO R1, EM FERRO FUNDIDO, DIMENSÕES INTERNAS: 0,40 X 0,60 M - FORNECIMENTO E INSTALAÇÃO. AF_12/2020 | 1239.9 | 1239.9 | 0 | OK - FECHA | Anexo CPU-40423: relatório oficial SINAPI + BDI/encargos
CPU-100-0533 | 40424 | 91940 | SINAPI | CAIXA RETANGULAR 4" X 2" MÉDIA (1,30 M DO PISO), PVC, INSTALADA EM PAREDE - FORNECIMENTO E INSTALAÇÃO. AF_03/2023 | 2755.14 | 2755.14 | 0 | OK - FECHA | Anexo CPU-40424: relatório oficial SINAPI + BDI/encargos
CPU-100-0534 | 40425 | 100556 | SINAPI | CAIXA DE PASSAGEM PARA TELEFONE 15X15X10CM (SOBREPOR) - FORNECIMENTO E INSTALAÇÃO. AF_08/2025 | 30.46 | 30.46 | 0 | OK - FECHA | Anexo CPU-40425: relatório oficial SINAPI + BDI/encargos
CPU-100-0535 | 40426 | 09.06.035 | FDE | CAIXA DE PASSAGEM A PROVA DE UMIDADE EM ALUMINIO 10X10X6CM | 918.82 | 918.82 | 0 | OK - FECHA | Anexo CPU-40426: relatório FDE + justificativa de referência
CPU-100-0536 | 40427 | 15.018.04670 | EMOP | ELETROCALHA PERFURADA,SEM TAMPA,TIPO "U",100X50MM,TRATAMENTO SUPERFICIAL PRE-ZINCADO A QUENTE,INCLUSIVE CONEXOES,ACESSOR IOS E FIXACAO SUPERIOR.FORNECIMENTO E COLOCACAO 3%-DESGASTE DE FERRAMENTAS E EPI 20%-CONEXOES | 13528.92 | 13528.92 | 0 | OK - FECHA | Anexo CPU-40427: relatório oficial EMOP + BDI/encargos
CPU-100-0537 | 40428 | 15.018.04790 | EMOP | ELETROCALHA PERFURADA,SEM TAMPA,TIPO "U",200X100MM,TRATAMENT O SUPERFICIAL PRE-ZINCADO A QUENTE,INCLUSIVE CONEXOES,ACESSO RIOS E FIXACAO SUPERIOR.FORNECIMENTO E COLOCACAO 3%-DESGASTE DE FERRAMENTAS E EPI 20%-CONEXOES | 5166.07 | 5166.07 | 0 | OK - FECHA | Anexo CPU-40428: relatório oficial EMOP + BDI/encargos
CPU-100-0538 | 40429 | 15.018.04690 | EMOP | ELETROCALHA PERFURADA,SEM TAMPA,TIPO "U",200X50MM,TRATAMENTO SUPERFICIAL PRE-ZINCADO A QUENTE,INCLUSIVE CONEXOES,ACESSOR IOS E FIXACAO SUPERIOR.FORNECIMENTO E COLOCACAO 3%-DESGASTE DE FERRAMENTAS E EPI 20%-CONEXOES | 1349.06 | 1349.06 | 0 | OK - FECHA | Anexo CPU-40429: relatório oficial EMOP + BDI/encargos
CPU-100-0539 | 40430 | 15.003.02040 | EMOP | MANGUEIRA "SEAL TUBE" COM CAPA ALMA,DIAMETRO DE 1".FORNECIME NTO E COLOCACAO 3%-DESGASTE DE FERRAMENTAS E EPI | 9153.16 | 9153.16 | 0 | OK - FECHA | Anexo CPU-40430: relatório oficial EMOP + BDI/encargos
CPU-100-0540 | 40460 | 15.003.02060 | EMOP | MANGUEIRA "SEAL TUBE" COM CAPA ALMA,DIAMETRO DE 1.1/4".FORNE CIMENTO E COLOCACAO 3%-DESGASTE DE FERRAMENTAS E EPI | 549.59 | 549.59 | 0 | OK - FECHA | Anexo CPU-40460: relatório oficial EMOP + BDI/encargos
CPU-100-0541 | 40825 | 97668 | SINAPI | ELETRODUTO FLEXÍVEL CORRUGADO, PEAD, DN 63 (2"), PARA REDE ENTERRADA DE DISTRIBUIÇÃO DE ENERGIA ELÉTRICA - FORNECIMENTO E INSTALAÇÃO. AF_12/2021 | 406.87 | 406.87 | 0 | OK - FECHA | Anexo CPU-40825: relatório oficial SINAPI + BDI/encargos
CPU-100-0542 | 41191 | 95728 | SINAPI | ELETRODUTO RÍGIDO SOLDÁVEL, PVC, DN 32 MM (1"), APARENTE - FORNECIMENTO E INSTALAÇÃO. AF_10/2022 | 299.14 | 299.14 | 0 | OK - FECHA | Anexo CPU-41191: relatório oficial SINAPI + BDI/encargos
CPU-100-0543 | 41556 | 93009 | SINAPI | ELETRODUTO RÍGIDO ROSCÁVEL, PVC, DN 60 MM (2"), PARA REDE ENTERRADA DE DISTRIBUIÇÃO DE ENERGIA ELÉTRICA - FORNECIMENTO E INSTALAÇÃO. AF_12/2021 | 143.21 | 143.21 | 0 | OK - FECHA | Anexo CPU-41556: relatório oficial SINAPI + BDI/encargos
CPU-100-0544 | 41921 | 104785 | SINAPI | FIXAÇÃO DE ELETRODUTOS, DIÂMETROS MENORES OU IGUAIS A 40 MM, COM ABRAÇADEIRA METÁLICA RÍGIDA TIPO D COM PARAFUSO DE FIXAÇÃO 1 1/4", FIXADA DIRETAMENTE NA LAJE OU PAREDE. AF_09/2023 | 7521.21 | 7521.21 | 0 | OK - FECHA | Anexo CPU-41921: relatório oficial SINAPI + BDI/encargos
CPU-100-0545 | 42286 | 91893 | SINAPI | CURVA 90 GRAUS PARA ELETRODUTO, PVC, ROSCÁVEL, DN 32 MM (1"), PARA CIRCUITOS TERMINAIS, INSTALADA EM FORRO - FORNECIMENTO E INSTALAÇÃO. AF_03/2023 | 42.4 | 42.4 | 0 | OK - FECHA | Anexo CPU-42286: relatório oficial SINAPI + BDI/encargos
CPU-100-0546 | 42652 | 59121 | SBC | LUVA ELETRODUTO PVC 1"" | 8.67 | 8.67 | 0 | OK - FECHA | Anexo CPU-42652: relatório SBC + pesquisa/cotação quando aplicável
CPU-100-0547 | 43017 | 11817 | ORSE | Box reto em alumínio de 1" | 705.66 | 705.66 | 0 | OK - FECHA | Anexo CPU-43017: relatório ORSE + justificativa de referência
CPU-100-0548 | 43382 | 59334 | SBC | CAIXA TOMADA PARA PISO ELEVADO+REDE CAT5158x252x37mm SPERONE | 2423.04 | 2423.04 | 0 | OK - FECHA | Anexo CPU-43382: relatório SBC + pesquisa/cotação quando aplicável
CPU-100-0549 | 43747 | 91946 | SINAPI | SUPORTE PARAFUSADO COM PLACA DE ENCAIXE 4" X 2" MÉDIO (1,30 M DO PISO) PARA PONTO ELÉTRICO - FORNECIMENTO E INSTALAÇÃO. AF_03/2023 | 1433.35 | 1433.35 | 0 | OK - FECHA | Anexo CPU-43747: relatório oficial SINAPI + BDI/encargos
CPU-100-0550 | 44113 | COMP. MACAÉ 41 | Próprio | TOMADA RJ45 CAT 6E (MÓDULO) - FORNECIMENTO E INSTALAÇÃO | 13175.08 | 13175.08 | 0 | OK - FECHA | Anexo CPU-44113: memória de composição própria + cotação do fornecedor
CPU-100-0551 | 40452 | 97881 | SINAPI | CAIXA ENTERRADA ELÉTRICA RETANGULAR, EM CONCRETO PRÉ-MOLDADO, FUNDO COM BRITA, DIMENSÕES INTERNAS: 0,3X0,3X0,3 M. AF_12/2020 | 625.23 | 625.23 | 0 | OK - FECHA | Anexo CPU-40452: relatório oficial SINAPI + BDI/encargos
CPU-100-0552 | 40453 | 104749 | SINAPI | CONECTOR GRAMPO METÁLICO TIPO OLHAL, PARA SPDA, PARA HASTE DE ATERRAMENTO DE 3/4'' E CABOS DE 10 A 50 MM2 - FORNECIMENTO E INSTALAÇÃO. AF_08/2023 | 230.5 | 230.5 | 0 | OK - FECHA | Anexo CPU-40453: relatório oficial SINAPI + BDI/encargos
CPU-100-0553 | 40454 | 15.007.02060 | EMOP | HASTE PARA ATERRAMENTO,DE COBRE DE 3/4" (19MM),COM 2,40M DE COMPRIMENTO.FORNECIMENTO E COLOCACAO 3%-DESGASTE DE FERRAMENTAS E EPI | 1468.35 | 1468.35 | 0 | OK - FECHA | Anexo CPU-40454: relatório oficial EMOP + BDI/encargos
CPU-100-0554 | 40455 | 96989 | SINAPI | CAPTOR TIPO FRANKLIN PARA SPDA - FORNECIMENTO E INSTALAÇÃO. AF_08/2023 | 122.46 | 122.46 | 0 | OK - FECHA | Anexo CPU-40455: relatório oficial SINAPI + BDI/encargos
CPU-100-0555 | 40456 | 96988 | SINAPI | MASTRO 1 ½", COM 3 METROS, PARA SPDA - FORNECIMENTO E INSTALAÇÃO. AF_08/2023 | 146.42 | 146.42 | 0 | OK - FECHA | Anexo CPU-40456: relatório oficial SINAPI + BDI/encargos
CPU-100-0556 | 40457 | 96987 | SINAPI | BASE METÁLICA PARA MASTRO 1 ½" PARA SPDA - FORNECIMENTO E INSTALAÇÃO. AF_08/2023 | 133.59 | 133.59 | 0 | OK - FECHA | Anexo CPU-40457: relatório oficial SINAPI + BDI/encargos
CPU-100-0557 | 40458 | 78033 | SBC | CONJUNTO DE ESTAIAMENTO RIGIDO PARA ATERRAMENTO | 528.42 | 528.42 | 0 | OK - FECHA | Anexo CPU-40458: relatório SBC + pesquisa/cotação quando aplicável
CPU-100-0558 | 40459 | 15.007.02160 | EMOP | TERMINAL AEREO PARA PARA-RAIO(CAPTOR 1 PONTA)EM LATAO MACICO ,3/8"X600MM,FIXACAO COM ROSCA MECANICA E ABRACADEIRA,INCLUSI VE CAPTOR.FORNECIMENTO E COLOCACAO 3%-DESGASTE DE FERRAMENTAS E EPI | 2251.42 | 2251.42 | 0 | OK - FECHA | Anexo CPU-40459: relatório oficial EMOP + BDI/encargos
CPU-100-0559 | 40460 | 96973 | SINAPI | CORDOALHA DE COBRE NU 35 MM², NÃO ENTERRADA, COM ISOLADOR - FORNECIMENTO E INSTALAÇÃO. AF_08/2023 | 28987.59 | 28987.59 | 0 | OK - FECHA | Anexo CPU-40460: relatório oficial SINAPI + BDI/encargos
CPU-100-0560 | 40461 | 96977 | SINAPI | CORDOALHA DE COBRE NU 50 MM², ENTERRADA - FORNECIMENTO E INSTALAÇÃO. AF_08/2023 | 11220.56 | 11220.56 | 0 | OK - FECHA | Anexo CPU-40461: relatório oficial SINAPI + BDI/encargos
CPU-100-0561 | 40826 | COMP.MACAÉ 36 | Próprio | RE BAR, DIÂMETRO DE 3/8", INCLUSIVE CLIPS PARA EMENDA | 4553.26 | 4553.26 | 0 | OK - FECHA | Anexo CPU-40826: memória de composição própria + cotação do fornecedor
CPU-100-0562 | 41192 | COMP. MACAÉ 37 | Próprio | CAIXA DE EQUALIZAÇÃO DE POTENCIAIS PARA USO INTERNO E EXTERNO COM 11 TERMINAIS PARA ATERRAMENTO (BEP), EM AÇO | 594.18 | 594.18 | 0 | OK - FECHA | Anexo CPU-41192: memória de composição própria + cotação do fornecedor
CPU-100-0563 | 40544 | 92543 | SINAPI | TRAMA DE MADEIRA COMPOSTA POR TERÇAS PARA TELHADOS DE ATÉ 2 ÁGUAS PARA TELHA ONDULADA DE FIBROCIMENTO, METÁLICA, PLÁSTICA OU TERMOACÚSTICA, INCLUSO TRANSPORTE VERTICAL. AF_07/2019 | 34724.09 | 34724.09 | 0 | OK - FECHA | Anexo CPU-40544: relatório oficial SINAPI + BDI/encargos
CPU-100-0564 | 40545 | 100384 | SINAPI | FABRICAÇÃO E INSTALAÇÃO DE PONTALETES DE MADEIRA NÃO APARELHADA PARA TELHADOS COM ATÉ 2 ÁGUAS E COM TELHA ONDULADA DE FIBROCIMENTO, ALUMÍNIO OU PLÁSTICA EM EDIFÍCIO INSTITUCIONAL TÉRREO, INCLUSO TRANSPORTE VERTICAL. AF_07/2019 | 37737.3 | 37737.3 | 0 | OK - FECHA | Anexo CPU-40545: relatório oficial SINAPI + BDI/encargos
CPU-100-0565 | 40546 | 100060 | SBC | ESTRUTURA TRELICA EM ACO PREPINTADO PARA COBERTURA(10,kg/m2) | 11484.04 | 11484.04 | 0 | OK - FECHA | Anexo CPU-40546: relatório SBC + pesquisa/cotação quando aplicável
CPU-100-0566 | 40547 | 94216 | SINAPI | TELHAMENTO COM TELHA METÁLICA TERMOACÚSTICA E = 30 MM, COM ATÉ 2 ÁGUAS, INCLUSO IÇAMENTO. AF_07/2019 | 190644.92 | 190644.92 | 0 | OK - FECHA | Anexo CPU-40547: relatório oficial SINAPI + BDI/encargos
CPU-100-0567 | 40548 | 16.005.00540 | EMOP | CUMEEIRA EM GALVALUME COM ACABAMENTO EM VERNIZ NAS 2 FACES,T RAPEZOIDAL OU ONDULADA,MEDINDO APROXIMADAMENTE (1265X600X0,5 )MM.FORNECIMENTO E COLOCACAO 3%-DESGASTE DE FERRAMENTAS E EPI | 6893.14 | 6893.14 | 0 | OK - FECHA | Anexo CPU-40548: relatório oficial EMOP + BDI/encargos
CPU-100-0568 | 40549 | 94231 | SINAPI | RUFO EM CHAPA DE AÇO GALVANIZADO NÚMERO 24, CORTE DE 25 CM, INCLUSO TRANSPORTE VERTICAL. AF_07/2019 | 7801.51 | 7801.51 | 0 | OK - FECHA | Anexo CPU-40549: relatório oficial SINAPI + BDI/encargos
CPU-100-0569 | 40550 | COMP. MACAÉ 61 | Próprio | CALHA EM ALUMÍNIO ESP. 1,0MM - DESENVOLVIMENTO 100CM, INCLUSIVE CONEXÕES - FORNECIMENTO E INSTALAÇÃO | 13872.58 | 13872.58 | 0 | OK - FECHA | Anexo CPU-40550: memória de composição própria + cotação do fornecedor
CPU-100-0570 | 40575 | 16.026.00020 | EMOP | IMPERMEABILIZACAO DE RESERVATORIO AGUA POTAVEL,TANQUE/PISCIN A EM CONCRETO,ENTERRADOS SUJEITOS A LENCOL FREATICO,SIST.CRI STALIZACAO COMPOSTO 3 PRODUTOS DE BASE MINERAL,PENETRAM EFEI TO DE OSMOSE,CONS.POR M2,CIMENTO CRISTALIZANTE QUE ENDURECE EM 2MIN-1KG/M2,CIMENTO CRISTALIZANTE QUE EMDURECE 7MIN-1,6KG /M2,LIQUIDO SELADOR MINERAL,BASE SILICATO-0,7KG/M2 3%-DESGASTE DE FERRAMENTAS E EPI | 12732.28 | 12732.28 | 0 | OK - FECHA | Anexo CPU-40575: relatório oficial EMOP + BDI/encargos
CPU-100-0571 | 40576 | 98555 | SINAPI | IMPERMEABILIZAÇÃO DE SUPERFÍCIE COM ARGAMASSA POLIMÉRICA / MEMBRANA ACRÍLICA, 3 DEMÃOS. AF_09/2023 | 14204.62 | 14204.62 | 0 | OK - FECHA | Anexo CPU-40576: relatório oficial SINAPI + BDI/encargos
CPU-100-0572 | 40577 | 98547 | SINAPI | IMPERMEABILIZAÇÃO DE SUPERFÍCIE COM MANTA ASFÁLTICA, DUAS CAMADAS, INCLUSIVE APLICAÇÃO DE PRIMER ASFÁLTICO, E=3MM E E=4MM. AF_09/2023 | 93485.03 | 93485.03 | 0 | OK - FECHA | Anexo CPU-40577: relatório oficial SINAPI + BDI/encargos
CPU-100-0573 | 40578 | 98570 | SINAPI | PROTEÇÃO MECÂNICA DE SUPERFÍCIE VERTICAL COM ARGAMASSA DE CIMENTO E AREIA, TRAÇO 1:3, E=5CM. AF_09/2023 | 7412.6 | 7412.6 | 0 | OK - FECHA | Anexo CPU-40578: relatório oficial SINAPI + BDI/encargos
CPU-100-0574 | 40579 | 98567 | SINAPI | PROTEÇÃO MECÂNICA DE SUPERFICIE HORIZONTAL COM ARGAMASSA DE CIMENTO E AREIA, TRAÇO 1:3, E=4CM. AF_09/2023 | 23164.81 | 23164.81 | 0 | OK - FECHA | Anexo CPU-40579: relatório oficial SINAPI + BDI/encargos
CPU-100-0575 | 40909 | 18.029.00250 | EMOP | BOMBA HIDRAULICA CENTRIFUGA,COM MOTOR ELETRICO,POTENCIA DE 2 CV,EXCLUSIVE ACESSORIOS.FORNECIMENTO E COLOCACAO 3%-DESGASTE DE FERRAMENTAS E EPI | 3903.94 | 3903.94 | 0 | OK - FECHA | Anexo CPU-40909: relatório oficial EMOP + BDI/encargos
CPU-100-0576 | 40910 | 15.007.0680 | EMOP | CHAVE BLINDADA,TRIPOLAR,DE 250V,DE 30A.FORNECIMENTO E COLOCA CAO 3%-DESGASTE DE FERRAMENTAS E EPI | 452.67 | 452.67 | 0 | OK - FECHA | Anexo CPU-40910: relatório oficial EMOP + BDI/encargos
CPU-100-0577 | 40911 | 14664 | EMOP | QUADRO DE COMANDO PARA SISTEMA DE PRESSU RIZACAO DE INCENDIO PARA DUAS BOMBAS DE 5,00CV-250V, DE 30 A 50A | 1095.48 | 1095.48 | 0 | OK - FECHA | Anexo CPU-40911: relatório oficial EMOP + BDI/encargos
CPU-100-0578 | 40912 | 55357 | SBC | CHAVE DE FLUXO COM RETARDO ELETRONICO DN 2.1/2 P/ INCENDIO | 159.02 | 159.02 | 0 | OK - FECHA | Anexo CPU-40912: relatório SBC + pesquisa/cotação quando aplicável
CPU-100-0579 | 40913 | 101917 | SINAPI | MANÔMETRO 0 A 200 PSI (0 A 14 KGF/CM2), D = 50MM - FORNECIMENTO E INSTALAÇÃO. AF_10/2020 | 172.5 | 172.5 | 0 | OK - FECHA | Anexo CPU-40913: relatório oficial SINAPI + BDI/encargos
CPU-100-0580 | 40914 | 52935 | SBC | ADAPTADOR FERRO GALV. P/CAIXA D'AGUA DE CONCRETO 2""x200mm | 380.34 | 380.34 | 0 | OK - FECHA | Anexo CPU-40914: relatório SBC + pesquisa/cotação quando aplicável
CPU-100-0581 | 40915 | 103009 | SINAPI | VÁLVULA DE RETENÇÃO VERTICAL, DE BRONZE, ROSCÁVEL, 2 1/2" - FORNECIMENTO E INSTALAÇÃO. AF_08/2021 | 837.25 | 837.25 | 0 | OK - FECHA | Anexo CPU-40915: relatório oficial SINAPI + BDI/encargos
CPU-100-0582 | 40916 | 99624 | SINAPI | VÁLVULA DE RETENÇÃO HORIZONTAL, DE BRONZE, ROSCÁVEL, 2 1/2" - FORNECIMENTO E INSTALAÇÃO. AF_08/2021 | 656.36 | 656.36 | 0 | OK - FECHA | Anexo CPU-40916: relatório oficial SINAPI + BDI/encargos
CPU-100-0583 | 40917 | 94499 | SINAPI | REGISTRO DE GAVETA BRUTO, LATÃO, ROSCÁVEL, 2 1/2" - FORNECIMENTO E INSTALAÇÃO. AF_08/2021 | 1339.15 | 1339.15 | 0 | OK - FECHA | Anexo CPU-40917: relatório oficial SINAPI + BDI/encargos
CPU-100-0584 | 40513 | 92390 | SINAPI | JOELHO 90 GRAUS, EM FERRO GALVANIZADO, DN 65 (2 1/2"), CONEXÃO ROSQUEADA, INSTALADO EM REDE DE ALIMENTAÇÃO PARA HIDRANTE - FORNECIMENTO E INSTALAÇÃO. AF_10/2020 | 2395.35 | 2395.35 | 0 | OK - FECHA | Anexo CPU-40513: relatório oficial SINAPI + BDI/encargos
CPU-100-0585 | 40878 | 97488 | SINAPI | CURVA 90 GRAUS, EM AÇO, CONEXÃO SOLDADA, DN 65 (2 1/2"), INSTALADO EM REDE DE ALIMENTAÇÃO PARA HIDRANTE - FORNECIMENTO E INSTALAÇÃO. AF_10/2020 | 318.69 | 318.69 | 0 | OK - FECHA | Anexo CPU-40878: relatório oficial SINAPI + BDI/encargos
CPU-100-0586 | 41244 | 92378 | SINAPI | LUVA, EM FERRO GALVANIZADO, DN 65 (2 1/2"), CONEXÃO ROSQUEADA, INSTALADO EM REDE DE ALIMENTAÇÃO PARA HIDRANTE - FORNECIMENTO E INSTALAÇÃO. AF_10/2020 | 330.21 | 330.21 | 0 | OK - FECHA | Anexo CPU-41244: relatório oficial SINAPI + BDI/encargos
CPU-100-0587 | 41609 | 92377 | SINAPI | NIPLE, EM FERRO GALVANIZADO, DN 65 (2 1/2"), CONEXÃO ROSQUEADA, INSTALADO EM REDE DE ALIMENTAÇÃO PARA HIDRANTE - FORNECIMENTO E INSTALAÇÃO. AF_10/2020 | 1403.53 | 1403.53 | 0 | OK - FECHA | Anexo CPU-41609: relatório oficial SINAPI + BDI/encargos
CPU-100-0588 | 41974 | 92896 | SINAPI | UNIÃO, EM FERRO GALVANIZADO, DN 65 (2 1/2"), CONEXÃO ROSQUEADA, INSTALADO EM REDE DE ALIMENTAÇÃO PARA HIDRANTE - FORNECIMENTO E INSTALAÇÃO. AF_10/2020 | 2098.72 | 2098.72 | 0 | OK - FECHA | Anexo CPU-41974: relatório oficial SINAPI + BDI/encargos
CPU-100-0589 | 42339 | 92642 | SINAPI | TÊ, EM FERRO GALVANIZADO, CONEXÃO ROSQUEADA, DN 65 (2 1/2"), INSTALADO EM REDE DE ALIMENTAÇÃO PARA HIDRANTE - FORNECIMENTO E INSTALAÇÃO. AF_10/2020 | 1959.05 | 1959.05 | 0 | OK - FECHA | Anexo CPU-42339: relatório oficial SINAPI + BDI/encargos
CPU-100-0590 | 42705 | 92910 | SINAPI | LUVA DE REDUÇÃO, EM FERRO GALVANIZADO, 2 1/2" X 1 1/2", CONEXÃO ROSQUEADA, INSTALADO EM PRUMADAS - FORNECIMENTO E INSTALAÇÃO. AF_10/2020 | 223.98 | 223.98 | 0 | OK - FECHA | Anexo CPU-42705: relatório oficial SINAPI + BDI/encargos
CPU-100-0591 | 43070 | 92929 | SINAPI | LUVA DE REDUÇÃO, EM FERRO GALVANIZADO, 1 1/2" X 1", CONEXÃO ROSQUEADA, INSTALADO EM REDE DE ALIMENTAÇÃO PARA HIDRANTE - FORNECIMENTO E INSTALAÇÃO. AF_10/2020 | 123.6 | 123.6 | 0 | OK - FECHA | Anexo CPU-43070: relatório oficial SINAPI + BDI/encargos
CPU-100-0592 | 43435 | 92367 | SINAPI | TUBO DE AÇO GALVANIZADO COM COSTURA, CLASSE MÉDIA, DN 65 (2 1/2"), CONEXÃO ROSQUEADA, INSTALADO EM REDE DE ALIMENTAÇÃO PARA HIDRANTE - FORNECIMENTO E INSTALAÇÃO. AF_10/2020 | 8428.87 | 8428.87 | 0 | OK - FECHA | Anexo CPU-43435: relatório oficial SINAPI + BDI/encargos
CPU-100-0593 | 43800 | 97498 | SINAPI | TUBO DE AÇO GALVANIZADO COM COSTURA, CLASSE MÉDIA, DN 25 (1"), CONEXÃO ROSQUEADA, INSTALADO EM REDE DE ALIMENTAÇÃO PARA HIDRANTE - FORNECIMENTO E INSTALAÇÃO. AF_10/2020 | 4.38 | 4.38 | 0 | OK - FECHA | Anexo CPU-43800: relatório oficial SINAPI + BDI/encargos
CPU-100-0594 | 44166 | 101916 | SINAPI | HIDRANTE SUBTERRÂNEO PREDIAL (COM CURVA LONGA E CAIXA), DN 75 MM - FORNECIMENTO E INSTALAÇÃO. AF_10/2020 | 3264.29 | 3264.29 | 0 | OK - FECHA | Anexo CPU-44166: relatório oficial SINAPI + BDI/encargos
CPU-100-0595 | 44531 | 96765 | SINAPI | ABRIGO PARA HIDRANTE, 90X60X17CM, COM REGISTRO GLOBO ANGULAR 45 GRAUS 2 1/2", ADAPTADOR STORZ 2 1/2", MANGUEIRA DE INCÊNDIO 20M, REDUÇÃO 2 1/2" X 1 1/2" E ESGUICHO EM LATÃO 1 1/2" - FORNECIMENTO E INSTALAÇÃO. AF_10/2020 | 3200.19 | 3200.19 | 0 | OK - FECHA | Anexo CPU-44531: relatório oficial SINAPI + BDI/encargos
CPU-100-0596 | 44896 | 101915 | SINAPI | CONJUNTO DE MANGUEIRA PARA COMBATE A INCÊNDIO EM FIBRA DE POLIESTER PURA, COM 1.1/2", REVESTIDA INTERNAMENTE, COMPRIMENTO DE 15M - FORNECIMENTO E INSTALAÇÃO. AF_10/2020 | 751.87 | 751.87 | 0 | OK - FECHA | Anexo CPU-44896: relatório oficial SINAPI + BDI/encargos
CPU-100-0597 | 45261 | 91174 | SINAPI | FIXAÇÃO DE TUBOS VERTICAIS DE PVC ÁGUA, PVC ESGOTO, PVC ÁGUA PLUVIAL, CPVC, PPR, COBRE OU AÇO, DIÂMETROS MAIORES QUE 40 MM E MENORES OU IGUAIS A 75 MM, COM ABRAÇADEIRA METÁLICA RÍGIDA TIPO U PERFIL 2 1/2", FIXADA EM PERFILADO EM PAREDE. AF_09/2023_PS | 657.05 | 657.05 | 0 | OK - FECHA | Anexo CPU-45261: relatório oficial SINAPI + BDI/encargos
CPU-100-0598 | 40940 | 101909 | SINAPI | EXTINTOR DE INCÊNDIO PORTÁTIL COM CARGA DE PQS DE 6 KG, CLASSE BC - FORNECIMENTO E INSTALAÇÃO. AF_10/2020_PE | 5560.06 | 5560.06 | 0 | OK - FECHA | Anexo CPU-40940: relatório oficial SINAPI + BDI/encargos
CPU-100-0599 | 40941 | 17.040.00500 | EMOP | PINTURA DE SINALIZACAO DE SOLO PARA EQUIPAMENTOS DE COMBATE A INCENDIO (EXTINTORES E HIDRANTES),EM QUADRADOS VERMELHOS D E (0,70X0,70)M E BORDAS AMARELAS DE 0,15M DE LARGURA,CONFORM E ABNT NBR 16820 3%-DESGASTE DE FERRAMENTAS E EPI | 805.69 | 805.69 | 0 | OK - FECHA | Anexo CPU-40941: relatório oficial EMOP + BDI/encargos
CPU-100-0600 | 40942 | 18.032.00450 | EMOP | SUPORTE DE SOLO PARA EXTINTOR DE INCENDIO PORTATIL,TIPO TRIP E,EM ACO CARBONO,INCLUSIVE PONTEIRAS DE BORRACHA.FORNECIMENT O | 65.94 | 65.94 | 0 | OK - FECHA | Anexo CPU-40942: relatório oficial EMOP + BDI/encargos
CPU-100-0601 | 40969 | 97599 | SINAPI | LUMINÁRIA DE EMERGÊNCIA, COM 30 LÂMPADAS LED DE 2 W, SEM REATOR - FORNECIMENTO E INSTALAÇÃO. AF_09/2024 | 741.75 | 741.75 | 0 | OK - FECHA | Anexo CPU-40969: relatório oficial SINAPI + BDI/encargos
CPU-100-0602 | 40970 | 05.054.01020 | EMOP | PLACA FOTOLUMINESCENTE DE SINALIZACAO DE SEGURANCA CONTRA IN CENDIO,PARA SAIDA DE EMERGENCIA,EM PVC ANTICHAMA,DIMENSOES A PROXIMADAS DE (20X40)CM,CONFORME ABNT NBR 16820.FORNECIMENTO E COLOCACAO 3%-DESGASTE DE FERRAMENTAS E EPI | 463.71 | 463.71 | 0 | OK - FECHA | Anexo CPU-40970: relatório oficial EMOP + BDI/encargos
CPU-100-0603 | 40971 | 05.054.01050 | EMOP | PLACA FOTOLUMINESCENTE DE SINALIZACAO DE SEGURANCA CONTRA IN CENDIO,PARA EQUIPAMENTOS DE COMBATE A INCENDIO E ALARME,EM P VC ANTICHAMA,DIMENSOES APROXIMADAS DE (15X15)CM,CONFORME ABN T NBR 16820.FORNECIMENTO E COLOCACAO 3%-DESGASTE DE FERRAMENTAS E EPI | 230.73 | 230.73 | 0 | OK - FECHA | Anexo CPU-40971: relatório oficial EMOP + BDI/encargos
CPU-100-0604 | 40972 | 05.054.01150 | EMOP | PLACA FOTOLUMINESCENTE DE SINALIZACAO DE SEGURANCA CONTRA IN CENDIO,PARA EQUIPAMENTOS DE COMBATE A INCENDIO E ALARME,EM P VC ANTICHAMA,DIMENSOES APROXIMADAS DE (20X15)CM,CONFORME ABN T NBR 16820.FORNECIMENTO E COLOCACAO IP.COMB.INC.E ALARME,PVC ANTICHAMA,(20X15)CM,ABNT NBR 16820 | 57.18 | 57.18 | 0 | OK - FECHA | Anexo CPU-40972: relatório oficial EMOP + BDI/encargos
CPU-100-0605 | 41000 | 18.038.00300 | EMOP | SIRENE AUDIOVISUAL,PARA SISTEMA DE ALARME CONTRA INCENDIO.FO RNECIMENTO E COLOCACAO 3%-DESGASTE DE FERRAMENTAS E EPI | 113.61 | 113.61 | 0 | OK - FECHA | Anexo CPU-41000: relatório oficial EMOP + BDI/encargos
CPU-100-0606 | 41001 | 18.038.00450 | EMOP | ACIONADOR TIPO "QUEBRE VIDRO",INCLUSIVE SENSOR DE ALARME E C HAVE EXTERNA PARA TESTE.FORNECIMENTO E COLOCACAO 3%-DESGASTE DE FERRAMENTAS E EPI | 155.35 | 155.35 | 0 | OK - FECHA | Anexo CPU-41001: relatório oficial EMOP + BDI/encargos
CPU-100-0607 | 41002 | 55570 | SBC | CENTRAL ALARME INCENDIO ENDERECAVEL CIE 1125 INTELBRAS P/12L | 1719.97 | 1719.97 | 0 | OK - FECHA | Anexo CPU-41002: relatório SBC + pesquisa/cotação quando aplicável
CPU-100-0608 | 41003 | 59860 | SBC | CONDULETE ALUMINIO ""X"" 1.1/4"" COM TAMPA | 682.71 | 682.71 | 0 | OK - FECHA | Anexo CPU-41003: relatório SBC + pesquisa/cotação quando aplicável
CPU-100-0609 | 41004 | 15.035.00210 | EMOP | ELETRODUTO DE FERRO GALVANIZADO,TIPO PESADO,DIAMETRO DE 3/4" ,INCLUSIVE CONEXOES E EMENDAS,EXCLUSIVE ABERTURA E FECHAMENT O DE RASGO.FORNECIMENTO E ASSENTAMENTO 3%-DESGASTE DE FERRAMENTAS E EPI 10%-CONEXOES E EMENDAS | 1442.88 | 1442.88 | 0 | OK - FECHA | Anexo CPU-41004: relatório oficial EMOP + BDI/encargos
CPU-100-0610 | 41005 | 58563 | SBC | CABO DE COBRE BLINDADO C/FITA POLIESTER P/ ALARME INC.3X1,50 | 607.7 | 607.7 | 0 | OK - FECHA | Anexo CPU-41005: relatório SBC + pesquisa/cotação quando aplicável
CPU-100-0611 | 41006 | 104785 | SINAPI | FIXAÇÃO DE ELETRODUTOS, DIÂMETROS MENORES OU IGUAIS A 40 MM, COM ABRAÇADEIRA METÁLICA RÍGIDA TIPO D COM PARAFUSO DE FIXAÇÃO 1 1/4", FIXADA DIRETAMENTE NA LAJE OU PAREDE. AF_09/2023 | 642.69 | 642.69 | 0 | OK - FECHA | Anexo CPU-41006: relatório oficial SINAPI + BDI/encargos
CPU-100-0612 | 41275 | 16.020.00120 | EMOP | IMPERMEABILIZACAO INIBIDORA DO ATAQUE DE RAIZES,COMPOSTA DE ASFALTO MODIFICADO,PLASTIFICANTE,ADITIVOS ESPECIAIS,HERBICID A ATOXICO E SOLVENTES ORGANICOS,APLICADO A FRIO,EM DUAS DEMA OS,CONSUMO DE 0,40L/M2/DEMAO,PARA EVITAR A PENETRACAO INDESE JAVEL DE RAIZES QUE DESAGREGAM A PROTECAO MECANICA SOBRE A I MPERMEABILIZACAO 3%-DESGASTE DE FERRAMENTAS E EPI | 1628.43 | 1628.43 | 0 | OK - FECHA | Anexo CPU-41275: relatório oficial EMOP + BDI/encargos
CPU-100-0613 | 41276 | 102712 | SINAPI | GEOTÊXTIL NÃO TECIDO 100% POLIÉSTER, RESISTÊNCIA A TRAÇÃO DE 9 KN/M (RT - 9), INSTALADO EM DRENO - FORNECIMENTO E INSTALAÇÃO. AF_07/2021 | 475.63 | 475.63 | 0 | OK - FECHA | Anexo CPU-41276: relatório oficial SINAPI + BDI/encargos
CPU-100-0614 | 41277 | 102719 | SINAPI | ENCHIMENTO DE BRITA PARA DRENO, LANÇAMENTO MANUAL. AF_07/2021 | 651.39 | 651.39 | 0 | OK - FECHA | Anexo CPU-41277: relatório oficial SINAPI + BDI/encargos
CPU-100-0615 | 41278 | 09.006.0030 | EMOP | ATERRO COM TERRA PRETA VEGETAL,PARA EXECUCAO DE GRAMADOS VE ENCARGOS SOCIAIS | 10922.72 | 10922.72 | 0 | OK - FECHA | Anexo CPU-41278: relatório oficial EMOP + BDI/encargos
CPU-100-0616 | 41306 | 98505 | SINAPI | PLANTIO DE FORRAÇÃO. AF_07/2024 | 5617.99 | 5617.99 | 0 | OK - FECHA | Anexo CPU-41306: relatório oficial SINAPI + BDI/encargos
CPU-100-0617 | 41307 | 98510 | SINAPI | PLANTIO DE ÁRVORE ORNAMENTAL COM ALTURA DE MUDA MENOR OU IGUAL A 2,00 M . AF_07/2024 | 4929.57 | 4929.57 | 0 | OK - FECHA | Anexo CPU-41307: relatório oficial SINAPI + BDI/encargos
CPU-100-0618 | 41308 | 98511 | SINAPI | PLANTIO DE ÁRVORE ORNAMENTAL COM ALTURA DE MUDA MAIOR QUE 2,00 M E MENOR OU IGUAL A 4,00 M . AF_07/2024 | 1407.6 | 1407.6 | 0 | OK - FECHA | Anexo CPU-41308: relatório oficial SINAPI + BDI/encargos
CPU-100-0619 | 41309 | 98503 | SINAPI | PLANTIO DE GRAMA EM PAVIMENTO CONCREGRAMA. AF_07/2024 | 11238.69 | 11238.69 | 0 | OK - FECHA | Anexo CPU-41309: relatório oficial SINAPI + BDI/encargos

## OBSERVACOES_ENVIO
PONTO | ORIENTAÇÃO TÉCNICA PARA ENVIO
1 | Usar a aba CPU_ABERTA_100 como Anexo da resposta de exequibilidade, pois ela soma 100% do valor ofertado.
2 | Manter a aba CPU_ABERTA_FINAL como visão dos itens críticos, mas não usar seu subtotal como valor global da proposta.
3 | Anexar relatórios oficiais das bases SINAPI, EMOP, SBC, CPOS/CDHU, ORSE, FDE e SCO aplicáveis.
4 | Para itens próprios COMP. MACAÉ, anexar memória de composição e cotações/fornecedores.
5 | A CPU de exequibilidade não substitui a qualificação técnico-operacional das estacas. O acervo/CAT/atestados deve seguir em anexo próprio.
6 | Preencher a aba COMPROMISSOS com contratos em andamento, valores executados e saldos remanescentes antes do protocolo.