## PLANILHA ORÇAMENTARIA
|  |  | Obra | Bancos |  | B.D.I. |  |  | Encargos Sociais
|  |  | PROJETO EXECUTIVO E CONSTRUÇÃO DA NOVA SEDE DA DPRJ EM MACAÉ | SINAPI - 12/2025 - Rio de Janeiro SBC - 12/2025 - Rio de Janeiro ORSE - 12/2025 - Sergipe CPOS/CDHU - 09/2025 - São Paulo FDE - 10/2025 - São Paulo EMOP - 12/2025 - Rio de Janeiro SCO - 12/2025 - Rio de Janeiro |  | 22.23% |  |  | Não Desonerado: embutido nos preços unitário dos insumos de mão de obra, de acordo com as bases.
Orçamento Sintético
Item | Código | Banco | Descrição | Und | Quant. | Valor Unit |  | Valor Unit com BDI | Total |  | Peso (%)
1 |  |  | SERVICOS DE ESCRITORIO: PROJETO EXECUTIVO |  | 1 |  |  |  | 225484.51 | 300646.02 | 2.52% |  | 300646.02 |  |  |  | PERCENTUAL
1.1 |  |  | PROJETO EXECUTIVO ARQUITETURA E ESTRUTURAL |  | 1 |  |  |  | 173466.66 | 231288.89 | 1.94% |  | 231288.89 |  |  | 0.75 | 25%
1.1.1 | 01.050.0356 0 | EMOP | PROJETO EXECUTIVO DE ARQUITETURA,CONSIDERANDO O PROJETO BASI CO EXISTENTE,PARA PREDIOS ESCOLARES E/OU ADMINISTRATIVOS ATE 500M2,APRESENTADO NOS PADROES DA CONTRATANTE,INCLUSIVE AS L EGALIZACOES PERTINENTES,COORDENACAO E COMPATIBILIZACAO COM O S PROJETOS COMPLEMENTARES 9% - DESPESAS ADMINISTRATIVAS E DE MATERIAIS | m² | 1404.56 | 64.7925 | 91004.95 | 79.1925 | 111230.61 | 148307.49 | 1.24% | 86.39 | 105.59 |  | 105.59
1.1.2 | 01.050.0552 0 | EMOP | PROJETO EXECUTIVO ESTRUTURAL PARA PREDIOS ESCOLARES E/OU ADM INISTRATIVOS ATE 500M2,CONSIDERANDO O PROJETO BASICO EXISTEN TE,APRESENTADO NOS PADROES DA CONTRATANTE,CONSTANDO DE PLANT AS DE FORMA,ARMACAO E DETALHES 9% - DESPESAS ADMINISTRATIVAS E DE MATERIAIS | m² | 1404.56 | 36.255 | 50922.32 | 44.31 | 62236.05 | 82981.4 | 0.7% | 48.34 | 59.08 |  | 59.08
1.2 |  |  | PROJETOS EXECUTIVOS COMPLEMENTARES |  | 1 |  | 0 |  | 52017.85 | 69357.13 | 0.58% |  | 69357.13 |  | 69357.13
1.2.1 | 01.050.0478 0 | EMOP | PROJETO EXECUTIVO DE INSTALACAO HIDRAULICA,CONSIDERANDO O PR OJETO BASICO EXISTENTE,PARA PREDIOS ESCOLARES E/OU ADMINISTR ATIVOS ATE 500M2,APRESENTADO NOS PADROES DA CONTRATANTE,INCL USIVE AS LEGALIZACOES PERTINENTES 9% - DESPESAS ADMINISTRATIVAS E DE MATERIAIS | m² | 1404.56 | 6.6 | 9270.09 | 8.0625 | 11324.26 | 15099.02 | 0.13% | 8.8 | 10.75 |  | 10.75 | TOTAL DO EDITAL | 11930400.5
1.2.2 | 01.050.0452 0 | EMOP | PROJETO EXECUTIVO DE INSTALACAO DE ESGOTO SANITARIO E AGUAS PLUVIAIS,CONSIDERANDO O PROJETO BASICO EXISTENTE,PARA PREDIO S ESCOLARES E/OU ADMINISTRATIVOS ATE 500M2,APRESENTADO NOS P ADROES DA CONTRATANTE,INCLUSIVE AS LEGALIZACOES PERTINENTES 9% - DESPESAS ADMINISTRATIVAS E DE MATERIAIS | m² | 1404.56 | 3.9375 | 5530.45 | 4.8075 | 6752.42 | 9003.22 | 0.08% | 5.25 | 6.41 |  | 6.41
1.2.3 | 01.050.0515 0 | EMOP | PROJETO EXECUTIVO DE INSTALACAO ELETRICA,CONSIDERANDO O PROJ ETO BASICO EXISTENTE,PARA PREDIOS ESCOLARES E/OU ADMINISTRAT IVOS ATE 500M2,APRESENTADO NOS PADROES DA CONTRATANTE,INCLUS IVE AS LEGALIZACOES PERTINENTES 9% - DESPESAS ADMINISTRATIVAS E DE MATERIAIS | m² | 1404.56 | 7.875 | 11060.91 | 9.6225 | 13515.37 | 18020.5 | 0.15% | 10.5 | 12.83 |  | 12.83
1.2.4 | 01.050.0376 0 | EMOP | PROJETO EXECUTIVO DE INSTALACAO DE INCENDIO E SPDA,CONSIDERA NDO PROJETO BASICO EXISTENTE,PARA PREDIOS ESCOLARES E/OU ADM INISTRATIVOS ATE 500M2,APRESENTADO NOS PADROES DA CONTRATANT E,INCLUSIVE AS LEGALIZACOES PERTINENTES 9% - DESPESAS ADMINISTRATIVAS E DE MATERIAIS | m² | 1404.56 | 3.9375 | 5530.45 | 4.8075 | 6752.42 | 9003.22 | 0.08% | 5.25 | 6.41 |  | 6.41 | TOTAL ABADE | 8947799.11
1.2.5 | 01.050.0530 0 | EMOP | PROJETO EXECUTIVO DE SISTEMA DE AR CONDICIONADO,CONSIDERANDO O PROJETO BASICO EXISTENTE,APRESENTADO NOS PADROES DA CONTRA TANTE,PARA PREDIOS COM AREA ATE 500M2 9% - DESPESAS ADMINISTRATIVAS E DE MATERIAIS | m² | 1404.56 | 6.03 | 8469.49 | 7.365 | 10344.58 | 13792.77 | 0.12% | 8.04 | 9.82 |  | 9.82 |  | 8947800.37
1.2.6 | 01.050.0433 0 | EMOP | PROJETO EXECUTIVO DE INSTALACAO DE TELEMATICA,CONSIDERANDO O PROJETO BASICO EXISTENTE,PARA PREDIOS ESCOLARES E/OU ADMINI STRATIVOS ACIMA DE 500M2,APRESENTADO NOS PADROES DA CONTRATA NTE,INCLUSIVE AS LEGALIZACOES PERTINENTES 9% - DESPESAS ADMINISTRATIVAS E DE MATERIAIS | m² | 1404.56 | 1.9425 | 2728.35 | 2.37 | 3328.8 | 4438.4 | 0.04% | 2.59 | 3.16 |  | 3.16 |  | -1.26
2 |  |  | ADMINISTRAÇÃO, CANTEIRO E EQUIPAMENTOS DE OBRA |  | 1 |  | 0 |  | 988818.35 | 1318424.53 | 11.05% |  | 1318424.53 |  | 1318424.53
2.1 |  |  | ADMINISTRAÇÃO LOCAL |  | 1 |  | 0 |  | 697252.46 | 929669.97 | 7.79% |  | 929669.97 |  | 929669.97
2.1.1 | 93572 | SINAPI | ENCARREGADO GERAL DE OBRAS COM ENCARGOS COMPLEMENTARES | MES | 15 | 7867.725 | 118015.87 | 9616.7175 | 144250.76 | 192334.35 | 1.61% | 10490.3 | 12822.29 |  | 12822.29
2.1.2 | 90777 | SINAPI | ENGENHEIRO CIVIL DE OBRA JUNIOR COM ENCARGOS COMPLEMENTARES | H | 1440 | 109.5825 | 157798.8 | 133.9425 | 192877.2 | 257169.6 | 2.16% | 146.11 | 178.59 |  | 178.59
2.1.3 | 101390 | SINAPI | AUXILIAR TÉCNICO / ASSISTENTE DE ENGENHARIA COM ENCARGOS COMPLEMENTARES | MES | 15 | 6406.6875 | 96100.31 | 7830.8925 | 117463.38 | 156617.85 | 1.31% | 8542.25 | 10441.19 |  | 10441.19
2.1.4 | 100309 | SINAPI | TÉCNICO EM SEGURANÇA DO TRABALHO COM ENCARGOS COMPLEMENTARES | H | 600 | 42.4125 | 25447.5 | 51.84 | 31104 | 41472 | 0.35% | 56.55 | 69.12 |  | 69.12
2.1.5 | 05.105.0204 0 | EMOP | SERVICO DE VIGILANCIA COM VIGIA DE OBRA,PARA 1 POSTO,CONSIDE RANDO APENAS O CUSTO APOS A JORNADA NORMAL DE TRABALHO. O CUSTO INCLUI VIGILANCIA AOS SABADOS,DOMINGOS E FERIADOS | MES | 15 | 10762.275 | 161434.12 | 13154.7225 | 197320.83 | 263094.45 | 2.21% | 14349.7 | 17539.63 |  | 17539.63
2.1.6 | 05.100.0900 0 | EMOP | UNIDADE REF.P/COMPL.ADM LOCAL,CONSID:CONSUMO AGUA,TEL.ENERGI A ELETR.MAT.LIMPEZA ESCRITORIO,COMPUTADORES LICENCA OBRA,MOV EIS UTENSILIOS,AR COND.BEBEDOURO,ART,RRT,FOTOGRAFIAS,UNIFORM ES,DARIAS,EXAMES ADMISSIONAIS,PERIODICOS E DEMISSIONAIS,CURS OS CAPACITACAO/TREINAMENTO ITENS COMPLEMENTEM DESP.NECESS.EX CL.DESP.C/CAFE MANHA,REFEICAO,CESTA BASICA E VALE TRANSPORTE | UR | 427.2275 | 27.2625 | 11647.29 | 33.3225 | 14236.29 | 18981.72 | 0.16% | 36.35 | 44.43 |  | 44.43
2.2 |  |  | CANTEIRO DE OBRA |  | 1 |  | 0 |  | 61216.3 | 81621.76 | 0.68% |  | 81621.76 |  | 81621.76
2.2.1 | 02.002.0012 0 | EMOP | TAPUME DE VEDACAO OU PROTECAO,EXECUTADO COM TELHAS TRAPEZOID AIS DE ACO GALVANIZADO,ESPESSURA DE 0,5MM,ESTAS COM 2 VEZES DE UTILIZACAO,INCLUSIVE ENGRADAMENTO DE MADEIRA,UTILIZADO 2 VEZES,EXCLUSIVE PINTURA 3% - DESGASTE DE FERRAMENTAS E EPI | m² | 459.399 | 33.5475 | 15411.68 | 41.0025 | 18836.5 | 25115.34 | 0.21% | 44.73 | 54.67 |  | 54.67
2.2.2 | 02.004.0005 0 | EMOP | BARRACAO DE OBRA COM DIVISAO INTERNA PARA ESCRITORIO E DEPOS ITO DE MATERIAIS,PISO DE TABUAS DE MADEIRA DE 3ª SOBRE ESTAQ UEAMENTO DE PECAS DE MADEIRA DE 3ª,3"X3",PAREDES DE TABUAS D E MADEIRA DE 3ª E COBERTURA DE TELHAS DE FIBROCIMENTO DE 6MM ,INCLUSIVE INSTALACAO ELETRICA,EXCLUSIVE PINTURA,SENDO REAPR OVEITADO 2 VEZES 3%-DESGASTE DE FERRAMENTAS E EPI 1%-GRAMPO E ROSETA DE MADEIRA | m² | 42.531 | 428.0625 | 18205.92 | 523.215 | 22252.85 | 29670.47 | 0.25% | 570.75 | 697.62 |  | 697.6199
2.2.3 | 02.004.0013 0 | EMOP | SANITARIO COM VASO E CHUVEIRO PARA PESSOAL DE OBRA,COLETIVO DE 2 UNIDADES E 4,00M2 EXECUTADO COM TABUAS DE MADEIRA DE 3ª ,E TELHAS ONDULADAS DE 6MM DE FIBROCIMENTO,INCLUSIVE INSTALA COES,APARELHOS,ESQUADRIAS E FERRAGENS CONSIDERANDO REAPROVEI TAMENTO DAS INSTALACOES E APARELHOS 2 VEZES 3% - DESGASTE DE FERRAMENTAS E EPI 10% - GRAMPO E ROSETA DE MADEIRA | UN | 2 | 3967.1325 | 7934.26 | 4849.02 | 9698.04 | 12930.72 | 0.11% | 5289.51 | 6465.36 |  | 6465.36
2.2.4 | 103689 | SINAPI | FORNECIMENTO E INSTALAÇÃO DE PLACA DE OBRA COM CHAPA GALVANIZADA E ESTRUTURA DE MADEIRA. AF_03/2022_PS | m² | 8 | 360.8325 | 2886.66 | 441.045 | 3528.36 | 4704.48 | 0.04% | 481.11 | 588.06 |  | 588.06
2.2.5 | 02.015.0001 0 | EMOP | INSTALACAO E LIGACAO PROVISORIA PARA ABASTECIMENTO DE AGUA E ESGOTAMENTO SANITARIO EM CANTEIRO DE OBRAS,INCLUSIVE ESCAVA CAO,EXCLUSIVE REPOSICAO DA PAVIMENTACAO DO LOGRADOURO PUBLIC O 3% - DESGASTE DE FERRAMENTAS E EPI | UN | 1 | 3668.07 | 3668.07 | 4483.4775 | 4483.47 | 5977.97 | 0.05% | 4890.76 | 5977.97 |  | 5977.97
2.2.6 | 02.016.0001 0 | EMOP | INSTALACAO E LIGACAO PROVISORIA DE ALIMENTACAO DE ENERGIA EL ETRICA,EM BAIXA TENSAO,PARA CANTEIRO DE OBRAS,M3-CHAVE 100A, CARGA 3KW,20CV,EXCLUSIVE O FORNECIMENTO DO MEDIDOR 3% - DESGASTE DE FERRAMENTAS E EPI | UN | 1 | 1977.495 | 1977.49 | 2417.085 | 2417.08 | 3222.78 | 0.03% | 2636.66 | 3222.78 |  | 3222.78
2.3 |  |  | ANDAIMES |  | 1 |  | 0 |  | 230349.59 | 307132.8 | 2.57% |  | 307132.8 |  | 307132.8
2.3.1 | 97063 | SINAPI | MONTAGEM E DESMONTAGEM DE ANDAIME MODULAR FACHADEIRO, COM PISO METÁLICO, PARA EDIFÍCIOS COM MULTIPLOS PAVIMENTOS (EXCLUSIVE ANDAIME E LIMPEZA). AF_03/2024 | m² | 1456 | 23.2425 | 33841.08 | 28.4025 | 41354.04 | 55138.72 | 0.46% | 30.99 | 37.87 |  | 37.87
2.3.2 | 97064 | SINAPI | MONTAGEM E DESMONTAGEM DE ANDAIME TUBULAR TIPO "TORRE" (EXCLUSIVE ANDAIME E LIMPEZA). AF_03/2024 | M | 3770 | 32.04 | 120790.8 | 39.1575 | 147623.77 | 196831.7 | 1.65% | 42.72 | 52.21 |  | 52.21
2.3.3 | 20193 | SINAPI | LOCACAO DE ANDAIME METALICO TIPO FACHADEIRO, PECAS COM APROXIMADAMENTE 1,20 M DE LARGURA E 2,0 M DE ALTURA, INCLUINDO DIAGONAIS EM X, BARRAS DE LIGACAO, SAPATAS E DEMAIS ITENS NECESSARIOS A MONTAGEM (NAO INCLUI INSTALACAO) | M2XMES | 910 | 18 | 16380 | 21.9975 | 20017.72 | 26690.3 | 0.22% | 24 | 29.33 |  | 29.33
2.3.4 | 10527 | SINAPI | LOCACAO DE ANDAIME METALICO TUBULAR DE ENCAIXE, TIPO DE TORRE, CADA PAINEL COM LARGURA DE 1 ATE 1,5 M E ALTURA DE *1,00* M, INCLUINDO DIAGONAL, BARRAS DE LIGACAO, SAPATAS OU RODIZIOS E DEMAIS ITENS NECESSARIOS A MONTAGEM (NAO INCLUI INSTALACAO) | MXMES | 728 | 24 | 17472 | 29.3325 | 21354.06 | 28472.08 | 0.24% | 32 | 39.11 |  | 39.11
3 |  |  | SERVICOS DE ESCRITORIO, LABORATORIO E CAMPO |  | 1 |  | 0 |  | 129751.9 | 173002.56 | 1.45% |  | 173002.56 |  | 173002.56
3.1 |  |  | ENSAIOS E CONTROLES |  | 1 |  | 0 |  | 45730.52 | 60974.04 | 0.51% |  | 60974.04 |  | 60974.04
3.1.1 | 01.003.0001 0 | EMOP | SONDAGEM A PERCUSSAO,EM TERRENO COMUM,COM ENSAIO DE PENETRAC AO,DIAMETRO 3",INCLUSIVE DESLOCAMENTO DENTRO DO CANTEIRO E I NSTALACAO DA SONDA EM CADA FURO | M | 210 | 114.435 | 24031.35 | 139.8675 | 29372.17 | 39162.9 | 0.33% | 152.58 | 186.49 |  | 186.49
3.1.2 | 01.016.0210 0 | EMOP | LEVANTAMENTO TOPOGRAFICO PLANIALTIMETRICO E CADASTRAL,COM CU RVAS DE NIVEL A CADA 1,00M,CONSIDERANDO TERRENO DE OROGRAFIA NAO ACIDENTADA,VEGETACAO RALA E EDIFICACAO MEDIA.CUSTO PARA AREA ATE 5000M2 (ESCALA 1:250/500) | UN | 1 | 5141.61 | 5141.61 | 6284.5875 | 6284.58 | 8379.45 | 0.07% | 6855.48 | 8379.45 |  | 8379.45
3.1.3 | 01.001.0151 0 | EMOP | CONTROLE TECNOLOGICO DE OBRAS EM CONCRETO ARMADO CONSIDERAND O APENAS O CONTROLE DO CONCRETO E CONSTANDO DE COLETA,MOLDAG EM E CAPEAMENTO DE CORPOS DE PROVA,TRANSPORTE ATE 100KM,ENSA IOS DE RESISTENCIA A COMPRESSAO AOS 3, 7 E 28 DIAS E "SLUMP TEST",MEDIDO POR M3 DE CONCRETO COLOCADO NAS FORMAS | m³ | 326.012 | 25.2825 | 8242.39 | 30.9 | 10073.77 | 13431.69 | 0.11% | 33.71 | 41.2 |  | 41.2
3.2 |  |  | SERVIÇOS PRELIMINARES |  | 1 |  | 0 |  | 28056.92 | 37409.23 | 0.31% |  | 37409.23 |  | 37409.23
3.2.1 | 01.006.0004 0 | EMOP | DESMATAMENTO E LIMPEZA DE TERRENOS COM TRATOR DE ESTEIRAS CO M POTENCIA EM TORNO DE 200CV 3% - DESGASTE DE FERRAMENTAS E EPI | m² | 3990.419 | 0.4875 | 1945.32 | 0.5925 | 2364.32 | 3152.43 | 0.03% | 0.65 | 0.79 |  | 0.79
3.2.2 | 01.006.0010 0 | EMOP | REGULARIZACAO DE TERRENO COM TRATOR EM TORNO DE 80CV,COMPREE NDENDO ACERTO,RASPAGEM EVENTUALMENTE ATE 0,30M DE PROFUNDIDA DE E AFASTAMENTO LATERAL DO MATERIAL EXCEDENTE 3% - DESGASTE DE FERRAMENTAS E EPI | m² | 3990.419 | 1.4175 | 5656.41 | 1.7325 | 6913.4 | 9217.86 | 0.08% | 1.89 | 2.31 |  | 2.31
3.2.3 | 01.018.0002 0 | EMOP | LOCACAO DE OBRA COM APARELHO TOPOGRAFICO SOBRE CERCA DE MARC ACAO,INCLUSIVE CONSTRUCAO DESTA E SUA PRE-LOCACAO E O FORNEC IMENTO DO MATERIAL E TENDO POR MEDICAO O PERIMETRO A CONSTRU IR 3% - DESGASTE DE FERRAMENTAS E EPI | M | 200.69 | 20.745 | 4163.31 | 25.35 | 5087.49 | 6783.32 | 0.06% | 27.66 | 33.8 |  | 33.8
3.2.4 | 22.030.0065 0 | EMOP | REMOCAO DE ESPECIES VEGETAIS,PORTE GRANDE (ACIMA DE 6M DE AL TURA),INCLUSIVE CARGA,DESCARGA E TRANSPORTE DO MATERIAL ATE 30KM 3%-DESGASTE DE FERRAMENTAS E EPI | UN | 23 | 474.255 | 10907.86 | 579.675 | 13332.52 | 17776.7 | 0.15% | 632.34 | 772.9 |  | 772.9
3.2.5 | 22.030.0050 0 | EMOP | REMOCAO DE ESPECIES VEGETAIS,PORTE MUDA (ATE 2M DE ALTURA), INCLUSIVE CARGA,DESCARGA E TRANSPORTE DO MATERIAL ATE 30KM 3%-DESGASTE DE FERRAMENTAS E EPI | UN | 13 | 22.605 | 293.86 | 27.63 | 359.19 | 478.92 | 0% | 30.14 | 36.84 |  | 36.84
3.3 |  |  | MOVIMENTO DE TERRA |  | 1 |  | 0 |  | 55964.46 | 74619.29 | 0.63% |  | 74619.29 |  | 74619.29
3.3.1 | 96522 | SINAPI | ESCAVAÇÃO MANUAL PARA BLOCO DE COROAMENTO OU SAPATA (SEM ESCAVAÇÃO PARA COLOCAÇÃO DE FÔRMAS). AF_01/2024 | m³ | 43.455 | 158.04 | 6867.62 | 193.17 | 8394.2 | 11192.26 | 0.09% | 210.72 | 257.56 |  | 257.5598
3.3.2 | 101616 | SINAPI | PREPARO DE FUNDO DE VALA COM LARGURA MENOR QUE 1,5 M (ACERTO DO SOLO NATURAL). AF_08/2020 | m² | 55.52 | 7.0575 | 391.83 | 8.625 | 478.86 | 638.48 | 0.01% | 9.41 | 11.5 |  | 11.5
3.3.3 | 93358 | SINAPI | ESCAVAÇÃO MANUAL DE VALA. AF_09/2024 | m³ | 260.419 | 94.605 | 24636.93 | 115.635 | 30113.55 | 40151.4 | 0.34% | 126.14 | 154.18 |  | 154.18
3.3.4 | 93382 | SINAPI | REATERRO MANUAL DE VALAS, COM COMPACTADOR DE SOLOS DE PERCUSSÃO. AF_08/2023 | m³ | 247.3981 | 28.0875 | 6948.79 | 34.3275 | 8492.55 | 11323.4 | 0.09% | 37.45 | 45.77 |  | 45.77
3.3.5 | 102281 | SINAPI | ESCAVAÇÃO MECANIZADA DE VALA COM PROF. MAIOR QUE 1,5 M ATÉ 3,0 M (MÉDIA MONTANTE E JUSANTE/UMA COMPOSIÇÃO POR TRECHO),COM ESCAVADEIRA (1,2 M3),LARG. DE 1,5 M A 2,5 M, EM SOLO DE 1A CATEGORIA, LOCAIS COM BAIXO NÍVEL DE INTERFERÊNCIA. AF_09/2024 | m³ | 101.346 | 4.8825 | 494.82 | 5.9625 | 604.27 | 805.7 | 0.01% | 6.51 | 7.95 |  | 7.95
3.3.6 | 101624 | SINAPI | PREPARO DE FUNDO DE VALA COM LARGURA MAIOR OU IGUAL A 1,5 M E MENOR QUE 2,5 M, COM CAMADA DE BRITA, LANÇAMENTO MECANIZADO. AF_08/2020 | m³ | 1.754 | 176.3775 | 309.36 | 215.58 | 378.12 | 504.16 | 0% | 235.17 | 287.44 |  | 287.4344
3.3.7 | 94319 | SINAPI | ATERRO MANUAL DE VALAS COM SOLO ARGILO-ARENOSO. AF_08/2023 | m³ | 17.21 | 68.46 | 1178.19 | 83.6775 | 1440.08 | 1920.11 | 0.02% | 91.28 | 111.57 |  | 111.5694
3.3.8 | 101585 | SINAPI | ESCORAMENTO DE VALA, TIPO CONTÍNUO, COM PROFUNDIDADE DE 1,5 A 3,0 M, LARGURA MAIOR OU IGUAL A 1,5 M E MENOR QUE 2,5 M. AF_08/2020 | m² | 66.88 | 74.1675 | 4960.32 | 90.6525 | 6062.83 | 8083.78 | 0.07% | 98.89 | 120.87 |  | 120.8699
4 |  |  | FUNDAÇÕES |  | 1 |  | 0 |  | 498154.44 | 664205.93 | 5.57% |  | 664205.93 |  | 664205.93
4.1 |  |  | MOBILIZAÇÃO E PERFURAÇÃO |  | 1 |  | 0 |  | 32455.04 | 43273.38 | 0.36% |  | 43273.38 |  | 43273.38
4.1.1 | 01.009.0050 0 | EMOP | MOBILIZACAO E DESMOBILIZACAO DE EQUIPAMENTO E EQUIPE DE SOND AGEM E PERFURACAO ROTATIVA,COM TRANSPORTE ATE 50KM 34% - DESGASTE DE FERRAMENTAS E EPI (3%) E ASSISTENCIA TECNI CA (30%) | UN | 1 | 10702.0725 | 10702.07 | 13081.14 | 13081.14 | 17441.52 | 0.15% | 14269.43 | 17441.52 |  | 17441.52
4.1.2 | 11.046.0180 | EMOP | BOMBEAMENTO PARA CONCRETO DE ALTO DESEMPENHO | m³ | 352.2688 | 45 | 15852.09 | 54.9975 | 19373.9 | 25831.86 | 0.22% | 60 | 73.33 |  | 73.33
4.2 |  |  | ESTACAS |  | 1 |  | 0 |  | 465699.4 | 620932.55 | 5.2% |  | 620932.55 |  | 620932.55
4.2.1 | 100652 | SINAPI | ESTACA HÉLICE CONTÍNUA, DIÂMETRO DE 50 CM, INCLUSO CONCRETO FCK=30MPA E ARMADURA MÍNIMA (EXCLUSIVE BOMBEAMENTO, MOBILIZAÇÃO E DESMOBILIZAÇÃO). AF_12/2019 | M | 1795 | 210.705 | 378215.47 | 257.5425 | 462288.78 | 616385.05 | 5.17% | 280.94 | 343.39 |  | 343.39
4.2.2 | 95602 | SINAPI | ARRASAMENTO MECANICO DE ESTACA DE CONCRETO ARMADO, DIAMETROS DE 41 CM A 60 CM. AF_05/2021 | UN | 85 | 32.8275 | 2790.33 | 40.125 | 3410.62 | 4547.5 | 0.04% | 43.77 | 53.5 |  | 53.5
5 |  |  | SUPERESTRUTURA |  | 1 |  | 0 |  | 1522459.14 | 2029945.62 | 17.01% |  | 2029945.62 |  | 2029945.62
5.1 |  |  | BLOCOS DE COROAMENTO E BALDRAMES |  | 1 |  | 0 |  | 210757.53 | 281010.05 | 2.36% |  | 281010.05 |  | 281010.05
5.1.1 | 102473 | SINAPI | CONCRETO MAGRO PARA LASTRO, TRAÇO 1:4,5:4,5 (EM MASSA SECA DE CIMENTO/ AREIA MÉDIA/ SEIXO ROLADO) - PREPARO MECÂNICO COM BETONEIRA 400 L. AF_05/2021 | m³ | 3.121 | 431.5875 | 1346.98 | 527.5275 | 1646.41 | 2195.21 | 0.02% | 575.45 | 703.37 |  | 703.3675
5.1.2 | 96540 | SINAPI | FABRICAÇÃO, MONTAGEM E DESMONTAGEM DE FÔRMA PARA BLOCO DE COROAMENTO, EM CHAPA DE MADEIRA COMPENSADA RESINADA, E=17 MM, 4 UTILIZAÇÕES. AF_01/2024 | m² | 204.94 | 124.4625 | 25507.34 | 152.13 | 31177.52 | 41570.02 | 0.35% | 165.95 | 202.84 |  | 202.84
5.1.3 | 96536 | SINAPI | FABRICAÇÃO, MONTAGEM E DESMONTAGEM DE FÔRMA PARA VIGA BALDRAME, EM MADEIRA SERRADA, E=25 MM, 4 UTILIZAÇÕES. AF_01/2024 | m² | 312.598 | 65.76 | 20556.44 | 80.3775 | 25125.84 | 33501.12 | 0.28% | 87.68 | 107.17 |  | 107.17
5.1.4 | 96545 | SINAPI | ARMAÇÃO DE BLOCO UTILIZANDO AÇO CA-50 DE 8 MM - MONTAGEM. AF_01/2024 | KG | 4.774 | 13.59 | 64.87 | 16.605 | 79.27 | 105.69 | 0% | 18.12 | 22.14 |  | 22.1387
5.1.5 | 96546 | SINAPI | ARMAÇÃO DE BLOCO UTILIZANDO AÇO CA-50 DE 10 MM - MONTAGEM. AF_01/2024 | KG | 1839.22 | 11.6025 | 21339.55 | 14.175 | 26070.94 | 34761.25 | 0.29% | 15.47 | 18.9 |  | 18.9
5.1.6 | 104920 | SINAPI | ARMAÇÃO DE BLOCO, SAPATA ISOLADA, VIGA BALDRAME E SAPATA CORRIDA UTILIZANDO AÇO CA-50 DE 12,5 MM - MONTAGEM. AF_01/2024 | KG | 353.91 | 8.5875 | 3039.2 | 10.4925 | 3713.4 | 4951.2 | 0.04% | 11.45 | 13.99 |  | 13.99
5.1.7 | 104916 | SINAPI | ARMAÇÃO DE SAPATA ISOLADA, VIGA BALDRAME E SAPATA CORRIDA UTILIZANDO AÇO CA-60 DE 5 MM - MONTAGEM. AF_01/2024 | KG | 346.746 | 14.7825 | 5125.77 | 18.0675 | 6264.83 | 8353.11 | 0.07% | 19.71 | 24.09 |  | 24.09
5.1.8 | 104918 | SINAPI | ARMAÇÃO DE SAPATA ISOLADA, VIGA BALDRAME E SAPATA CORRIDA UTILIZANDO AÇO CA-50 DE 8 MM - MONTAGEM. AF_01/2024 | KG | 666.884 | 11.6925 | 7797.54 | 14.2875 | 9528.1 | 12704.14 | 0.11% | 15.59 | 19.05 |  | 19.05
5.1.9 | 104919 | SINAPI | ARMAÇÃO DE SAPATA ISOLADA, VIGA BALDRAME E SAPATA CORRIDA UTILIZANDO AÇO CA-50 DE 10 MM - MONTAGEM. AF_01/2024 | KG | 40.027 | 10.23 | 409.47 | 12.5025 | 500.43 | 667.25 | 0.01% | 13.64 | 16.67 |  | 16.67
2010-05-01 | 104920 | SINAPI | ARMAÇÃO DE BLOCO, SAPATA ISOLADA, VIGA BALDRAME E SAPATA CORRIDA UTILIZANDO AÇO CA-50 DE 12,5 MM - MONTAGEM. AF_01/2024 | KG | 12.165 | 8.5875 | 104.46 | 10.4925 | 127.64 | 170.18 | 0% | 11.45 | 13.99 |  | 13.9893
2011-05-01 | 96557 | SINAPI | CONCRETAGEM DE BLOCO DE COROAMENTO OU VIGA BALDRAME, FCK 30 MPA, COM USO DE BOMBA - LANÇAMENTO, ADENSAMENTO E ACABAMENTO. AF_01/2024 | m³ | 63.537 | 551.955 | 35069.56 | 674.6475 | 42865.07 | 57153.43 | 0.48% | 735.94 | 899.53 |  | 899.5299
2012-05-01 | 98557 | SINAPI | IMPERMEABILIZAÇÃO DE SUPERFÍCIE COM EMULSÃO ASFÁLTICA, 2 DEMÃOS. AF_09/2023 | m² | 517.538 | 43.8525 | 22695.33 | 53.595 | 27737.44 | 36983.26 | 0.31% | 58.47 | 71.46 |  | 71.46
2013-05-01 | 11.015.0010 0 | EMOP | ADITIVO EM PO HIDROFUGANTE E IMPERMEABILIZANTE,DESENVOLVIDO COM NANOTECNOLOGIA,PARA ADICAO EM CONCRETOS E ARGAMASSAS | KG | 1270.74 | 23.13 | 29392.21 | 28.2675 | 35920.64 | 47894.19 | 0.4% | 30.84 | 37.69 |  | 37.69
5.2 |  |  | PILARES |  | 1 |  | 0 |  | 148625.05 | 198166.73 | 1.66% |  | 198166.73 |  | 198166.73
5.2.1 | 92419 | SINAPI | MONTAGEM E DESMONTAGEM DE FÔRMA DE PILARES RETANGULARES E ESTRUTURAS SIMILARES, PÉ-DIREITO SIMPLES, EM CHAPA DE MADEIRA COMPENSADA RESINADA, 4 UTILIZAÇÕES. AF_09/2020 | m² | 680.047 | 83.595 | 56848.52 | 102.1725 | 69482.1 | 92642.8 | 0.78% | 111.46 | 136.23 |  | 136.23
5.2.2 | 92759 | SINAPI | ARMAÇÃO DE PILAR OU VIGA DE ESTRUTURA CONVENCIONAL DE CONCRETO ARMADO UTILIZANDO AÇO CA-60 DE 5,0 MM - MONTAGEM. AF_06/2022 | KG | 1252.889 | 11.925 | 14940.7 | 14.5725 | 18257.72 | 24343.63 | 0.2% | 15.9 | 19.43 |  | 19.43
5.2.3 | 92760 | SINAPI | ARMAÇÃO DE PILAR OU VIGA DE ESTRUTURA CONVENCIONAL DE CONCRETO ARMADO UTILIZANDO AÇO CA-50 DE 6,3 MM - MONTAGEM. AF_06/2022 | KG | 33.081 | 10.6725 | 353.05 | 13.0425 | 431.45 | 575.27 | 0% | 14.23 | 17.39 |  | 17.3897
5.2.4 | 92762 | SINAPI | ARMAÇÃO DE PILAR OU VIGA DE ESTRUTURA CONVENCIONAL DE CONCRETO ARMADO UTILIZANDO AÇO CA-50 DE 10,0 MM - MONTAGEM. AF_06/2022 | KG | 2033.667 | 8.3925 | 17067.55 | 10.2525 | 20850.17 | 27800.22 | 0.23% | 11.19 | 13.67 |  | 13.67
5.2.5 | 92763 | SINAPI | ARMAÇÃO DE PILAR OU VIGA DE ESTRUTURA CONVENCIONAL DE CONCRETO ARMADO UTILIZANDO AÇO CA-50 DE 12,5 MM - MONTAGEM. AF_06/2022 | KG | 718.099 | 6.9375 | 4981.81 | 8.475 | 6085.88 | 8114.51 | 0.07% | 9.25 | 11.3 |  | 11.3
5.2.6 | COMP. MACAÉ 5 | Próprio | CONCRETAGEM DE PILARES, FCK = 30 MPA, COM USO DE BOMBA - LANÇAMENTO, ADENSAMENTO E ACABAMENTO | m³ | 52.64 | 520.935 | 27422.01 | 636.735 | 33517.73 | 44690.3 | 0.37% | 694.58 | 848.98 |  | 848.9799
5.3 |  |  | VIGAMENTO E LAJES |  | 1 |  | 0 |  | 921472.93 | 1228630.6 | 10.3% |  | 1228630.6 |  | 1228630.6
5.3.1 | 92473 | SINAPI | MONTAGEM E DESMONTAGEM DE FÔRMA DE VIGA, ESCORAMENTO COM GARFO DE MADEIRA, PÉ-DIREITO DUPLO, EM CHAPA DE MADEIRA PLASTIFICADA, 14 UTILIZAÇÕES. AF_09/2020 | m² | 1460.398 | 113.5725 | 165861.05 | 138.8175 | 202728.79 | 270305.06 | 2.27% | 151.43 | 185.09 |  | 185.09
5.3.2 | 92510 | SINAPI | MONTAGEM E DESMONTAGEM DE FÔRMA DE LAJE MACIÇA, PÉ-DIREITO SIMPLES, EM CHAPA DE MADEIRA COMPENSADA RESINADA, 2 UTILIZAÇÕES. AF_09/2020 | m² | 2614.143 | 57.885 | 151319.66 | 70.7475 | 184944.08 | 246592.1 | 2.07% | 77.18 | 94.33 |  | 94.33
5.3.3 | 101792 | SINAPI | ESCORAMENTO DE FÔRMAS DE LAJE EM MADEIRA NÃO APARELHADA, PÉ-DIREITO SIMPLES, INCLUSO TRAVAMENTO, 4 UTILIZAÇÕES. AF_09/2020 | m³ | 5400.143 | 15.9 | 85862.27 | 19.4325 | 104938.27 | 139917.7 | 1.17% | 21.2 | 25.91 |  | 25.91
5.3.4 | 92759 | SINAPI | ARMAÇÃO DE PILAR OU VIGA DE ESTRUTURA CONVENCIONAL DE CONCRETO ARMADO UTILIZANDO AÇO CA-60 DE 5,0 MM - MONTAGEM. AF_06/2022 | KG | 1954.125 | 11.925 | 23302.94 | 14.5725 | 28476.48 | 37968.64 | 0.32% | 15.9 | 19.43 |  | 19.43
5.3.5 | 92760 | SINAPI | ARMAÇÃO DE PILAR OU VIGA DE ESTRUTURA CONVENCIONAL DE CONCRETO ARMADO UTILIZANDO AÇO CA-50 DE 6,3 MM - MONTAGEM. AF_06/2022 | KG | 525.417 | 10.6725 | 5607.51 | 13.0425 | 6852.75 | 9137 | 0.08% | 14.23 | 17.39 |  | 17.39
5.3.6 | 92761 | SINAPI | ARMAÇÃO DE PILAR OU VIGA DE ESTRUTURA CONVENCIONAL DE CONCRETO ARMADO UTILIZANDO AÇO CA-50 DE 8,0 MM - MONTAGEM. AF_06/2022 | KG | 895.104 | 9.6225 | 8613.13 | 11.76 | 10526.42 | 14035.23 | 0.12% | 12.83 | 15.68 |  | 15.68
5.3.7 | 92762 | SINAPI | ARMAÇÃO DE PILAR OU VIGA DE ESTRUTURA CONVENCIONAL DE CONCRETO ARMADO UTILIZANDO AÇO CA-50 DE 10,0 MM - MONTAGEM. AF_06/2022 | KG | 3357.019 | 8.3925 | 28173.78 | 10.2525 | 34417.83 | 45890.44 | 0.38% | 11.19 | 13.67 |  | 13.67
5.3.8 | 92763 | SINAPI | ARMAÇÃO DE PILAR OU VIGA DE ESTRUTURA CONVENCIONAL DE CONCRETO ARMADO UTILIZANDO AÇO CA-50 DE 12,5 MM - MONTAGEM. AF_06/2022 | KG | 1619.701 | 6.9375 | 11236.67 | 8.475 | 13726.96 | 18302.62 | 0.15% | 9.25 | 11.3 |  | 11.3
5.3.9 | 104106 | SINAPI | ARMAÇÃO DE PILAR OU VIGA DE ESTRUTURA DE CONCRETO ARMADO EMBUTIDA EM ALVENARIA DE VEDAÇÃO UTILIZANDO AÇO CA-50 DE 16,0 MM - MONTAGEM. AF_06/2022 | KG | 1056.737 | 7.86 | 8305.95 | 9.6 | 10144.67 | 13526.23 | 0.11% | 10.48 | 12.8 |  | 12.8
2010-05-03 | 92768 | SINAPI | ARMAÇÃO DE LAJE DE ESTRUTURA CONVENCIONAL DE CONCRETO ARMADO UTILIZANDO AÇO CA-60 DE 5,0 MM - MONTAGEM. AF_06/2022 | KG | 4937.314 | 11.28 | 55692.9 | 13.785 | 68060.87 | 90747.83 | 0.76% | 15.04 | 18.38 |  | 18.38
2011-05-03 | 92769 | SINAPI | ARMAÇÃO DE LAJE DE ESTRUTURA CONVENCIONAL DE CONCRETO ARMADO UTILIZANDO AÇO CA-50 DE 6,3 MM - MONTAGEM. AF_06/2022 | KG | 7341.516 | 10.08 | 74002.48 | 12.315 | 90410.76 | 120547.69 | 1.01% | 13.44 | 16.42 |  | 16.42
2012-05-03 | 92770 | SINAPI | ARMAÇÃO DE LAJE DE ESTRUTURA CONVENCIONAL DE CONCRETO ARMADO UTILIZANDO AÇO CA-50 DE 8,0 MM - MONTAGEM. AF_06/2022 | KG | 4850.177 | 9.0825 | 44051.73 | 11.1 | 53836.96 | 71782.61 | 0.6% | 12.11 | 14.8 |  | 14.8
2013-05-03 | 92771 | SINAPI | ARMAÇÃO DE LAJE DE ESTRUTURA CONVENCIONAL DE CONCRETO ARMADO UTILIZANDO AÇO CA-50 DE 10,0 MM - MONTAGEM. AF_06/2022 | KG | 1743.894 | 7.905 | 13785.48 | 9.66 | 16846.01 | 22461.35 | 0.19% | 10.54 | 12.88 |  | 12.88
2014-05-03 | 92772 | SINAPI | ARMAÇÃO DE LAJE DE ESTRUTURA CONVENCIONAL DE CONCRETO ARMADO UTILIZANDO AÇO CA-50 DE 12,5 MM - MONTAGEM. AF_06/2022 | KG | 187.403 | 6.5175 | 1221.39 | 7.965 | 1492.66 | 1990.21 | 0.02% | 8.69 | 10.62 |  | 10.6199
2015-05-03 | COMP. MACAÉ 4 | Próprio | CONCRETAGEM DE VIGAS E LAJES, FCK=30 MPA, PARA LAJES MACIÇAS OU NERVURADAS COM USO DE BOMBA - LANÇAMENTO, ADENSAMENTO E ACABAMENTO | m³ | 147.487 | 521.82 | 76961.66 | 637.815 | 94069.42 | 125425.89 | 1.05% | 695.76 | 850.42 |  | 850.42
5.4 |  |  | ESCADAS E RAMPAS |  | 1 |  | 0 |  | 14107.95 | 18810.6 | 0.16% |  | 18810.6 |  | 18810.6
5.4.1 | 103076 | SINAPI | EXECUÇÃO DE LAJE SOBRE SOLO, ESPESSURA DE 10 CM, FCK = 30 MPA, COM USO DE FORMAS EM MADEIRA SERRADA. AF_09/2021 | m² | 26.538 | 116.0175 | 3078.87 | 141.8025 | 3763.15 | 5017.53 | 0.04% | 154.69 | 189.07 |  | 189.0696
5.4.2 | 101995 | SINAPI | FABRICAÇÃO DE FÔRMA PARA ESCADAS, COM 1 LANCE E LAJE PLANA, EM CHAPA DE MADEIRA COMPENSADA RESINADA, E= 17 MM. AF_11/2020 | m² | 34.007 | 133.125 | 4527.18 | 162.7125 | 5533.36 | 7377.81 | 0.06% | 177.5 | 216.95 |  | 216.9497
5.4.3 | 95943 | SINAPI | ARMAÇÃO DE ESCADA, DE UMA ESTRUTURA CONVENCIONAL DE CONCRETO ARMADO UTILIZANDO AÇO CA-60 DE 5,0 MM - MONTAGEM. AF_11/2020 | KG | 24.115 | 20.6475 | 497.91 | 25.23 | 608.42 | 811.22 | 0.01% | 27.53 | 33.64 |  | 33.6396
5.4.4 | 95944 | SINAPI | ARMAÇÃO DE ESCADA, DE UMA ESTRUTURA CONVENCIONAL DE CONCRETO ARMADO UTILIZANDO AÇO CA-50 DE 6,3 MM - MONTAGEM. AF_11/2020 | KG | 47.105 | 18.015 | 848.59 | 22.0125 | 1036.89 | 1382.53 | 0.01% | 24.02 | 29.35 |  | 29.35
5.4.5 | 95945 | SINAPI | ARMAÇÃO DE ESCADA, DE UMA ESTRUTURA CONVENCIONAL DE CONCRETO ARMADO UTILIZANDO AÇO CA-50 DE 8,0 MM - MONTAGEM. AF_11/2020 | KG | 44.403 | 13.6275 | 605.1 | 16.65 | 739.3 | 985.74 | 0.01% | 18.17 | 22.2 |  | 22.1999
5.4.6 | 103686 | SINAPI | CONCRETAGEM DE ESCADAS, FCK=25 MPA, COM USO DE BOMBA - LANÇAMENTO, ADENSAMENTO E ACABAMENTO. AF_02/2022_PS | m³ | 3.422 | 580.2075 | 1985.47 | 709.185 | 2426.83 | 3235.77 | 0.03% | 773.61 | 945.58 |  | 945.5786
5.5 |  |  | CASA DE MÁQUINAS E RESERVATÓRIOS |  | 1 |  | 0 |  | 98390.52 | 131187.38 | 1.1% |  | 131187.38 |  | 131187.38
5.5.1 | 92510 | SINAPI | MONTAGEM E DESMONTAGEM DE FÔRMA DE LAJE MACIÇA, PÉ-DIREITO SIMPLES, EM CHAPA DE MADEIRA COMPENSADA RESINADA, 2 UTILIZAÇÕES. AF_09/2020 | m² | 104.732 | 57.885 | 6062.41 | 70.7475 | 7409.52 | 9879.36 | 0.08% | 77.18 | 94.33 |  | 94.3299
5.5.2 | 11.004.0020 1 | EMOP | FORMAS DE MADEIRA DE 3ª PARA MOLDAGEM DE PECAS DE CONCRETO A RMADO COM PARAMENTOS PLANOS,EM LAJES,VIGAS,PAREDES,ETC,SERVI NDO A MADEIRA 3 VEZES,INCLUSIVE DESMOLDAGEM,EXCLUSIVE ESCORA MENTO. 3%-DESGASTE DE FERRAMENTAS E EPI | m² | 290.889 | 59.8725 | 17416.25 | 73.1775 | 21286.52 | 28382.03 | 0.24% | 79.83 | 97.57 |  | 97.57
5.5.3 | 101792 | SINAPI | ESCORAMENTO DE FÔRMAS DE LAJE EM MADEIRA NÃO APARELHADA, PÉ-DIREITO SIMPLES, INCLUSO TRAVAMENTO, 4 UTILIZAÇÕES. AF_09/2020 | m³ | 98.238 | 15.9 | 1561.98 | 19.4325 | 1909 | 2545.34 | 0.02% | 21.2 | 25.91 |  | 25.9099
5.5.4 | 92768 | SINAPI | ARMAÇÃO DE LAJE DE ESTRUTURA CONVENCIONAL DE CONCRETO ARMADO UTILIZANDO AÇO CA-60 DE 5,0 MM - MONTAGEM. AF_06/2022 | KG | 283.244 | 11.28 | 3194.99 | 13.785 | 3904.51 | 5206.02 | 0.04% | 15.04 | 18.38 |  | 18.38
5.5.5 | 92770 | SINAPI | ARMAÇÃO DE LAJE DE ESTRUTURA CONVENCIONAL DE CONCRETO ARMADO UTILIZANDO AÇO CA-50 DE 8,0 MM - MONTAGEM. AF_06/2022 | KG | 724.182 | 9.0825 | 6577.38 | 11.1 | 8038.42 | 10717.89 | 0.09% | 12.11 | 14.8 |  | 14.8
5.5.6 | 92771 | SINAPI | ARMAÇÃO DE LAJE DE ESTRUTURA CONVENCIONAL DE CONCRETO ARMADO UTILIZANDO AÇO CA-50 DE 10,0 MM - MONTAGEM. AF_06/2022 | KG | 237.013 | 7.905 | 1873.58 | 9.66 | 2289.54 | 3052.72 | 0.03% | 10.54 | 12.88 |  | 12.88
5.5.7 | 92772 | SINAPI | ARMAÇÃO DE LAJE DE ESTRUTURA CONVENCIONAL DE CONCRETO ARMADO UTILIZANDO AÇO CA-50 DE 12,5 MM - MONTAGEM. AF_06/2022 | KG | 26.658 | 6.5175 | 173.74 | 7.965 | 212.33 | 283.1 | 0% | 8.69 | 10.62 |  | 10.6197
5.5.8 | 100067 | SINAPI | ARMAÇÃO DO SISTEMA DE PAREDES DE CONCRETO, EXECUTADA COMO REFORÇO, VERGALHÃO DE 5,0 MM DE DIÂMETRO. AF_12/2024 | KG | 425.864 | 9.5475 | 4065.93 | 11.6625 | 4966.63 | 6622.18 | 0.06% | 12.73 | 15.55 |  | 15.55
5.5.9 | 91602 | SINAPI | ARMAÇÃO DO SISTEMA DE PAREDES DE CONCRETO, EXECUTADA COMO REFORÇO, VERGALHÃO DE 8,0 MM DE DIÂMETRO. AF_12/2024 | KG | 1036.328 | 8.5725 | 8883.92 | 10.4775 | 10858.12 | 14477.5 | 0.12% | 11.43 | 13.97 |  | 13.97
2010-05-05 | 91603 | SINAPI | ARMAÇÃO DO SISTEMA DE PAREDES DE CONCRETO, EXECUTADA COMO REFORÇO, VERGALHÃO DE 10,0 MM DE DIÂMETRO. AF_12/2024 | KG | 323.783 | 7.455 | 2413.8 | 9.105 | 2948.04 | 3930.72 | 0.03% | 9.94 | 12.14 |  | 12.14
2011-05-05 | 100068 | SINAPI | ARMAÇÃO DO SISTEMA DE PAREDES DE CONCRETO, EXECUTADA COMO REFORÇO, VERGALHÃO DE 12,5 MM DE DIÂMETRO. AF_12/2024 | KG | 60.871 | 6.39 | 388.96 | 7.8075 | 475.25 | 633.66 | 0.01% | 8.52 | 10.41 |  | 10.4099
2012-05-05 | COMP. MACAÉ 4 | Próprio | CONCRETAGEM DE VIGAS E LAJES, FCK=30 MPA, PARA LAJES MACIÇAS OU NERVURADAS COM USO DE BOMBA - LANÇAMENTO, ADENSAMENTO E ACABAMENTO | m³ | 20.338 | 521.82 | 10612.77 | 637.815 | 12971.88 | 17295.84 | 0.14% | 695.76 | 850.42 |  | 850.4199
2013-05-05 | COMP. MACAÉ 6 | Próprio | CONCRETAGEM DE RESERVATÓRIOS, FCK=30 MPA, COM USO DE BOMBA - LANÇAMENTO, ADENSAMENTO E ACABAMENTO | m³ | 14.556 | 540.855 | 7872.68 | 661.08 | 9622.68 | 12830.24 | 0.11% | 721.14 | 881.44 |  | 881.44
2014-05-05 | 11.015.0010 0 | EMOP | ADITIVO EM PO HIDROFUGANTE E IMPERMEABILIZANTE,DESENVOLVIDO COM NANOTECNOLOGIA,PARA ADICAO EM CONCRETOS E ARGAMASSAS | KG | 406.76 | 23.13 | 9408.35 | 28.2675 | 11498.08 | 15330.78 | 0.13% | 30.84 | 37.69 |  | 37.69
5.6 |  |  | MUROS |  | 1 |  | 0 |  | 129105.16 | 172140.26 | 1.44% |  | 172140.26 |  | 172140.26
5.6.1 | 104927 | SINAPI | FABRICAÇÃO, MONTAGEM E DESMONTAGEM DE FÔRMA PARA SAPATA CORRIDA, EM MADEIRA SERRADA, E=25 MM, 4 UTILIZAÇÕES. AF_01/2024 | m² | 52.44 | 70.2825 | 3685.61 | 85.905 | 4504.85 | 6006.47 | 0.05% | 93.71 | 114.54 |  | 114.5399
5.6.2 | 92419 | SINAPI | MONTAGEM E DESMONTAGEM DE FÔRMA DE PILARES RETANGULARES E ESTRUTURAS SIMILARES, PÉ-DIREITO SIMPLES, EM CHAPA DE MADEIRA COMPENSADA RESINADA, 4 UTILIZAÇÕES. AF_09/2020 | m² | 151.8 | 83.595 | 12689.72 | 102.1725 | 15509.78 | 20679.71 | 0.17% | 111.46 | 136.23 |  | 136.23
5.6.3 | 92473 | SINAPI | MONTAGEM E DESMONTAGEM DE FÔRMA DE VIGA, ESCORAMENTO COM GARFO DE MADEIRA, PÉ-DIREITO DUPLO, EM CHAPA DE MADEIRA PLASTIFICADA, 14 UTILIZAÇÕES. AF_09/2020 | m² | 326.784 | 113.5725 | 37113.67 | 138.8175 | 45363.33 | 60484.45 | 0.51% | 151.43 | 185.09 |  | 185.09
5.6.4 | 104918 | SINAPI | ARMAÇÃO DE SAPATA ISOLADA, VIGA BALDRAME E SAPATA CORRIDA UTILIZANDO AÇO CA-50 DE 8 MM - MONTAGEM. AF_01/2024 | KG | 539.081 | 11.6925 | 6303.2 | 14.2875 | 7702.11 | 10269.49 | 0.09% | 15.59 | 19.05 |  | 19.05
5.6.5 | 92759 | SINAPI | ARMAÇÃO DE PILAR OU VIGA DE ESTRUTURA CONVENCIONAL DE CONCRETO ARMADO UTILIZANDO AÇO CA-60 DE 5,0 MM - MONTAGEM. AF_06/2022 | KG | 680.363 | 11.925 | 8113.32 | 14.5725 | 9914.58 | 13219.45 | 0.11% | 15.9 | 19.43 |  | 19.43
5.6.6 | 92761 | SINAPI | ARMAÇÃO DE PILAR OU VIGA DE ESTRUTURA CONVENCIONAL DE CONCRETO ARMADO UTILIZANDO AÇO CA-50 DE 8,0 MM - MONTAGEM. AF_06/2022 | KG | 690.423 | 9.6225 | 6643.59 | 11.76 | 8119.37 | 10825.83 | 0.09% | 12.83 | 15.68 |  | 15.68
5.6.7 | 92762 | SINAPI | ARMAÇÃO DE PILAR OU VIGA DE ESTRUTURA CONVENCIONAL DE CONCRETO ARMADO UTILIZANDO AÇO CA-50 DE 10,0 MM - MONTAGEM. AF_06/2022 | KG | 662.62 | 8.3925 | 5561.03 | 10.2525 | 6793.51 | 9058.01 | 0.08% | 11.19 | 13.67 |  | 13.67
5.6.8 | 104924 | SINAPI | CONCRETAGEM DE SAPATA CORRIDA, FCK 30 MPA, COM USO DE BOMBA - LANÇAMENTO, ADENSAMENTO E ACABAMENTO. AF_01/2024 | m³ | 8.265 | 571.98 | 4727.41 | 699.1275 | 5778.28 | 7704.38 | 0.06% | 762.64 | 932.17 |  | 932.1694
5.6.9 | COMP. MACAÉ 5 | Próprio | CONCRETAGEM DE PILARES, FCK = 30 MPA, COM USO DE BOMBA - LANÇAMENTO, ADENSAMENTO E ACABAMENTO | m³ | 7.59 | 520.935 | 3953.89 | 636.735 | 4832.81 | 6443.75 | 0.05% | 694.58 | 848.98 |  | 848.9789
2010-05-06 | COMP. MACAÉ 4 | Próprio | CONCRETAGEM DE VIGAS E LAJES, FCK=30 MPA, PARA LAJES MACIÇAS OU NERVURADAS COM USO DE BOMBA - LANÇAMENTO, ADENSAMENTO E ACABAMENTO | m³ | 18.547 | 521.82 | 9678.19 | 637.815 | 11829.55 | 15772.73 | 0.13% | 695.76 | 850.42 |  | 850.4195
2011-05-06 | 98557 | SINAPI | IMPERMEABILIZAÇÃO DE SUPERFÍCIE COM EMULSÃO ASFÁLTICA, 2 DEMÃOS. AF_09/2023 | m² | 163.392 | 43.8525 | 7165.14 | 53.595 | 8756.99 | 11675.99 | 0.1% | 58.47 | 71.46 |  | 71.46
6 |  |  | FECHAMENTO, REVESTIMENTOS E PAVIMENTOS |  | 1 |  | 0 |  | 2099381.87 | 2799175.9 | 23.46% |  | 2799175.9 |  | 2799175.9
6.1 |  |  | ALVENARIAS |  | 1 |  | 0 |  | 160956.59 | 214608.8 | 1.8% |  | 214608.8 |  | 214608.8
6.1.1 | 103322 | SINAPI | ALVENARIA DE VEDAÇÃO DE BLOCOS CERÂMICOS FURADOS NA VERTICAL DE 9X19X39 CM (ESPESSURA 9 CM) E ARGAMASSA DE ASSENTAMENTO COM PREPARO EM BETONEIRA. AF_12/2021 | m² | 922.11 | 54.1575 | 49939.17 | 66.195 | 61039.07 | 81385.42 | 0.68% | 72.21 | 88.26 |  | 88.26
6.1.2 | 103371 | SINAPI | ALVENARIA DE VEDAÇÃO DE BLOCOS CERÂMICOS FURADOS NA HORIZONTAL DE 19X19X39 CM (ESPESSURA 19 CM) E ARGAMASSA DE ASSENTAMENTO COM PREPARO MANUAL. AF_12/2021 | m² | 80.297 | 82.665 | 6637.75 | 101.04 | 8113.2 | 10817.61 | 0.09% | 110.22 | 134.72 |  | 134.72
6.1.3 | 103318 | SINAPI | ALVENARIA DE VEDAÇÃO DE BLOCOS VAZADOS DE CONCRETO DE 14X19X39 CM (ESPESSURA 14 CM) E ARGAMASSA DE ASSENTAMENTO COM PREPARO EM BETONEIRA. AF_12/2021 | m² | 741.147 | 82.7175 | 61305.82 | 101.1 | 74929.96 | 99906.61 | 0.84% | 110.29 | 134.8 |  | 134.8
6.1.4 | 93203 | SINAPI | FIXAÇÃO (ENCUNHAMENTO) DE ALVENARIA DE VEDAÇÃO COM ESPUMA DE POLIURETANO EXPANSIVA. AF_03/2024 | M | 358.998 | 11.175 | 4011.8 | 13.6575 | 4903.01 | 6537.35 | 0.05% | 14.9 | 18.21 |  | 18.21
6.1.5 | 93187 | SINAPI | VERGA MOLDADA IN LOCO EM CONCRETO, ESPESSURA DE *20* CM. AF_03/2024 | M | 46.193 | 68.115 | 3146.43 | 83.25 | 3845.56 | 5127.42 | 0.04% | 90.82 | 111 |  | 110.9999
6.1.6 | 93197 | SINAPI | CONTRAVERGA MOLDADA IN LOCO EM CONCRETO, ESPESSURA DE *20* CM. AF_03/2024 | M | 44.1 | 48.9825 | 2160.12 | 59.865 | 2640.04 | 3520.06 | 0.03% | 65.31 | 79.82 |  | 79.82
6.1.7 | 98575 | SINAPI | TRATAMENTO DE JUNTA DE DILATAÇÃO, COM TARUGO DE POLIETILENO E SELANTE PU, INCLUSO PREENCHIMENTO COM ESPUMA EXPANSIVA PU. AF_09/2023 | M | 70.629 | 63.5475 | 4488.29 | 77.67 | 5485.75 | 7314.33 | 0.06% | 84.73 | 103.56 |  | 103.5599
6.2 |  |  | DIVISÓRIAS E FECHAMENTOS INTERNOS |  | 1 |  | 0 |  | 376205.03 | 501606.72 | 4.2% |  | 501606.72 |  | 501606.72
6.2.1 | 96359 | SINAPI | PAREDE COM SISTEMA EM CHAPAS DE GESSO PARA DRYWALL, USO INTERNO, COM DUAS FACES SIMPLES E ESTRUTURA METÁLICA COM GUIAS SIMPLES PARA PAREDES COM ÁREA LÍQUIDA MAIOR OU IGUAL A 6 M2, COM VÃOS. AF_07/2023_PS | m² | 803.671 | 83.3175 | 66959.85 | 101.835 | 81841.83 | 109122.44 | 0.91% | 111.09 | 135.78 |  | 135.78
6.2.2 | COMP. MACAÉ 18 | Próprio | PAREDE COM SISTEMA EM CHAPAS DE GESSO PARA DRYWALL, RESISTENTE À UMIDADE, COM DUAS FACES SIMPLES E ESTRUTURA METÁLICA COM GUIAS SIMPLES, SEM VÃOS, INCLUSIVE REFORÇOS PARA INSTALAÇÃO DE APARELHOS E EQUIPAMENTOS | m² | 638.436 | 95.475 | 60954.67 | 116.6925 | 74500.69 | 99334.25 | 0.83% | 127.3 | 155.59 |  | 155.59
6.2.3 | 13.157.0010 0 | EMOP | REVESTIMENTO DE PAREDES OU TETOS COM TECIDO ISOLANTE ACUSTIC O,EM MANTA DE LA DE VIDRO REVESTIDA COM FOLHA DE ALUMINIO 3%-DESGASTE DE FERRAMENTAS E EPI | m² | 1442.107 | 34.5075 | 49763.5 | 42.1725 | 60817.25 | 81089.67 | 0.68% | 46.01 | 56.23 |  | 56.23
6.2.4 | 14.30.843 | CPOS/CDHU | DIVISÓRIA TIPO PISO/TETO EM VIDRO TEMPERADO DUPLO E MICRO PERSIANAS, COM COLUNA ESTRUTURAL EM ALUMÍNIO EXTRUDADO | m² | 76.229 | 1075.9575 | 82019.16 | 1315.14 | 100251.8 | 133669.07 | 1.12% | 1434.61 | 1753.52 |  | 1753.5199
6.2.5 | 102253 | SINAPI | DIVISORIA SANITÁRIA, EM GRANITO CINZA POLIDO, ESP = 3CM, ASSENTADO COM ARGAMASSA COLANTE AC III-E. AF_10/2025 | m² | 48.411 | 805.4175 | 38991.06 | 984.4575 | 47658.57 | 63544.76 | 0.53% | 1073.89 | 1312.61 |  | 1312.6099
6.2.6 | COMP. MACAÉ 26 | Próprio | DIVISORIA - PAINEL MDF, LINHA 90 MM - INCLUSIVE FERRAGENS EM PERFIS DE ALUMÍNIO EXTRUDADO E CALHA EMBUTIDA PARA TOMADA ELÉTRICA (4PONTOS) E REDE (2 PONTOS) | m² | 15.861 | 574.3575 | 9109.88 | 702.03 | 11134.89 | 14846.53 | 0.12% | 765.81 | 936.04 |  | 936.04
6.3 |  |  | REVESTIMENTO DE ALVENARIA |  | 1 |  | 0 |  | 361074.79 | 481433.05 | 4.04% |  | 481433.05 |  | 481433.05
6.3.1 | 87905 | SINAPI | CHAPISCO APLICADO EM ALVENARIA (COM PRESENÇA DE VÃOS) E ESTRUTURAS DE CONCRETO DE FACHADA, COM COLHER DE PEDREIRO. ARGAMASSA TRAÇO 1:3 COM PREPARO EM BETONEIRA 400L. AF_10/2022 | m² | 3488.899 | 8.175 | 28521.74 | 9.99 | 34854.1 | 46472.13 | 0.39% | 10.9 | 13.32 |  | 13.32
6.3.2 | 104217 | SINAPI | EMBOÇO OU MASSA ÚNICA EM ARGAMASSA TRAÇO 1:2:8, PREPARO MECÂNICA COM BETONEIRA 400 L, APLICADA MANUALMENTE EM PANOS DE FACHADA COM PRESENÇA DE VÃOS, ESPESSURA DE 25 MM, ACESSO POR ANDAIME. AF_08/2022 | m² | 2115.672 | 50.7225 | 107312.17 | 61.995 | 131161.08 | 174881.44 | 1.47% | 67.63 | 82.66 |  | 82.66
6.3.3 | 87535 | SINAPI | EMBOÇO, EM ARGAMASSA TRAÇO 1:2:8, PREPARO MECÂNICO, APLICADO MANUALMENTE EM PAREDES INTERNAS DE AMBIENTES COM ÁREA MAIOR QUE 10M², E = 17,5MM, COM TALISCAS. AF_03/2024 | m² | 1175.704 | 31.8075 | 37396.2 | 38.8725 | 45702.55 | 60936.73 | 0.51% | 42.41 | 51.83 |  | 51.83
6.3.4 | 87273 | SINAPI | REVESTIMENTO CERÂMICO PARA PAREDES INTERNAS COM PLACAS TIPO ESMALTADA DE DIMENSÕES 33X45 CM APLICADAS NA ALTURA INTEIRA DAS PAREDES. AF_02/2023_PE | m² | 682.825 | 60.12 | 41051.43 | 73.4775 | 50172.27 | 66896.36 | 0.56% | 80.16 | 97.97 |  | 97.97
6.3.5 | 121085 | SBC | EMBOCO TEXTURA RISCADO PREMIUN GRAFFIATO TERRACOTA HYDRONORT | m² | 1233.382 | 41.4675 | 51145.26 | 50.685 | 62513.96 | 83351.95 | 0.7% | 55.29 | 67.58 |  | 67.58
6.3.6 | 102489 | SINAPI | PINTURA HIDROFUGANTE COM SILICONE, APLICAÇÃO MANUAL, 2 DEMÃOS. AF_05/2021 | m² | 1233.382 | 23.565 | 29064.64 | 28.8 | 35521.4 | 47361.86 | 0.4% | 31.42 | 38.4 |  | 38.4
6.3.7 | 32.07.250 | CPOS/CDHU | PERFIL DE ACABAMENTO COM BORRACHA TERMOPLÁSTICA VULCANIZADA CONTÍNUA FLEXÍVEL, PARA JUNTA DE DILATAÇÃO DE EMBUTIR - PAREDE-PAREDE OU FORRO-FORRO | m | 10.5 | 89.565 | 940.43 | 109.47 | 1149.43 | 1532.58 | 0.01% | 119.42 | 145.96 |  | 145.96
6.4 |  |  | REVESTIMENTO CERAMICO E GRANITO DE FACHADA |  | 1 |  | 0 |  | 248257.64 | 331010.2 | 2.77% |  | 331010.2 |  | 331010.2
6.4.1 | COMP. MACAÉ 20 | Próprio | REVESTIMENTO DE FACHADA EXTERNA, COM PEDRA DO PEDRA GRANITO BRANCO SIENA, ACABAMENTO LEVIGADO, FIXADO COM ARGAMASSA | m² | 135.49 | 447.855 | 60679.87 | 547.41 | 74168.58 | 98891.44 | 0.83% | 597.14 | 729.88 |  | 729.88
6.4.2 | COMP. MACAÉ 17 | Próprio | REVESTIMENTO PORCELANATO, PARA PAREDES EXTERNAS DE FACHADA, PLACAS DE 60 X 120 CM, ALINHADAS A PRUMO | m² | 592.594 | 175.5825 | 104049.13 | 214.6125 | 127178.07 | 169570.77 | 1.42% | 234.11 | 286.15 |  | 286.15
6.4.3 | COMP. MACAÉ 29 | Próprio | REVESTIMENTO EXTERNO, COM PEDRA DO PEDRA GRANITO, ACABAMENTO LEVIGADO, FIXADO COM ARGAMASSA | m² | 136.193 | 281.805 | 38379.86 | 344.445 | 46910.99 | 62547.99 | 0.52% | 375.74 | 459.26 |  | 459.2599
6.5 |  |  | REVESTIMENTO DE TETO |  | 1 |  | 0 |  | 154417.01 | 205889.37 | 1.73% |  | 205889.37 |  | 205889.37
6.5.1 | 39512 | SINAPI | FORRO DE FIBRA MINERAL EM PLACAS DE 1250 X 625 MM, E = 15 MM, BORDA RETA, COM PINTURA ANTIMOFO, APOIADO EM PERFIL DE ACO GALVANIZADO COM 24 MM DE BASE - INSTALADO | m² | 1325.896 | 92.97 | 123268.55 | 113.6325 | 150664.87 | 200886.5 | 1.68% | 123.96 | 151.51 |  | 151.51
6.5.2 | 96114 | SINAPI | FORRO EM DRYWALL, PARA AMBIENTES COMERCIAIS, INCLUSIVE ESTRUTURA BIRECIONAL DE FIXAÇÃO. AF_08/2023_PS | m² | 29.904 | 63.51 | 1899.2 | 77.625 | 2321.29 | 3095.06 | 0.03% | 84.68 | 103.5 |  | 103.4999
6.5.3 | 99054 | SINAPI | ACABAMENTOS PARA FORRO (SANCA DE GESSO, MONTADA NA OBRA). AF_08/2023_PS | m² | 19.807 | 59.1075 | 1170.74 | 72.24 | 1430.85 | 1907.81 | 0.02% | 78.81 | 96.32 |  | 96.32
6.6 |  |  | REVESTIMENTO DE PISO |  | 1 |  | 0 |  | 371512.47 | 495349.95 | 4.15% |  | 495349.95 |  | 495349.95
6.6.1 | 87630 | SINAPI | CONTRAPISO EM ARGAMASSA TRAÇO 1:4 (CIMENTO E AREIA), PREPARO MECÂNICO COM BETONEIRA 400 L, APLICADO EM ÁREAS SECAS SOBRE LAJE, ADERIDO, ACABAMENTO NÃO REFORÇADO, ESPESSURA 3CM. AF_07/2021 | m² | 1131.93 | 34.0725 | 38567.68 | 41.64 | 47133.56 | 62844.75 | 0.53% | 45.43 | 55.52 |  | 55.52
6.6.2 | 87745 | SINAPI | CONTRAPISO EM ARGAMASSA TRAÇO 1:4 (CIMENTO E AREIA), PREPARO MECÂNICO COM BETONEIRA 400 L, APLICADO EM ÁREAS MOLHADAS SOBRE LAJE, ADERIDO, ACABAMENTO NÃO REFORÇADO, ESPESSURA 3CM. AF_07/2021 | m² | 262.124 | 47.5575 | 12465.96 | 58.125 | 15235.95 | 20314.61 | 0.17% | 63.41 | 77.5 |  | 77.5
6.6.3 | COMP. MACAÉ 25 | Próprio | CONTRAPISO EM ARGAMASSA, TRAÇO 1:4, PREENCHIMENTO COM EPS - ESPESSURA 30CM - REFORÇADO COM TELA METÁLICA | M² | 14.662 | 327.825 | 4806.57 | 400.695 | 5874.99 | 7833.32 | 0.07% | 437.1 | 534.26 |  | 534.26
6.6.4 | 13.331.0020 0 | EMOP | REVESTIMENTO DE PISO CERAMICO EM PORCELANATO,ACABAMENTO DA B ORDA RETIFICADO,NO FORMATO (90X90)CM,PARA USO EM AREAS COMER CIAIS COM TRAFEGO INTENSO,CONFORME ABNT NBR ISO 13006,ASSENT E EM SUPERFICIE NIVELADA COM ARGAMASSA COLANTE E REJUNTAMENT O PRONTO GOS SOCIAIS COMERCIAIS TRAFEGO INTENSO,(90X90)CM,ABNT NBR ISO 13006 | m² | 1316.288 | 135.4275 | 178261.59 | 165.5325 | 217888.44 | 290517.92 | 2.44% | 180.57 | 220.71 |  | 220.71
6.6.5 | 101727 | SINAPI | PISO VINÍLICO SEMI-FLEXÍVEL EM PLACAS, PADRÃO LISO, ESPESSURA 3,2 MM, FIXADO COM COLA. AF_09/2020 | m² | 90.579 | 165.615 | 15001.24 | 202.425 | 18335.45 | 24447.27 | 0.2% | 220.82 | 269.9 |  | 269.9
6.6.6 | 101092 | SINAPI | PISO EM GRANITO APLICADO EM CALÇADAS OU PISOS EXTERNOS. AF_05/2020 | m² | 32.209 | 397.8075 | 12812.98 | 486.24 | 15661.3 | 20881.73 | 0.18% | 530.41 | 648.32 |  | 648.3197
6.6.7 | 104658 | SINAPI | PISO PODOTÁTIL DE ALERTA OU DIRECIONAL, DE CONCRETO, ASSENTADO SOBRE ARGAMASSA. AF_03/2024 | m² | 19.687 | 136.0575 | 2678.56 | 166.2975 | 3273.89 | 4365.19 | 0.04% | 181.41 | 221.73 |  | 221.7296
6.6.8 | 170021 | SBC | PISO TATIL DIRECIONAL ACO INOX PARAFUSADO (COM RANHURAS) | M | 30.75 | 130.3875 | 4009.41 | 159.3675 | 4900.55 | 6534.06 | 0.05% | 173.85 | 212.49 |  | 212.4898
6.6.9 | 32.07.230 | CPOS/CDHU | PERFIL DE ACABAMENTO COM BORRACHA TERMOPLÁSTICA VULCANIZADA CONTÍNUA FLEXÍVEL, PARA JUNTA DE DILATAÇÃO DE EMBUTIR - PISO-PISO | m | 1.996 | 187.1625 | 373.57 | 228.765 | 456.61 | 608.81 | 0.01% | 249.55 | 305.02 |  | 305.015
2010-06-06 | 21.10.050 | CPOS/CDHU | RODAPÉ DE POLIESTIRENO, ESPESSURA DE 7 CM | m | 626.706 | 42.4425 | 26598.96 | 51.87 | 32507.24 | 43342.98 | 0.36% | 56.59 | 69.16 |  | 69.16
2011-06-06 | 98689 | SINAPI | SOLEIRA EM GRANITO, LARGURA 15 CM, ESPESSURA 2,0 CM. AF_09/2020 | M | 73.102 | 101.5275 | 7421.86 | 124.095 | 9071.59 | 12095.45 | 0.1% | 135.37 | 165.46 |  | 165.4599
2012-06-06 | 130302 | SBC | RODAPE 7,5cm VINILICO CURVO FADEMAC | M | 38.199 | 25.125 | 959.74 | 30.705 | 1172.9 | 1563.86 | 0.01% | 33.5 | 40.94 |  | 40.9398
6.7 |  |  | BASES E PAVIMENTOS |  | 1 |  | 0 |  | 352350.76 | 469801.03 | 3.94% |  | 469801.03 |  | 469801.03
6.7.1 | 92398 | SINAPI | EXECUÇÃO DE PAVIMENTO EM PISO INTERTRAVADO, COM BLOCO RETANGULAR COR NATURAL DE 20 X 10 CM, ESPESSURA 8 CM. AF_10/2022 | m² | 834.295 | 73.71 | 61495.88 | 90.09 | 75161.63 | 100215.51 | 0.84% | 98.28 | 120.12 |  | 120.12
6.7.2 | 97111 | SINAPI | EXECUÇÃO DE PAVIMENTO DE CONCRETO ARMADO (PCA), FCK = 30 MPA, ESPESSURA DE 15,0 CM. AF_04/2022 | m² | 766.253 | 153.9 | 117926.33 | 188.1075 | 144137.93 | 192183.91 | 1.61% | 205.2 | 250.81 |  | 250.81
6.7.3 | 94992 | SINAPI | EXECUÇÃO DE PASSEIO (CALÇADA) OU PISO DE CONCRETO COM CONCRETO MOLDADO IN LOCO, FEITO EM OBRA, ACABAMENTO CONVENCIONAL, ESPESSURA 6 CM, ARMADO. AF_08/2022 | m² | 548.673 | 60.3825 | 33130.24 | 73.8 | 40492.06 | 53989.42 | 0.45% | 80.51 | 98.4 |  | 98.4
6.7.4 | 94279 | SINAPI | ASSENTAMENTO DE GUIA (MEIO-FIO) EM TRECHO RETO, CONFECCIONADA EM CONCRETO PRÉ-FABRICADO, DIMENSÕES 39X6,5X6,5X19 CM (COMPRIMENTO X BASE INFERIOR X BASE SUPERIOR X ALTURA), PARA DELIMITAÇÃO DE JARDINS, PRAÇAS OU PASSEIOS. AF_01/2024 | M | 202.658 | 42.345 | 8581.55 | 51.7575 | 10489.07 | 13985.42 | 0.12% | 56.46 | 69.01 |  | 69.01
6.7.5 | 171843 | SBC | PISOGRAMA CONCREGRAMA/PISOGRAMA 60x45x9cm | m² | 483.697 | 138.8175 | 67145.6 | 169.6725 | 82070.07 | 109426.77 | 0.92% | 185.09 | 226.23 |  | 226.23
6.8 |  |  | PEITORIS E CHAPINS |  | 1 |  | 0 |  | 74607.58 | 99476.78 | 0.83% |  | 99476.78 |  | 99476.78
6.8.1 | 101965 | SINAPI | PEITORIL LINEAR EM GRANITO OU MÁRMORE, L = 15CM, ASSENTADO COM ARGAMASSA 1:6 COM ADITIVO. AF_11/2020 | M | 42.095 | 110.175 | 4637.81 | 134.6625 | 5668.61 | 7558.15 | 0.06% | 146.9 | 179.55 |  | 179.5498
6.8.2 | 101966 | SINAPI | CHAPIM SOBRE MUROS LINEARES, EM GRANITO OU MÁRMORE, L = 25 CM, ASSENTADO COM ARGAMASSA 1:6 COM ADITIVO. AF_11/2020 | M | 336.043 | 132.0375 | 44370.27 | 161.385 | 54232.29 | 72309.73 | 0.61% | 176.05 | 215.18 |  | 215.18
6.8.3 | 11.013.0006 0 | EMOP | CHAPIM DE CONCRETO ARMADO,APARENTE,COM ACABAMENTO DESEMPENAD O,MEDINDO (22X10)CM,CONFORME PROJETO TIPO Nº 6062/EMOP,FUNDI DO NO LOCAL 3%-DESGASTE DE FERRAMENTAS E EPI | M | 230.05 | 48.4575 | 11147.64 | 59.2275 | 13625.28 | 18167.04 | 0.15% | 64.61 | 78.97 |  | 78.97
6.8.4 | 97736 | SINAPI | PEÇA RETANGULAR PRÉ-MOLDADA, VOLUME DE CONCRETO ACIMA DE 100 LITROS, TAXA DE AÇO APROXIMADA DE 30KG/M³. AF_03/2024 | m³ | 0.694 | 1274.8275 | 884.73 | 1558.215 | 1081.4 | 1441.86 | 0.01% | 1699.77 | 2077.62 |  | 2077.6081
7 |  |  | PINTURA |  | 1 |  | 0 |  | 223705.16 | 298273.57 | 2.5% |  | 298273.57 |  | 298273.57
7.1 |  |  | PINTURA DE PAREDE |  | 1 |  | 0 |  | 100694.79 | 134259.72 | 1.13% |  | 134259.72 |  | 134259.72
7.1.1 | 88485 | SINAPI | FUNDO SELADOR ACRÍLICO, APLICAÇÃO MANUAL EM PAREDE, UMA DEMÃO. AF_04/2023 | m² | 3376.118 | 4.0725 | 13749.24 | 4.9725 | 16787.74 | 22383.66 | 0.19% | 5.43 | 6.63 |  | 6.63
7.1.2 | 88497 | SINAPI | EMASSAMENTO COM MASSA LÁTEX, APLICAÇÃO EM PAREDE, DUAS DEMÃOS, LIXAMENTO MANUAL. AF_04/2023 | m² | 2257.842 | 18.0375 | 40725.82 | 22.0425 | 49768.48 | 66357.97 | 0.56% | 24.05 | 29.39 |  | 29.39
7.1.3 | 88489 | SINAPI | PINTURA LÁTEX ACRÍLICA PREMIUM, APLICAÇÃO MANUAL EM PAREDES, DUAS DEMÃOS. AF_04/2023 | m² | 2257.842 | 12.375 | 27940.79 | 15.12 | 34138.57 | 45518.09 | 0.38% | 16.5 | 20.16 |  | 20.16
7.2 |  |  | PINTURA DE SUPERFÍCIE METÁLICA E MADEIRA |  | 1 |  | 0 |  | 116273.37 | 155031.17 | 1.3% |  | 155031.17 |  | 155031.17
7.2.1 | 100717 | SINAPI | LIXAMENTO MANUAL EM SUPERFÍCIES METÁLICAS EM OBRA. AF_01/2020 | m² | 39.979 | 10.23 | 408.98 | 12.5025 | 499.83 | 666.44 | 0.01% | 13.64 | 16.67 |  | 16.6698
7.2.2 | 100720 | SINAPI | PINTURA COM TINTA ALQUÍDICA DE FUNDO (TIPO ZARCÃO) APLICADA A ROLO OU PINCEL SOBRE PERFIL METÁLICO EXECUTADO EM FÁBRICA (POR DEMÃO). AF_01/2020 | m² | 1359.8 | 11.22 | 15256.95 | 13.71 | 18642.85 | 24857.14 | 0.21% | 14.96 | 18.28 |  | 18.28
7.2.3 | 100759 | SINAPI | PINTURA COM TINTA ALQUÍDICA DE ACABAMENTO (ESMALTE SINTÉTICO BRILHANTE) PULVERIZADA SOBRE SUPERFÍCIES METÁLICAS (EXCETO PERFIL) EXECUTADO EM OBRA (02 DEMÃOS). AF_01/2020_PE | m² | 1359.8 | 50.6625 | 68890.86 | 61.92 | 84198.81 | 112265.08 | 0.94% | 67.55 | 82.56 |  | 82.56
7.2.4 | 17.014.0015 | EMOP | PINTURA ELETROSTATICA SOBRE ESQUADRIA DE ALUMINIO | KG | 940.672 | 11.25 | 10582.56 | 13.7475 | 12931.88 | 17242.51 | 0.14% | 15 | 18.33 |  | 18.33
7.3 |  |  | PINTURA DE PISO |  | 1 |  | 0 |  | 4798.12 | 6397.49 | 0.05% |  | 6397.49 |  | 6397.49
7.3.1 | 102507 | SINAPI | PINTURA DE DEMARCAÇÃO DE VAGA COM TINTA EPÓXI, E = 10 CM, APLICAÇÃO MANUAL. AF_05/2021 | M | 374.104 | 6.4875 | 2426.99 | 7.9275 | 2965.7 | 3954.27 | 0.03% | 8.65 | 10.57 |  | 10.57
7.3.2 | 102491 | SINAPI | PINTURA DE PISO COM TINTA ACRÍLICA, APLICAÇÃO MANUAL, 2 DEMÃOS, INCLUSO FUNDO PREPARADOR. AF_05/2021 | m² | 73.769 | 20.325 | 1499.35 | 24.84 | 1832.42 | 2443.22 | 0.02% | 27.1 | 33.12 |  | 33.1199
7.4 |  |  | PINTURA DE TETO |  | 1 |  | 0 |  | 1938.88 | 2585.19 | 0.02% |  | 2585.19 |  | 2585.19
7.4.1 | 88484 | SINAPI | FUNDO SELADOR ACRÍLICO, APLICAÇÃO MANUAL EM TETO, UMA DEMÃO. AF_04/2023 | m² | 29.904 | 5.1 | 152.51 | 6.2325 | 186.37 | 248.5 | 0% | 6.8 | 8.31 |  | 8.3099
7.4.2 | 88496 | SINAPI | EMASSAMENTO COM MASSA LÁTEX, APLICAÇÃO EM TETO, DUAS DEMÃOS, LIXAMENTO MANUAL. AF_04/2023 | m² | 29.904 | 33.06 | 988.62 | 40.4025 | 1208.19 | 1610.92 | 0.01% | 44.08 | 53.87 |  | 53.8697
7.4.3 | 88488 | SINAPI | PINTURA LÁTEX ACRÍLICA PREMIUM, APLICAÇÃO MANUAL EM TETO, DUAS DEMÃOS. AF_04/2023 | m² | 29.904 | 14.895 | 445.42 | 18.2025 | 544.32 | 725.77 | 0.01% | 19.86 | 24.27 |  | 24.27
8 |  |  | ESQUADRIAS, VIDRAÇARIA, SERRALHERIA, MARCENARIA E BANCADAS |  | 1 |  | 0 |  | 776170.21 | 1034893.68 | 8.67% |  | 1034893.68 |  | 1034893.68
8.1 |  |  | PORTAS E ESQUADRIAS MADEIRA E ALUMÍNIO |  | 1 |  | 0 |  | 203394.77 | 271193.06 | 2.27% |  | 271193.06 |  | 271193.06
8.1.1 | 90790 | SINAPI | KIT DE PORTA-PRONTA DE MADEIRA EM ACABAMENTO MELAMÍNICO BRANCO, FOLHA LEVE OU MÉDIA, 80X210CM, EXCLUSIVE FECHADURA, FIXAÇÃO COM PREENCHIMENTO PARCIAL DE ESPUMA EXPANSIVA - FORNECIMENTO E INSTALAÇÃO. AF_12/2019 | UN | 26 | 740.5125 | 19253.32 | 905.1225 | 23533.18 | 31377.58 | 0.26% | 987.35 | 1206.83 |  | 1206.83
8.1.2 | 90793 | SINAPI | KIT DE PORTA-PRONTA DE MADEIRA EM ACABAMENTO MELAMÍNICO BRANCO, FOLHA PESADA OU SUPERPESADA, 90X210CM, FIXAÇÃO COM PREENCHIMENTO TOTAL DE ESPUMA EXPANSIVA - FORNECIMENTO E INSTALAÇÃO. AF_12/2019 | UN | 2 | 913.29 | 1826.58 | 1116.3075 | 2232.61 | 2976.82 | 0.02% | 1217.72 | 1488.41 |  | 1488.41
8.1.3 | 110460 | SBC | PORTA COMPLETA MADEIRA 1 FL.0,70x2,175m-FER.+REV. LAMINADO | UN | 11 | 2082.5025 | 22907.52 | 2545.44 | 27999.84 | 37333.12 | 0.31% | 2776.67 | 3393.92 |  | 3393.92
8.1.4 | COMP. MACAÉ 45 | Próprio | PORTA DIVISÓRIA EM VIDRO TEMPERADO DUPLO E MICRO PERSIANAS, 80X210CM, COM COLUNA ESTRUTURAL EM ALUMÍNIO EXTRUDADO, INCLUINDO FECHADURA E DOBRADIÇAS - FORNECIMENTO E INSTALAÇÃO | UN | 11 | 2009.73 | 22107.03 | 2456.49 | 27021.39 | 36028.52 | 0.3% | 2679.64 | 3275.32 |  | 3275.32
8.1.5 | 91341 | SINAPI | PORTA EM ALUMÍNIO DE ABRIR TIPO VENEZIANA COM GUARNIÇÃO, FIXAÇÃO COM PARAFUSOS - FORNECIMENTO E INSTALAÇÃO. AF_12/2019 | m² | 10.71 | 697.8675 | 7474.16 | 852.9975 | 9135.6 | 12180.8 | 0.1% | 930.49 | 1137.33 |  | 1137.3296
8.1.6 | 90838 | SINAPI | PORTA CORTA-FOGO 90X210X4CM - FORNECIMENTO E INSTALAÇÃO. AF_10/2025 | UN | 1 | 1446.0675 | 1446.06 | 1767.525 | 1767.52 | 2356.7 | 0.02% | 1928.09 | 2356.7 |  | 2356.7
8.1.7 | 90830 | SINAPI | FECHADURA DE EMBUTIR COM CILINDRO, EXTERNA, COMPLETA, ACABAMENTO PADRÃO MÉDIO, INCLUSO EXECUÇÃO DE FURO - FORNECIMENTO E INSTALAÇÃO. AF_12/2019 | UN | 26 | 182.85 | 4754.1 | 223.4925 | 5810.8 | 7747.74 | 0.06% | 243.8 | 297.99 |  | 297.99
8.1.8 | 90831 | SINAPI | FECHADURA DE EMBUTIR PARA PORTA DE BANHEIRO, COMPLETA, ACABAMENTO PADRÃO MÉDIO, INCLUSO EXECUÇÃO DE FURO - FORNECIMENTO E INSTALAÇÃO. AF_12/2019 | UN | 2 | 157.71 | 315.42 | 192.765 | 385.53 | 514.04 | 0% | 210.28 | 257.02 |  | 257.02
8.1.9 | 14.002.0240 0 | EMOP | PROTECAO PARA PORTA EM ACO INOX ESCOVADO,CHAPA N°14,COM 30CM DE ALTURA.FORNECIMENTO E COLOCACAO 3%-DESGASTE DE FERRAMENTAS E EPI 15%-PERDAS E DEMAIS MATERIAIS NECESSARIOS | M | 3.6 | 47.43 | 170.74 | 57.9675 | 208.68 | 278.24 | 0% | 63.24 | 77.29 |  | 77.2889
2010-08-01 | COMP. MACAÉ 31 | Próprio | PORTA SANITÁRIA, 60X180CM, PARA CABINE, EM PAINÉIS ESTRUTURAIS TS, INCLUSIVE ESTRUTURA, PORTA E FERRAGENS | UN | 18 | 754.5825 | 13582.48 | 922.32 | 16601.76 | 22135.68 | 0.19% | 1006.11 | 1229.76 |  | 1229.76
2011-08-01 | 14.003.0149 0 | EMOP | JANELA DE ALUMINIO ANODIZADO EM BRONZE OU PRETO, TIPO MAXIM-AR, COM 1 PAINEL DESLIZANTE PROJETANTE, PROVIDA DE HASTE DE COMANDO,EM PERFIS SERIE 28.FORNECIMENTO E COLOCACAO 86,2%-ANODIZACAO TONAL.BRONZE E PRETO (15%),ACESSORIOS(62%) 18,45%-ANODIZACAO EM TONALIDADE BRONZE E PRETO (15%) E DESGA STE DE FERRAMENTAS E EPI (3%) | m² | 73.483 | 875.85 | 64360.08 | 1070.55 | 78667.22 | 104889.63 | 0.88% | 1167.8 | 1427.4 |  | 1427.3999
2012-08-01 | COMP. MACAÉ 60 | Próprio | PORTA ACÚSTICA DE MADEIRA SÓLIDA COM LÃ DE VIDRO, BORRACHA DE ALTA DENSIDADE, COM GAXETAS DE SILICONE PARA VEDAÇÃO PERMIETRICA, SOLEIRA ACÚSTICA, MOLA DE FECHAMENTO, E=80MM RW= 40DB, ACABAMENTO EXTERNO MDF MADEIRADO, COM BARRA ANTIPÂNICO DIM.180X210CM - FORNECIMENTO E INSTALAÇÃO | UN | 1 | 8206.3725 | 8206.37 | 10030.6425 | 10030.64 | 13374.19 | 0.11% | 10941.83 | 13374.19 |  | 13374.19
8.2 |  |  | VIDRAÇARIA |  | 1 |  | 0 |  | 210068.3 | 280091.08 | 2.35% |  | 280091.08 |  | 280091.08
8.2.1 | 14.004.0120 0 | EMOP | VIDRO TEMPERADO INCOLOR,10MM DE ESPESSURA,PARA PORTAS OU PAI NEIS FIXOS,EXCLUSIVE FERRAGENS.FORNECIMENTO E COLOCACAO | m² | 14.078 | 478.95 | 6742.65 | 585.42 | 8241.54 | 10988.72 | 0.09% | 638.6 | 780.56 |  | 780.5597
8.2.2 | 14.007.0195 0 | EMOP | FERRAGENS PARA PAINEIS FIXOS DE VIDRO TEMPERADO DE 10MM(CONJ UNTO COMPLETO),CONSTANDO DE FORNECIMENTO SEM COLOCACAO(ESTA INCLUIDA NO FORNECIMENTO E COLOCACAO DO VIDRO) | UN | 4 | 141.195 | 564.78 | 172.5825 | 690.33 | 920.44 | 0.01% | 188.26 | 230.11 |  | 230.11
8.2.3 | 102185 | SINAPI | PORTA DE ABRIR COM MOLA HIDRÁULICA, EM VIDRO TEMPERADO, 2 FOLHAS DE 90X210 CM, ESPESSURA DE 10 MM, INCLUSIVE ACESSÓRIOS. AF_11/2025 | UN | 2 | 3876.3825 | 7752.76 | 4738.095 | 9476.19 | 12634.92 | 0.11% | 5168.51 | 6317.46 |  | 6317.46
8.2.4 | 102184 | SINAPI | PORTA DE ABRIR COM MOLA HIDRÁULICA, EM VIDRO TEMPERADO, 90X210 CM, ESPESSURA 10 MM, INCLUSIVE ACESSÓRIOS. AF_11/2025 | UN | 2 | 1932.075 | 3864.15 | 2361.57 | 4723.14 | 6297.52 | 0.05% | 2576.1 | 3148.76 |  | 3148.76
8.2.5 | 14.004.0073 0 | EMOP | VIDRO LAMINADO,COM ESPESSURA DE 10MM.FORNECIMENTO E COLOCACA O 10%-MATERIAL PARA FIXACAO DO VIDRO 3%-DESGASTE DE FERRAMENTAS E EPI | m² | 192.676 | 485.1225 | 93471.46 | 592.965 | 114250.12 | 152333.49 | 1.28% | 646.83 | 790.62 |  | 790.62
8.2.6 | 14.003.0163 0 | EMOP | CAIXILHO FIXO DE ALUMINIO ANODIZADO AO NATURAL,SERIE 28,PARA VIDRO.FORNECIMENTO E COLOCACAO 3%-DESGASTE DE FERRAMENTAS E EPI 20%-ANODIZACAO E ACESSORIOS | m² | 140.986 | 321.4725 | 45323.12 | 392.9325 | 55397.98 | 73863.97 | 0.62% | 428.63 | 523.91 |  | 523.91
8.2.7 | 14.003.0211 0 | EMOP | PORTA DE ALUMINIO ANODIZADO EM BRONZE OU PRETO,DE CORRER,COM 2 FOLHAS,TENDO 1 CONTRAPINAZIO DIVIDINDO A ESQUADRIA EM 2 V AZIOS PARA VIDRO,EM PERFIS SERIE 25,EXCLUSIVE FECHADURA.FORN ECIMENTO E COLOCACAO 57,55%-ANODIZACAO(15%),ACESSORIOS(37%) 18,45%- ANODIZACAO(15%),DESGASTE DE FERRAMENTAS E EPI(3%) | m² | 5.677 | 1184.31 | 6723.32 | 1447.575 | 8217.88 | 10957.17 | 0.09% | 1579.08 | 1930.1 |  | 1930.0986
8.2.8 | 14.003.0201 0 | EMOP | PORTA DE ALUMINIO ANODIZADO EM BRONZE OU PRETO,TENDO 1 CONTR APINAZIO DIVIDINDO A ESQUADRIA EM 2 VAZIOS PARA VIDRO,EM PER FIS SERIE 25,EXCLUSIVE FECHADURAS.FORNECIMENTO E COLOCACAO 55,25%-ANODIZACAO TONAL.BRONZE OU PRETO(15%),ACESSORIOS(35%) 18,45%-ANODIZACAO EM TONALIDADE BRONZE OU PRETO (15%) E DESG ASTE DE FERRAMENTAS E EPI | m² | 1.944 | 1129.5525 | 2195.85 | 1380.645 | 2683.97 | 3578.63 | 0.03% | 1506.07 | 1840.86 |  | 1840.8591
8.2.9 | COMP. MACAÉ 32 | Próprio | KIT AUTOMAÇÃO DE PORTA AUTOMÁTICA DE CORRER, ALTO FLUXO, FORNECIMENTO E INSTALAÇÃO | UN | 1 | 4827.795 | 4827.79 | 5901.0075 | 5901 | 7868.01 | 0.07% | 6437.06 | 7868.01 |  | 7868.01
2010-08-02 | 140561 | SBC | PUXADOR TUBULAR TIPO ALCA DUPLO INOX ESCOVADO 30CM | UN | 3 | 132.585 | 397.75 | 162.0525 | 486.15 | 648.21 | 0.01% | 176.78 | 216.07 |  | 216.07
8.3 |  |  | SERRALHERIA |  | 1 |  | 0 |  | 181278.31 | 241704.43 | 2.03% |  | 241704.43 |  | 241704.43
8.3.1 | 18.016.0205 0 | EMOP | CORRIMAO DUPLO EM TUBO DE ACO INOX COM DIAMETRO DE 1.1/2",BA RRA SUPERIOR COM ALTURA DE 92CM E BARRA INFERIOR COM ALTURA DE 70CM,FIXADO EM MONTANTES DE ACO INOX COM DIAMETRO DE 1.1/ 2",CONFORME ABNT NBR 9050 PARA ACESSIBILIDADE.FORNECIMENTO E COLOCACAO 3%-DESGASTE DE FERRAMENTAS E EPI 35%-DEMAIS MATERIAIS NECESSARIOS | M | 27.93 | 391.59 | 10937.1 | 478.635 | 13368.27 | 17824.36 | 0.15% | 522.12 | 638.18 |  | 638.1797
8.3.2 | 111700 | SBC | ESCADA MARINHEIRO PERFIL 1.1/2"" DE ACO COM GUARDA CORPO | M | 6.203 | 652.3275 | 4046.38 | 797.3325 | 4945.85 | 6594.47 | 0.06% | 869.77 | 1063.11 |  | 1063.1098
8.3.3 | COMP. MACAÉ 11 | Próprio | BISCICLETÁRIO EM AÇO INOX, FIXADO EM PISO INTERTRAVADO,ALT. 82CM E LARG. 45CM FORNECIMENTO E INSTALAÇÃO | UN | 12 | 285.9075 | 3430.89 | 349.4625 | 4193.55 | 5591.4 | 0.05% | 381.21 | 465.95 |  | 465.95
8.3.4 | COMP. MACAÉ 10 | Próprio | TOTEM DE ACM, CONFORME PROJETO, INCLUINDO ESTRUTURA INTERNA DE SUPORTE E FIXAÇÃO EM BASE DE CONCRETO | UN | 1 | 8255.91 | 8255.91 | 10091.1975 | 10091.19 | 13454.93 | 0.11% | 11007.88 | 13454.93 |  | 13454.93
8.3.5 | 13.168.0010 0 | EMOP | REVESTIMENTO DE FACHADA OU AREAS INT.C/PAINEL ALUM.COMPOSTO, SENDO DUAS LAMINAS ALUM.C/0,3MM ESP.,PINTURA PVDF (FLUOR CAR BONO) KYNNAR 500,NO SISTEMA COIL COATING,ESP.DO COMPOSTO DE 4MM,PINTURA PROTEGIDA POR FILME HAVY DUTY NAS FACES PINTADAS ,NUCLEO EM POLIETILENO DE BAIXA DENSIDADE (RIGIDO),INCL.SUBE STRUTURA DE ALUM.E DEMAIS INSUMOS NECES.A COLOC.FORN.COLOC. | m² | 115.769 | 712.5 | 82485.41 | 870.885 | 100821.48 | 134428.64 | 1.13% | 950 | 1161.18 |  | 1161.1799
8.3.6 | 14.002.0207 1 | EMOP | GUARDA-CORPO METALICO COM 1,00M DE ALTURA,EM MODULOS DE 1,88 M COM MONTANTES EM CHAPA DE ACO USI-SAC 350, CHUMBADO NO CON CRETO (EXCLUSIVE ESTE),ATRAVES DE CHUMBADORES DE ACO INOXIDA VEL,INTERLIGADOS POR DOIS TUBOS HORIZONTAIS SUPERIORES COM D IAMETRO DE 2.1/2" E DOIS TUBOS HORIZONTAIS INFERIORES C/DIAM ETRO DE 1" EM ACO GALVANIZADO,INCL.PINTURA.FORN. E COLOCACAO O OU FOSCO " .1/2" GOS SOCIAIS ARGOS SOCIAIS OM COMPRIMENTO DE 96MM, DIAMETRO DE 1/2" | M | 5.137 | 658.6875 | 3383.67 | 805.11 | 4135.85 | 5514.46 | 0.05% | 878.25 | 1073.48 |  | 1073.4787
8.3.7 | 05.055.0010 0 | EMOP | LETRA CAIXA DE ACO INOX POLIDO OU ESCOVADO,COM 20CM DE ALTUR A,ESPESSURA DE 2CM,COM PINOS PARA FIXACAO.FORNECIMENTO E COL OCACAO 3%-DESGASTE DE FERRAMENTAS E EPI | UN | 120 | 90.9675 | 10916.1 | 111.1875 | 13342.5 | 17790 | 0.15% | 121.29 | 148.25 |  | 148.25
8.3.8 | 14.002.0132 0 | EMOP | GRADE DE FERRO COM MONTANTES DE BARRAS CHATAS DE 2"X3/8" A CADA 2,00M E BARRAS CHATAS DE 1.1/2"X3/8" A CADA 10CM, INTER CALADAS POR PEQUENAS BARRAS CHATAS DE 1.1/2"X3/8" A CADA 5CM ,EXCLUSIVE BALDRAME DE CONCRETO.FORNECIMENTO E COLOCACAO 3%-DESGASTE DE FERRAMENTAS E EPI 20%-PERDAS E DEMAIS MATERIAIS NECESSARIOS | m² | 20.318 | 559.32 | 11364.26 | 683.655 | 13890.5 | 18520.66 | 0.16% | 745.76 | 911.54 |  | 911.5395
8.3.9 | 100701 | SINAPI | PORTA DE FERRO, DE ABRIR, TIPO GRADE COM CHAPA, COM GUARNIÇÕES. AF_12/2019 | m² | 6.86 | 589.7775 | 4045.87 | 720.885 | 4945.27 | 6593.69 | 0.06% | 786.37 | 961.18 |  | 961.1793
2010-08-03 | 111034 | SBC | PORTAO DESLIZANTE C/BARRA CHATA ACO 1.1/2""x1/4""+PINT.ESMALTE | m² | 11.638 | 720.48 | 8384.94 | 880.6425 | 10248.91 | 13665.22 | 0.11% | 960.64 | 1174.19 |  | 1174.1897
2011-08-03 | 112564 | SBC | KIT PARA AUTOMACAO DE PORTAO DESLIZANTE (CORRER) | UN | 1 | 984.2475 | 984.24 | 1203.045 | 1203.04 | 1604.06 | 0.01% | 1312.33 | 1604.06 |  | 1604.06
2012-08-03 | 14.007.0276 | EMOP | FECHADURA DE SOBREPOR,COM CILINDRO,EM METAL COM ACABAMENTO C ROMADO,PARA PORTAO.FORNECIMENTO | UN | 2 | 37.5975 | 75.19 | 45.9525 | 91.9 | 122.54 | 0% | 50.13 | 61.27 |  | 61.27
8.4 |  |  | MARCENARIA |  | 1 |  | 0 |  | 163252.4 | 217669.87 | 1.82% |  | 217669.87 |  | 217669.87
8.4.1 | COMP. MACAÉ 12 | Próprio | PAINEL DE MDF E=18MM, COR CARVALHO NATURAL OU EQUIVALENTE, FIXADO EM PAREDE COM PARAFUSO NÃO APARENTE | M2 | 30.593 | 341.6625 | 10452.48 | 417.6075 | 12775.86 | 17034.48 | 0.14% | 455.55 | 556.81 |  | 556.8097
8.4.2 | 90120 | SBC | PAINEL MADEIRA COM REVESTIMENTO LAMINADO PARA WC | m² | 173.723 | 369.075 | 64116.81 | 451.1175 | 78369.48 | 104492.64 | 0.88% | 492.1 | 601.49 |  | 601.49
8.4.3 | COMP. MACAÉ 16 | Próprio | RODAMEIO EM MADEIRA, MDF, COR IMBUIA, ALTURA 20CM, FIXADO COM COLA E PARAFUSOS, INCLUSIVE ACABAMENTOS LATERIAIS E EM FUROS, EMENDAR 45G | M | 322.735 | 43.125 | 13917.94 | 52.71 | 17011.36 | 22681.81 | 0.19% | 57.5 | 70.28 |  | 70.28
8.4.4 | 200503 | SBC | PERSIANA TIPO ROLO,BLECAUTE,BLOQUEIO UV% TECIDO POLIESTER | m² | 208.963 | 215.715 | 45076.45 | 263.6625 | 55095.7 | 73460.94 | 0.62% | 287.62 | 351.55 |  | 351.55
8.5 |  |  | BANCADAS |  | 1 |  | 0 |  | 18176.43 | 24235.24 | 0.2% |  | 24235.24 |  | 24235.24
8.5.1 | COMP. MACAÉ 8 | Próprio | TAMPO DE BANCADA/BALCÃO DE GRANITO BRANCO ITAÚNAS, INCLUINDO SAIAS, FRONTS - FORNECIMENTO E INSTALAÇÃO | m² | 15.467 | 961.4475 | 14870.7 | 1175.175 | 18176.43 | 24235.24 | 0.2% | 1281.93 | 1566.9 |  | 1566.8999
9 |  |  | INSTALAÇÕES HIDROSSANITÁRIAS |  | 1 |  | 0 |  | 338195.32 | 450927.73 | 3.78% |  | 450927.73 |  | 450927.73
9.1 |  |  | ALIMENTAÇÃO E RECALQUE |  | 1 |  | 0 |  | 18060.79 | 24081.17 | 0.2% |  | 24081.17 |  | 24081.17
9.1.1 | 12774 | SINAPI | HIDROMETRO UNIJATO / MEDIDOR DE AGUA, DN 3/4", VAZAO MAXIMA DE 5 M3/H, PARA AGUA POTAVEL FRIA, RELOJOARIA PLANA, CLASSE B, HORIZONTAL (SEM CONEXOES)0, | UN | 1 | 253.02 | 253.02 | 309.2625 | 309.26 | 412.35 | 0% | 337.36 | 412.35 |  | 412.35
9.1.2 | 95635 | SINAPI | KIT CAVALETE PARA MEDIÇÃO DE ÁGUA - ENTRADA PRINCIPAL, EM PVC 25 MM (3/4") - FORNECIMENTO E INSTALAÇÃO (EXCLUSIVE HIDRÔMETRO). AF_03/2024 | UN | 1 | 189.3675 | 189.36 | 231.4575 | 231.45 | 308.61 | 0% | 252.49 | 308.61 |  | 308.61
9.1.3 | 15.001.0069 0 | EMOP | ABRIGO PARA HIDROMETRO DE 1/2" OU 3/4",NAS DIMENSOES DE (0,4 5X0,12X0,42)M,EMBUTIDO NO MURO,REVESTIDO COM ARGAMASSA DE CI MENTO E SAIBRO,NO TRACO 1:6,COM FUNDO DE CONCRETO NO TRACO 1 :3 E ESPESSURA 3CM,PORTA DE (46X43)CM EM GRADE CONFECCIONADA EM FERRO CHATO DE 1/2" COM ESPESSURA DE 1/8" E CADEADO DE 3 0MM,CONFORME PROJETO Nº 2089/EMOP 3%-DESGASTE DE FERRAMENTAS E EPI 15%-PERDAS E DEMAIS MATERIAIS NECESSARIOS | UN | 1 | 442.3125 | 442.31 | 540.6375 | 540.63 | 720.85 | 0.01% | 589.75 | 720.85 |  | 720.85
9.1.4 | 102113 | SINAPI | BOMBA CENTRÍFUGA, TRIFÁSICA, 1 CV OU 0,99 HP, HM 14 A 40 M, Q 0,6 A 8,4 M3/H - FORNECIMENTO E INSTALAÇÃO. AF_12/2020 | UN | 3 | 1157.2425 | 3471.72 | 1414.4925 | 4243.47 | 5657.97 | 0.05% | 1542.99 | 1885.99 |  | 1885.99
9.1.5 | 102116 | SINAPI | BOMBA CENTRÍFUGA, TRIFÁSICA, 1,5 CV OU 1,48 HP, HM 10 A 24 M, Q 6,1 A 21,9 M3/H - FORNECIMENTO E INSTALAÇÃO. AF_12/2020 | UN | 2 | 1229.79 | 2459.58 | 1503.165 | 3006.33 | 4008.44 | 0.03% | 1639.72 | 2004.22 |  | 2004.22
9.1.6 | 99629 | SINAPI | VÁLVULA DE RETENÇÃO VERTICAL, DE BRONZE, ROSCÁVEL, 1" - FORNECIMENTO E INSTALAÇÃO. AF_08/2021 | UN | 2 | 86.8425 | 173.68 | 106.1475 | 212.29 | 283.06 | 0% | 115.79 | 141.53 |  | 141.53
9.1.7 | 99632 | SINAPI | VÁLVULA DE RETENÇÃO VERTICAL, DE BRONZE, ROSCÁVEL, 2" - FORNECIMENTO E INSTALAÇÃO. AF_08/2021 | UN | 1 | 216.7875 | 216.78 | 264.975 | 264.97 | 353.3 | 0% | 289.05 | 353.3 |  | 353.3
9.1.8 | 104031 | SINAPI | COLAR DE TOMADA, PVC, COM TRAVAS, DE 60 MM X 1/2" OU 60 MM X 3/4", PARA LIGAÇÃO PREDIAL DE ÁGUA. AF_06/2022 | UN | 1 | 19.8375 | 19.83 | 24.24 | 24.24 | 32.32 | 0% | 26.45 | 32.32 |  | 32.32
9.1.9 | 103979 | SINAPI | TUBO, PVC, SOLDÁVEL, DE 50MM, INSTALADO EM RAMAL DE DISTRIBUIÇÃO DE ÁGUA - FORNECIMENTO E INSTALAÇÃO. AF_06/2022 | M | 12.1 | 27.0225 | 326.97 | 33.0225 | 399.57 | 532.76 | 0% | 36.03 | 44.03 |  | 44.0298
2010-09-01 | 103978 | SINAPI | TUBO, PVC, SOLDÁVEL, DE 40MM, INSTALADO EM RAMAL DE DISTRIBUIÇÃO DE ÁGUA - FORNECIMENTO E INSTALAÇÃO. AF_06/2022 | M | 0.3 | 23.5575 | 7.06 | 28.7925 | 8.63 | 11.51 | 0% | 31.41 | 38.39 |  | 38.3667
2011-09-01 | 89357 | SINAPI | TUBO, PVC, SOLDÁVEL, DE 32MM, INSTALADO EM RAMAL OU SUB-RAMAL DE ÁGUA - FORNECIMENTO E INSTALAÇÃO. AF_06/2022 | M | 109.7 | 31.74 | 3481.87 | 38.79 | 4255.26 | 5673.68 | 0.05% | 42.32 | 51.72 |  | 51.72
2012-09-01 | 89356 | SINAPI | TUBO, PVC, SOLDÁVEL, DE 25MM, INSTALADO EM RAMAL OU SUB-RAMAL DE ÁGUA - FORNECIMENTO E INSTALAÇÃO. AF_06/2022 | M | 39.7 | 23.865 | 947.44 | 29.1675 | 1157.94 | 1543.93 | 0.01% | 31.82 | 38.89 |  | 38.8899
2013-09-01 | 103042 | SINAPI | REGISTRO DE ESFERA, PVC, ROSCÁVEL, COM BORBOLETA, 3/4" - FORNECIMENTO E INSTALAÇÃO. AF_08/2021 | UN | 1 | 27.7875 | 27.78 | 33.96 | 33.96 | 45.28 | 0% | 37.05 | 45.28 |  | 45.28
2014-09-01 | 94489 | SINAPI | REGISTRO DE ESFERA, PVC, SOLDÁVEL, COM VOLANTE, DN 25 MM - FORNECIMENTO E INSTALAÇÃO. AF_08/2021 | UN | 1 | 33.5325 | 33.53 | 40.98 | 40.98 | 54.64 | 0% | 44.71 | 54.64 |  | 54.64
2015-09-01 | 94490 | SINAPI | REGISTRO DE ESFERA, PVC, SOLDÁVEL, COM VOLANTE, DN 32 MM - FORNECIMENTO E INSTALAÇÃO. AF_08/2021 | UN | 8 | 49.9875 | 399.9 | 61.095 | 488.76 | 651.68 | 0.01% | 66.65 | 81.46 |  | 81.46
2016-09-01 | 94492 | SINAPI | REGISTRO DE ESFERA, PVC, SOLDÁVEL, COM VOLANTE, DN 50 MM - FORNECIMENTO E INSTALAÇÃO. AF_08/2021 | UN | 2 | 69.84 | 139.68 | 85.365 | 170.73 | 227.64 | 0% | 93.12 | 113.82 |  | 113.82
2017-09-01 | 94664 | SINAPI | ADAPTADOR CURTO COM BOLSA E ROSCA PARA REGISTRO, PVC, SOLDÁVEL, DN 60 MM X 2", INSTALADO EM RESERVAÇÃO PREDIAL DE ÁGUA - FORNECIMENTO E INSTALAÇÃO. AF_04/2024 | UN | 1 | 17.085 | 17.08 | 20.88 | 20.88 | 27.84 | 0% | 22.78 | 27.84 |  | 27.84
2018-09-01 | 94658 | SINAPI | ADAPTADOR CURTO COM BOLSA E ROSCA PARA REGISTRO, PVC, SOLDÁVEL, DN 32 MM X 1", INSTALADO EM RESERVAÇÃO PREDIAL DE ÁGUA - FORNECIMENTO E INSTALAÇÃO. AF_04/2024 | UN | 3 | 4.7325 | 14.19 | 5.7825 | 17.34 | 23.13 | 0% | 6.31 | 7.71 |  | 7.71
2019-09-01 | 89429 | SINAPI | ADAPTADOR CURTO COM BOLSA E ROSCA PARA REGISTRO, PVC, SOLDÁVEL, DN 25MM X 3/4, INSTALADO EM RAMAL DE DISTRIBUIÇÃO DE ÁGUA - FORNECIMENTO E INSTALAÇÃO. AF_06/2022 | UN | 1 | 5.985 | 5.98 | 7.3125 | 7.31 | 9.75 | 0% | 7.98 | 9.75 |  | 9.75
2020-09-01 | 104009 | SINAPI | BUCHA DE REDUÇÃO, CURTA, PVC, SOLDÁVEL, DN 50 X 40 MM, INSTALADO EM RAMAL DE DISTRIBUIÇÃO DE ÁGUA - FORNECIMENTO E INSTALAÇÃO. AF_06/2022 | UN | 2 | 12.315 | 24.63 | 15.0525 | 30.1 | 40.14 | 0% | 16.42 | 20.07 |  | 20.07
2021-09-01 | 89368 | SINAPI | JOELHO 45 GRAUS, PVC, SOLDÁVEL, DN 32MM, INSTALADO EM RAMAL OU SUB-RAMAL DE ÁGUA - FORNECIMENTO E INSTALAÇÃO. AF_06/2022 | UN | 1 | 14.1675 | 14.16 | 17.31 | 17.31 | 23.08 | 0% | 18.89 | 23.08 |  | 23.08
2022-09-01 | 89362 | SINAPI | JOELHO 90 GRAUS, PVC, SOLDÁVEL, DN 25MM, INSTALADO EM RAMAL OU SUB-RAMAL DE ÁGUA - FORNECIMENTO E INSTALAÇÃO. AF_06/2022 | UN | 4 | 9.615 | 38.46 | 11.745 | 46.98 | 62.64 | 0% | 12.82 | 15.66 |  | 15.66
2023-09-01 | 89367 | SINAPI | JOELHO 90 GRAUS, PVC, SOLDÁVEL, DN 32MM, INSTALADO EM RAMAL OU SUB-RAMAL DE ÁGUA - FORNECIMENTO E INSTALAÇÃO. AF_06/2022 | UN | 26 | 12.825 | 333.45 | 15.675 | 407.55 | 543.4 | 0% | 17.1 | 20.9 |  | 20.9
2024-09-01 | 103980 | SINAPI | JOELHO 90 GRAUS, PVC, SOLDÁVEL, DN 40MM, INSTALADO EM RAMAL DE DISTRIBUIÇÃO DE ÁGUA - FORNECIMENTO E INSTALAÇÃO. AF_06/2022 | UN | 2 | 16.4475 | 32.89 | 20.1 | 40.2 | 53.6 | 0% | 21.93 | 26.8 |  | 26.8
2025-09-01 | 103984 | SINAPI | JOELHO 90 GRAUS, PVC, SOLDÁVEL, DN 50MM, INSTALADO EM RAMAL DE DISTRIBUIÇÃO DE ÁGUA - FORNECIMENTO E INSTALAÇÃO. AF_06/2022 | UN | 8 | 18.5025 | 148.02 | 22.6125 | 180.9 | 241.2 | 0% | 24.67 | 30.15 |  | 30.15
2026-09-01 | 103951 | SINAPI | JOELHO DE REDUÇÃO, 90 GRAUS, PVC, SOLDÁVEL, DN 32 MM X 25 MM, INSTALADO EM RAMAL OU SUB-RAMAL DE ÁGUA - FORNECIMENTO E INSTALAÇÃO. AF_06/2022 | UN | 1 | 14.04 | 14.04 | 17.16 | 17.16 | 22.88 | 0% | 18.72 | 22.88 |  | 22.88
2027-09-01 | 89431 | SINAPI | LUVA, PVC, SOLDÁVEL, DN 32MM, INSTALADO EM RAMAL DE DISTRIBUIÇÃO DE ÁGUA - FORNECIMENTO E INSTALAÇÃO. AF_06/2022 | UN | 4 | 8.58 | 34.32 | 10.485 | 41.94 | 55.92 | 0% | 11.44 | 13.98 |  | 13.98
2028-09-01 | 103995 | SINAPI | LUVA, PVC, SOLDÁVEL, DN 50MM, INSTALADO EM RAMAL DE DISTRIBUIÇÃO DE ÁGUA - FORNECIMENTO E INSTALAÇÃO. AF_06/2022 | UN | 3 | 13.92 | 41.76 | 17.01 | 51.03 | 68.04 | 0% | 18.56 | 22.68 |  | 22.68
2029-09-01 | 89398 | SINAPI | TE, PVC, SOLDÁVEL, DN 32MM, INSTALADO EM RAMAL OU SUB-RAMAL DE ÁGUA - FORNECIMENTO E INSTALAÇÃO. AF_06/2022 | UN | 4 | 17.7375 | 70.95 | 21.675 | 86.7 | 115.6 | 0% | 23.65 | 28.9 |  | 28.9
2030-09-01 | 104004 | SINAPI | TE, PVC, SOLDÁVEL, DN 50MM, INSTALADO EM RAMAL DE DISTRIBUIÇÃO DE ÁGUA - FORNECIMENTO E INSTALAÇÃO. AF_06/2022 | UN | 1 | 27.39 | 27.39 | 33.4725 | 33.47 | 44.63 | 0% | 36.52 | 44.63 |  | 44.63
2031-09-01 | 89626 | SINAPI | TÊ DE REDUÇÃO, PVC, SOLDÁVEL, DN 50MM X 40MM, INSTALADO EM PRUMADA DE ÁGUA - FORNECIMENTO E INSTALAÇÃO. AF_06/2022 | UN | 1 | 25.275 | 25.27 | 30.8925 | 30.89 | 41.19 | 0% | 33.7 | 41.19 |  | 41.19
2032-09-01 | 89552 | SINAPI | UNIÃO, PVC, SOLDÁVEL, DN 32MM, INSTALADO EM PRUMADA DE ÁGUA - FORNECIMENTO E INSTALAÇÃO. AF_06/2022 | UN | 5 | 14.805 | 74.02 | 18.09 | 90.45 | 120.6 | 0% | 19.74 | 24.12 |  | 24.12
2033-09-01 | 89568 | SINAPI | UNIÃO, PVC, SOLDÁVEL, DN 40MM, INSTALADO EM PRUMADA DE ÁGUA - FORNECIMENTO E INSTALAÇÃO. AF_06/2022 | UN | 2 | 25.4625 | 50.92 | 31.1175 | 62.23 | 82.98 | 0% | 33.95 | 41.49 |  | 41.49
2034-09-01 | 89594 | SINAPI | UNIÃO, PVC, SOLDÁVEL, DN 50MM, INSTALADO EM PRUMADA DE ÁGUA - FORNECIMENTO E INSTALAÇÃO. AF_06/2022 | UN | 1 | 28.4025 | 28.4 | 34.71 | 34.71 | 46.28 | 0% | 37.87 | 46.28 |  | 46.28
2035-09-01 | COMP. MACAÉ 1 | Próprio | CONTROLADOR AUTOMÁTICO DE PRESSÃO, 1”; FORNECIMENTO E INSTALAÇÃO | UN | 1 | 306.54 | 306.54 | 374.6775 | 374.67 | 499.57 | 0% | 408.72 | 499.57 |  | 499.57
2036-09-01 | 89412 | SINAPI | JOELHO 90 GRAUS, PVC, SOLDÁVEL, DN 25MM, X 3/4 INSTALADO EM RAMAL DE DISTRIBUIÇÃO DE ÁGUA - FORNECIMENTO E INSTALAÇÃO. AF_06/2022 | UN | 1 | 9.45 | 9.45 | 11.55 | 11.55 | 15.4 | 0% | 12.6 | 15.4 |  | 15.4
2037-09-01 | 94797 | SINAPI | TORNEIRA DE BOIA PARA CAIXA D'ÁGUA, ROSCÁVEL, 1" - FORNECIMENTO E INSTALAÇÃO. AF_08/2021 | UN | 1 | 91.71 | 91.71 | 112.095 | 112.09 | 149.46 | 0% | 122.28 | 149.46 |  | 149.46
2038-09-01 | 111221 | SBC | TAMPA ACESSO PARA VEDACAO DE CAIXA D'AGUA | m² | 1.08 | 396.0375 | 427.72 | 484.0725 | 522.79 | 697.06 | 0.01% | 528.05 | 645.43 |  | 645.4259
2039-09-01 | 102137 | SINAPI | CHAVE DE BOIA AUTOMÁTICA SUPERIOR/INFERIOR 15A/250V - FORNECIMENTO E INSTALAÇÃO. AF_12/2020 | UN | 3 | 118.38 | 355.14 | 144.69 | 434.07 | 578.76 | 0% | 157.84 | 192.92 |  | 192.92
9.2 |  |  | INSTALAÇÃO DE ÁGUA FRIA |  | 1 |  | 0 |  | 21390.74 | 28521.08 | 0.24% |  | 28521.08 |  | 28521.08
9.2.1 | 103979 | SINAPI | TUBO, PVC, SOLDÁVEL, DE 50MM, INSTALADO EM RAMAL DE DISTRIBUIÇÃO DE ÁGUA - FORNECIMENTO E INSTALAÇÃO. AF_06/2022 | M | 35.6 | 27.0225 | 962 | 33.0225 | 1175.6 | 1567.46 | 0.01% | 36.03 | 44.03 |  | 44.0298
9.2.2 | 103978 | SINAPI | TUBO, PVC, SOLDÁVEL, DE 40MM, INSTALADO EM RAMAL DE DISTRIBUIÇÃO DE ÁGUA - FORNECIMENTO E INSTALAÇÃO. AF_06/2022 | M | 126 | 23.5575 | 2968.24 | 28.7925 | 3627.85 | 4837.14 | 0.04% | 31.41 | 38.39 |  | 38.39
9.2.3 | 89356 | SINAPI | TUBO, PVC, SOLDÁVEL, DE 25MM, INSTALADO EM RAMAL OU SUB-RAMAL DE ÁGUA - FORNECIMENTO E INSTALAÇÃO. AF_06/2022 | M | 172.4 | 23.865 | 4114.32 | 29.1675 | 5028.47 | 6704.63 | 0.06% | 31.82 | 38.89 |  | 38.89
9.2.4 | 94491 | SINAPI | REGISTRO DE ESFERA, PVC, SOLDÁVEL, COM VOLANTE, DN 40 MM - FORNECIMENTO E INSTALAÇÃO. AF_08/2021 | UN | 2 | 67.89 | 135.78 | 82.98 | 165.96 | 221.28 | 0% | 90.52 | 110.64 |  | 110.64
9.2.5 | 94492 | SINAPI | REGISTRO DE ESFERA, PVC, SOLDÁVEL, COM VOLANTE, DN 50 MM - FORNECIMENTO E INSTALAÇÃO. AF_08/2021 | UN | 5 | 69.84 | 349.2 | 85.365 | 426.82 | 569.1 | 0% | 93.12 | 113.82 |  | 113.82
9.2.6 | 89987 | SINAPI | REGISTRO DE GAVETA BRUTO, LATÃO, ROSCÁVEL, 3/4", COM ACABAMENTO E CANOPLA CROMADOS - FORNECIMENTO E INSTALAÇÃO. AF_08/2021 | UN | 28 | 61.05 | 1709.4 | 74.6175 | 2089.29 | 2785.72 | 0.02% | 81.4 | 99.49 |  | 99.49
9.2.7 | 89985 | SINAPI | REGISTRO DE PRESSÃO BRUTO, LATÃO, ROSCÁVEL, 3/4", COM ACABAMENTO E CANOPLA CROMADOS - FORNECIMENTO E INSTALAÇÃO. AF_08/2021 | UN | 4 | 58.2525 | 233.01 | 71.1975 | 284.79 | 379.72 | 0% | 77.67 | 94.93 |  | 94.93
9.2.8 | 103984 | SINAPI | JOELHO 90 GRAUS, PVC, SOLDÁVEL, DN 50MM, INSTALADO EM RAMAL DE DISTRIBUIÇÃO DE ÁGUA - FORNECIMENTO E INSTALAÇÃO. AF_06/2022 | UN | 7 | 18.5025 | 129.51 | 22.6125 | 158.28 | 211.05 | 0% | 24.67 | 30.15 |  | 30.15
9.2.9 | 89497 | SINAPI | JOELHO 90 GRAUS, PVC, SOLDÁVEL, DN 40MM, INSTALADO EM PRUMADA DE ÁGUA - FORNECIMENTO E INSTALAÇÃO. AF_06/2022 | UN | 8 | 11.73 | 93.84 | 14.3325 | 114.66 | 152.88 | 0% | 15.64 | 19.11 |  | 19.11
2010-09-02 | 89362 | SINAPI | JOELHO 90 GRAUS, PVC, SOLDÁVEL, DN 25MM, INSTALADO EM RAMAL OU SUB-RAMAL DE ÁGUA - FORNECIMENTO E INSTALAÇÃO. AF_06/2022 | UN | 82 | 9.615 | 788.43 | 11.745 | 963.09 | 1284.12 | 0.01% | 12.82 | 15.66 |  | 15.66
2011-09-02 | 89363 | SINAPI | JOELHO 45 GRAUS, PVC, SOLDÁVEL, DN 25MM, INSTALADO EM RAMAL OU SUB-RAMAL DE ÁGUA - FORNECIMENTO E INSTALAÇÃO. AF_06/2022 | UN | 5 | 10.215 | 51.07 | 12.48 | 62.4 | 83.2 | 0% | 13.62 | 16.64 |  | 16.64
2012-09-02 | 103981 | SINAPI | JOELHO 45 GRAUS, PVC, SOLDÁVEL, DN 40MM, INSTALADO EM RAMAL DE DISTRIBUIÇÃO DE ÁGUA - FORNECIMENTO E INSTALAÇÃO. AF_06/2022 | UN | 7 | 16.4925 | 115.44 | 20.1525 | 141.06 | 188.09 | 0% | 21.99 | 26.87 |  | 26.87
2013-09-02 | 89502 | SINAPI | JOELHO 45 GRAUS, PVC, SOLDÁVEL, DN 50MM, INSTALADO EM PRUMADA DE ÁGUA - FORNECIMENTO E INSTALAÇÃO. AF_06/2022 | UN | 1 | 14.9175 | 14.91 | 18.2325 | 18.23 | 24.31 | 0% | 19.89 | 24.31 |  | 24.31
2014-09-02 | 103987 | SINAPI | CURVA 45 GRAUS, PVC, SOLDÁVEL, DN 50MM, INSTALADO EM RAMAL DE DISTRIBUIÇÃO DE ÁGUA - FORNECIMENTO E INSTALAÇÃO. AF_06/2022 | UN | 2 | 21.8475 | 43.69 | 26.7 | 53.4 | 71.2 | 0% | 29.13 | 35.6 |  | 35.6
2015-09-02 | 103995 | SINAPI | LUVA, PVC, SOLDÁVEL, DN 50MM, INSTALADO EM RAMAL DE DISTRIBUIÇÃO DE ÁGUA - FORNECIMENTO E INSTALAÇÃO. AF_06/2022 | UN | 6 | 13.92 | 83.52 | 17.01 | 102.06 | 136.08 | 0% | 18.56 | 22.68 |  | 22.68
2016-09-02 | 104159 | SINAPI | LUVA DE CORRER, PVC, SOLDÁVEL, DN 40MM, INSTALADO EM RAMAL DE DISTRIBUIÇÃO DE ÁGUA - FORNECIMENTO E INSTALAÇÃO. AF_06/2022 | UN | 1 | 30.5475 | 30.54 | 37.335 | 37.33 | 49.78 | 0% | 40.73 | 49.78 |  | 49.78
2017-09-02 | 103988 | SINAPI | LUVA, PVC, SOLDÁVEL, DN 40MM, INSTALADO EM RAMAL DE DISTRIBUIÇÃO DE ÁGUA - FORNECIMENTO E INSTALAÇÃO. AF_06/2022 | UN | 23 | 11.73 | 269.79 | 14.3325 | 329.64 | 439.53 | 0% | 15.64 | 19.11 |  | 19.11
2018-09-02 | 89378 | SINAPI | LUVA, PVC, SOLDÁVEL, DN 25MM, INSTALADO EM RAMAL OU SUB-RAMAL DE ÁGUA - FORNECIMENTO E INSTALAÇÃO. AF_06/2022 | UN | 28 | 6.9675 | 195.09 | 8.5125 | 238.35 | 317.8 | 0% | 9.29 | 11.35 |  | 11.35
2019-09-02 | 104004 | SINAPI | TE, PVC, SOLDÁVEL, DN 50MM, INSTALADO EM RAMAL DE DISTRIBUIÇÃO DE ÁGUA - FORNECIMENTO E INSTALAÇÃO. AF_06/2022 | UN | 7 | 27.39 | 191.73 | 33.4725 | 234.3 | 312.41 | 0% | 36.52 | 44.63 |  | 44.63
2020-09-02 | 94692 | SINAPI | TÊ, PVC, SOLDÁVEL, DN 40 MM INSTALADO EM RESERVAÇÃO PREDIAL DE ÁGUA - FORNECIMENTO E INSTALAÇÃO. AF_04/2024 | UN | 16 | 16.635 | 266.16 | 20.3325 | 325.32 | 433.76 | 0% | 22.18 | 27.11 |  | 27.11
2021-09-02 | 89440 | SINAPI | TE, PVC, SOLDÁVEL, DN 25MM, INSTALADO EM RAMAL DE DISTRIBUIÇÃO DE ÁGUA - FORNECIMENTO E INSTALAÇÃO. AF_06/2022 | UN | 29 | 12 | 348 | 14.6625 | 425.21 | 566.95 | 0% | 16 | 19.55 |  | 19.55
2022-09-02 | 89626 | SINAPI | TÊ DE REDUÇÃO, PVC, SOLDÁVEL, DN 50MM X 40MM, INSTALADO EM PRUMADA DE ÁGUA - FORNECIMENTO E INSTALAÇÃO. AF_06/2022 | UN | 6 | 25.275 | 151.65 | 30.8925 | 185.35 | 247.14 | 0% | 33.7 | 41.19 |  | 41.19
2023-09-02 | 105189 | SINAPI | TE DE REDUÇÃO, PVC, SOLDÁVEL, 90 GRAUS, DN 50 MM X 25 MM, INSTALADO EM RESERVAÇÃO PREDIAL DE ÁGUA - FORNECIMENTO E INSTALAÇÃO. AF_04/2024 | UN | 1 | 18.6975 | 18.69 | 22.8525 | 22.85 | 30.47 | 0% | 24.93 | 30.47 |  | 30.47
2024-09-02 | 103999 | SINAPI | BUCHA DE REDUÇÃO, LONGA, PVC, SOLDÁVEL, DN 50 X 25 MM, INSTALADO EM RAMAL DE DISTRIBUIÇÃO DE ÁGUA - FORNECIMENTO E INSTALAÇÃO. AF_06/2022 | UN | 3 | 11.4375 | 34.31 | 13.98 | 41.94 | 55.92 | 0% | 15.25 | 18.64 |  | 18.64
2025-09-02 | 104014 | SINAPI | BUCHA DE REDUÇÃO, LONGA, PVC, SOLDÁVEL, DN 40 X 25 MM, INSTALADO EM RAMAL DE DISTRIBUIÇÃO DE ÁGUA - FORNECIMENTO E INSTALAÇÃO. AF_06/2022 | UN | 24 | 9.93 | 238.32 | 12.135 | 291.24 | 388.32 | 0% | 13.24 | 16.18 |  | 16.18
2026-09-02 | 104009 | SINAPI | BUCHA DE REDUÇÃO, CURTA, PVC, SOLDÁVEL, DN 50 X 40 MM, INSTALADO EM RAMAL DE DISTRIBUIÇÃO DE ÁGUA - FORNECIMENTO E INSTALAÇÃO. AF_06/2022 | UN | 4 | 12.315 | 49.26 | 15.0525 | 60.21 | 80.28 | 0% | 16.42 | 20.07 |  | 20.07
2027-09-02 | 94706 | SINAPI | ADAPTADOR COM FLANGE E ANEL DE VEDAÇÃO, PVC, SOLDÁVEL, DN 50 MM X 1 1/2", INSTALADO EM RESERVAÇÃO PREDIAL DE ÁGUA - FORNECIMENTO E INSTALAÇÃO. AF_04/2024 | UN | 2 | 29.505 | 59.01 | 36.06 | 72.12 | 96.16 | 0% | 39.34 | 48.08 |  | 48.08
2028-09-02 | 89383 | SINAPI | ADAPTADOR CURTO COM BOLSA E ROSCA PARA REGISTRO, PVC, SOLDÁVEL, DN 25MM X 3/4, INSTALADO EM RAMAL OU SUB-RAMAL DE ÁGUA - FORNECIMENTO E INSTALAÇÃO. AF_06/2022 | UN | 56 | 6.525 | 365.4 | 7.9725 | 446.46 | 595.28 | 0% | 8.7 | 10.63 |  | 10.63
2029-09-02 | 94672 | SINAPI | JOELHO 90 GRAUS COM BUCHA DE LATÃO, PVC, SOLDÁVEL, DN 25 MM X 3/4", INSTALADO EM RESERVAÇÃO PREDIAL DE ÁGUA - FORNECIMENTO E INSTALAÇÃO. AF_04/2024 | UN | 6 | 5.445 | 32.67 | 6.6525 | 39.91 | 53.22 | 0% | 7.26 | 8.87 |  | 8.87
2030-09-02 | 90373 | SINAPI | JOELHO 90 GRAUS COM BUCHA DE LATÃO, PVC, SOLDÁVEL, DN 25MM, X 1/2 INSTALADO EM RAMAL OU SUB-RAMAL DE ÁGUA - FORNECIMENTO E INSTALAÇÃO. AF_06/2022 | UN | 51 | 11.9925 | 611.61 | 14.655 | 747.4 | 996.54 | 0.01% | 15.99 | 19.54 |  | 19.54
2031-09-02 | 89396 | SINAPI | TÊ COM BUCHA DE LATÃO NA BOLSA CENTRAL, PVC, SOLDÁVEL, DN 25MM X 1/2, INSTALADO EM RAMAL OU SUB-RAMAL DE ÁGUA - FORNECIMENTO E INSTALAÇÃO. AF_06/2022 | UN | 24 | 18.36 | 440.64 | 22.44 | 538.56 | 718.08 | 0.01% | 24.48 | 29.92 |  | 29.92
2032-09-02 | 89536 | SINAPI | UNIÃO, PVC, SOLDÁVEL, DN 25MM, INSTALADO EM PRUMADA DE ÁGUA - FORNECIMENTO E INSTALAÇÃO. AF_06/2022 | UN | 1 | 9.645 | 9.64 | 11.7825 | 11.78 | 15.71 | 0% | 12.86 | 15.71 |  | 15.71
2033-09-02 | 104779 | SINAPI | RASGO LINEAR MECANIZADO EM ALVENARIA, PARA RAMAIS/ DISTRIBUIÇÃO DE INSTALAÇÕES HIDRÁULICAS, DIÂMETROS MENORES OU IGUAIS A 40 MM. AF_09/2023 | M | 107.83 | 6.87 | 740.79 | 8.3925 | 904.96 | 1206.61 | 0.01% | 9.16 | 11.19 |  | 11.1899
2034-09-02 | 90466 | SINAPI | CHUMBAMENTO LINEAR EM ALVENARIA PARA RAMAIS/DISTRIBUIÇÃO DE INSTALAÇÕES HIDRÁULICAS COM DIÂMETROS MENORES OU IGUAIS A 40 MM. AF_09/2023 | M | 107.83 | 15.375 | 1657.88 | 18.7875 | 2025.85 | 2701.14 | 0.02% | 20.5 | 25.05 |  | 25.05
9.3 |  |  | INSTALAÇÃO DE ÁGUA FRIA REÚSO |  | 1 |  | 0 |  | 5546.58 | 7395.51 | 0.06% |  | 7395.51 |  | 7395.51
9.3.1 | 103979 | SINAPI | TUBO, PVC, SOLDÁVEL, DE 50MM, INSTALADO EM RAMAL DE DISTRIBUIÇÃO DE ÁGUA - FORNECIMENTO E INSTALAÇÃO. AF_06/2022 | M | 12.7 | 27.0225 | 343.18 | 33.0225 | 419.38 | 559.18 | 0% | 36.03 | 44.03 |  | 44.0299
9.3.2 | 89403 | SINAPI | TUBO, PVC, SOLDÁVEL, DE 32MM, INSTALADO EM RAMAL DE DISTRIBUIÇÃO DE ÁGUA - FORNECIMENTO E INSTALAÇÃO. AF_06/2022 | M | 1.1 | 17.52 | 19.27 | 21.4125 | 23.55 | 31.4 | 0% | 23.36 | 28.55 |  | 28.5455
9.3.3 | 89356 | SINAPI | TUBO, PVC, SOLDÁVEL, DE 25MM, INSTALADO EM RAMAL OU SUB-RAMAL DE ÁGUA - FORNECIMENTO E INSTALAÇÃO. AF_06/2022 | M | 103.2 | 23.865 | 2462.86 | 29.1675 | 3010.08 | 4013.44 | 0.03% | 31.82 | 38.89 |  | 38.8899
9.3.4 | 94489 | SINAPI | REGISTRO DE ESFERA, PVC, SOLDÁVEL, COM VOLANTE, DN 25 MM - FORNECIMENTO E INSTALAÇÃO. AF_08/2021 | UN | 2 | 33.5325 | 67.06 | 40.98 | 81.96 | 109.28 | 0% | 44.71 | 54.64 |  | 54.64
9.3.5 | 94490 | SINAPI | REGISTRO DE ESFERA, PVC, SOLDÁVEL, COM VOLANTE, DN 32 MM - FORNECIMENTO E INSTALAÇÃO. AF_08/2021 | UN | 2 | 49.9875 | 99.97 | 61.095 | 122.19 | 162.92 | 0% | 66.65 | 81.46 |  | 81.46
9.3.6 | 94492 | SINAPI | REGISTRO DE ESFERA, PVC, SOLDÁVEL, COM VOLANTE, DN 50 MM - FORNECIMENTO E INSTALAÇÃO. AF_08/2021 | UN | 2 | 69.84 | 139.68 | 85.365 | 170.73 | 227.64 | 0% | 93.12 | 113.82 |  | 113.82
9.3.7 | 103984 | SINAPI | JOELHO 90 GRAUS, PVC, SOLDÁVEL, DN 50MM, INSTALADO EM RAMAL DE DISTRIBUIÇÃO DE ÁGUA - FORNECIMENTO E INSTALAÇÃO. AF_06/2022 | UN | 6 | 18.5025 | 111.01 | 22.6125 | 135.67 | 180.9 | 0% | 24.67 | 30.15 |  | 30.15
9.3.8 | 89413 | SINAPI | JOELHO 90 GRAUS, PVC, SOLDÁVEL, DN 32MM, INSTALADO EM RAMAL DE DISTRIBUIÇÃO DE ÁGUA - FORNECIMENTO E INSTALAÇÃO. AF_06/2022 | UN | 1 | 11.805 | 11.8 | 14.4225 | 14.42 | 19.23 | 0% | 15.74 | 19.23 |  | 19.23
9.3.9 | 89363 | SINAPI | JOELHO 45 GRAUS, PVC, SOLDÁVEL, DN 25MM, INSTALADO EM RAMAL OU SUB-RAMAL DE ÁGUA - FORNECIMENTO E INSTALAÇÃO. AF_06/2022 | UN | 1 | 10.215 | 10.21 | 12.48 | 12.48 | 16.64 | 0% | 13.62 | 16.64 |  | 16.64
2010-09-03 | 89362 | SINAPI | JOELHO 90 GRAUS, PVC, SOLDÁVEL, DN 25MM, INSTALADO EM RAMAL OU SUB-RAMAL DE ÁGUA - FORNECIMENTO E INSTALAÇÃO. AF_06/2022 | UN | 5 | 9.615 | 48.07 | 11.745 | 58.72 | 78.3 | 0% | 12.82 | 15.66 |  | 15.66
2011-09-03 | 89502 | SINAPI | JOELHO 45 GRAUS, PVC, SOLDÁVEL, DN 50MM, INSTALADO EM PRUMADA DE ÁGUA - FORNECIMENTO E INSTALAÇÃO. AF_06/2022 | UN | 1 | 14.9175 | 14.91 | 18.2325 | 18.23 | 24.31 | 0% | 19.89 | 24.31 |  | 24.31
2012-09-03 | 103974 | SINAPI | JOELHO DE REDUÇÃO, 90 GRAUS, PVC, SOLDÁVEL, DN 32 MM X 25 MM, INSTALADO EM PRUMADA DE ÁGUA - FORNECIMENTO E INSTALAÇÃO. AF_06/2022 | UN | 1 | 9.27 | 9.27 | 11.325 | 11.32 | 15.1 | 0% | 12.36 | 15.1 |  | 15.1
2013-09-03 | 89432 | SINAPI | LUVA DE CORRER, PVC, SOLDÁVEL, DN 32MM, INSTALADO EM RAMAL DE DISTRIBUIÇÃO DE ÁGUA FORNECIMENTO E INSTALAÇÃO. AF_06/2022 | UN | 1 | 24.15 | 24.15 | 29.5125 | 29.51 | 39.35 | 0% | 32.2 | 39.35 |  | 39.35
2014-09-03 | 104004 | SINAPI | TE, PVC, SOLDÁVEL, DN 50MM, INSTALADO EM RAMAL DE DISTRIBUIÇÃO DE ÁGUA - FORNECIMENTO E INSTALAÇÃO. AF_06/2022 | UN | 1 | 27.39 | 27.39 | 33.4725 | 33.47 | 44.63 | 0% | 36.52 | 44.63 |  | 44.63
2015-09-03 | 94690 | SINAPI | TÊ, PVC, SOLDÁVEL, DN 32 MM INSTALADO EM RESERVAÇÃO PREDIAL DE ÁGUA - FORNECIMENTO E INSTALAÇÃO. AF_04/2024 | UN | 1 | 10.095 | 10.09 | 12.3375 | 12.33 | 16.45 | 0% | 13.46 | 16.45 |  | 16.45
2016-09-03 | 89440 | SINAPI | TE, PVC, SOLDÁVEL, DN 25MM, INSTALADO EM RAMAL DE DISTRIBUIÇÃO DE ÁGUA - FORNECIMENTO E INSTALAÇÃO. AF_06/2022 | UN | 1 | 12 | 12 | 14.6625 | 14.66 | 19.55 | 0% | 16 | 19.55 |  | 19.55
2017-09-03 | 89627 | SINAPI | TÊ DE REDUÇÃO, PVC, SOLDÁVEL, DN 50MM X 25MM, INSTALADO EM PRUMADA DE ÁGUA - FORNECIMENTO E INSTALAÇÃO. AF_06/2022 | UN | 2 | 17.3775 | 34.75 | 21.24 | 42.48 | 56.64 | 0% | 23.17 | 28.32 |  | 28.32
2018-09-03 | 103953 | SINAPI | BUCHA DE REDUÇÃO, CURTA, PVC, SOLDÁVEL, DN 32 X 25 MM, INSTALADO EM RAMAL DE DISTRIBUIÇÃO DE ÁGUA - FORNECIMENTO E INSTALAÇÃO. AF_06/2022 | UN | 2 | 7.1325 | 14.26 | 8.715 | 17.43 | 23.24 | 0% | 9.51 | 11.62 |  | 11.62
2019-09-03 | 89383 | SINAPI | ADAPTADOR CURTO COM BOLSA E ROSCA PARA REGISTRO, PVC, SOLDÁVEL, DN 25MM X 3/4, INSTALADO EM RAMAL OU SUB-RAMAL DE ÁGUA - FORNECIMENTO E INSTALAÇÃO. AF_06/2022 | UN | 2 | 6.525 | 13.05 | 7.9725 | 15.94 | 21.26 | 0% | 8.7 | 10.63 |  | 10.63
2020-09-03 | 94672 | SINAPI | JOELHO 90 GRAUS COM BUCHA DE LATÃO, PVC, SOLDÁVEL, DN 25 MM X 3/4", INSTALADO EM RESERVAÇÃO PREDIAL DE ÁGUA - FORNECIMENTO E INSTALAÇÃO. AF_04/2024 | UN | 2 | 5.445 | 10.89 | 6.6525 | 13.3 | 17.74 | 0% | 7.26 | 8.87 |  | 8.87
2021-09-03 | 90374 | SINAPI | TÊ COM BUCHA DE LATÃO NA BOLSA CENTRAL, PVC, SOLDÁVEL, DN 25MM X 3/4, INSTALADO EM RAMAL OU SUB-RAMAL DE ÁGUA - FORNECIMENTO E INSTALAÇÃO. AF_06/2022 | UN | 3 | 19.89 | 59.67 | 24.3075 | 72.92 | 97.23 | 0% | 26.52 | 32.41 |  | 32.41
2022-09-03 | 89594 | SINAPI | UNIÃO, PVC, SOLDÁVEL, DN 50MM, INSTALADO EM PRUMADA DE ÁGUA - FORNECIMENTO E INSTALAÇÃO. AF_06/2022 | UN | 2 | 28.4025 | 56.8 | 34.71 | 69.42 | 92.56 | 0% | 37.87 | 46.28 |  | 46.28
2023-09-03 | 89552 | SINAPI | UNIÃO, PVC, SOLDÁVEL, DN 32MM, INSTALADO EM PRUMADA DE ÁGUA - FORNECIMENTO E INSTALAÇÃO. AF_06/2022 | UN | 1 | 14.805 | 14.8 | 18.09 | 18.09 | 24.12 | 0% | 19.74 | 24.12 |  | 24.12
2024-09-03 | 98114 | SINAPI | TAMPA CIRCULAR PARA ESGOTO E DRENAGEM, EM FERRO FUNDIDO, DIÂMETRO INTERNO = 0,6 M. AF_12/2020 | UN | 2 | 461.55 | 923.1 | 564.15 | 1128.3 | 1504.4 | 0.01% | 615.4 | 752.2 |  | 752.2
9.4 |  |  | INSTALAÇÕES DE ESGOTO |  | 1 |  | 0 |  | 33074.69 | 44099.7 | 0.37% |  | 44099.7 |  | 44099.7
9.4.1 | 98102 | SINAPI | CAIXA DE GORDURA SIMPLES, CIRCULAR, EM CONCRETO PRÉ-MOLDADO, DIÂMETRO INTERNO = 0,4 M, ALTURA INTERNA = 0,4 M. AF_12/2020 | UN | 1 | 164.4225 | 164.42 | 200.97 | 200.97 | 267.96 | 0% | 219.23 | 267.96 |  | 267.96
9.4.2 | 97974 | SINAPI | POÇO DE INSPEÇÃO CIRCULAR PARA ESGOTO, EM CONCRETO PRÉ-MOLDADO, DIÂMETRO INTERNO = 0,60 M, PROFUNDIDADE = 0,90 M, EXCLUINDO TAMPÃO. AF_12/2020 | UN | 9 | 444.015 | 3996.13 | 542.715 | 4884.43 | 6512.58 | 0.05% | 592.02 | 723.62 |  | 723.62
9.4.3 | 98114 | SINAPI | TAMPA CIRCULAR PARA ESGOTO E DRENAGEM, EM FERRO FUNDIDO, DIÂMETRO INTERNO = 0,6 M. AF_12/2020 | UN | 9 | 461.55 | 4153.95 | 564.15 | 5077.35 | 6769.8 | 0.06% | 615.4 | 752.2 |  | 752.2
9.4.4 | 89707 | SINAPI | CAIXA SIFONADA, PVC, DN 100 X 100 X 50 MM, JUNTA ELÁSTICA, FORNECIDA E INSTALADA EM RAMAL DE DESCARGA OU EM RAMAL DE ESGOTO SANITÁRIO. AF_08/2022 | UN | 21 | 50.625 | 1063.12 | 61.875 | 1299.37 | 1732.5 | 0.01% | 67.5 | 82.5 |  | 82.5
9.4.5 | 89708 | SINAPI | CAIXA SIFONADA, PVC, DN 150 X 185 X 75 MM, JUNTA ELÁSTICA, FORNECIDA E INSTALADA EM RAMAL DE DESCARGA OU EM RAMAL DE ESGOTO SANITÁRIO. AF_08/2022 | UN | 6 | 107.1825 | 643.09 | 131.0025 | 786.01 | 1048.02 | 0.01% | 142.91 | 174.67 |  | 174.67
9.4.6 | 89711 | SINAPI | TUBO PVC, SERIE NORMAL, ESGOTO PREDIAL, DN 40 MM, FORNECIDO E INSTALADO EM RAMAL DE DESCARGA OU RAMAL DE ESGOTO SANITÁRIO. AF_08/2022 | M | 42.2 | 21.3375 | 900.44 | 26.0775 | 1100.47 | 1467.29 | 0.01% | 28.45 | 34.77 |  | 34.7699
9.4.7 | 89712 | SINAPI | TUBO PVC, SERIE NORMAL, ESGOTO PREDIAL, DN 50 MM, FORNECIDO E INSTALADO EM RAMAL DE DESCARGA OU RAMAL DE ESGOTO SANITÁRIO. AF_08/2022 | M | 36.3 | 26.3625 | 956.95 | 32.22 | 1169.58 | 1559.44 | 0.01% | 35.15 | 42.96 |  | 42.9598
9.4.8 | 89713 | SINAPI | TUBO PVC, SERIE NORMAL, ESGOTO PREDIAL, DN 75 MM, FORNECIDO E INSTALADO EM RAMAL DE DESCARGA OU RAMAL DE ESGOTO SANITÁRIO. AF_08/2022 | M | 5.3 | 32.655 | 173.07 | 39.9075 | 211.5 | 282.01 | 0% | 43.54 | 53.21 |  | 53.2094
9.4.9 | 89714 | SINAPI | TUBO PVC, SERIE NORMAL, ESGOTO PREDIAL, DN 100 MM, FORNECIDO E INSTALADO EM RAMAL DE DESCARGA OU RAMAL DE ESGOTO SANITÁRIO. AF_08/2022 | M | 227.2 | 36.7275 | 8344.48 | 44.8875 | 10198.44 | 13597.92 | 0.11% | 48.97 | 59.85 |  | 59.85
2010-09-04 | 104086 | SINAPI | TUBO, PVC OCRE, JUNTA ELÁSTICA, DN 150 MM, PARA COLETOR PREDIAL DE ESGOTO. AF_06/2022 | M | 11.5 | 82.905 | 953.4 | 101.3325 | 1165.32 | 1553.76 | 0.01% | 110.54 | 135.11 |  | 135.1096
2011-09-04 | 104063 | SINAPI | CURVA LONGA, 45 GRAUS, PVC OCRE, JUNTA ELÁSTICA, DN 100 MM, PARA COLETOR PREDIAL DE ESGOTO. AF_06/2022 | UN | 6 | 58.3425 | 350.05 | 71.31 | 427.86 | 570.48 | 0% | 77.79 | 95.08 |  | 95.08
2012-09-04 | 89746 | SINAPI | JOELHO 45 GRAUS, PVC, SERIE NORMAL, ESGOTO PREDIAL, DN 100 MM, JUNTA ELÁSTICA, FORNECIDO E INSTALADO EM RAMAL DE DESCARGA OU RAMAL DE ESGOTO SANITÁRIO. AF_08/2022 | UN | 14 | 24.9075 | 348.7 | 30.4425 | 426.19 | 568.26 | 0% | 33.21 | 40.59 |  | 40.59
2013-09-04 | 89739 | SINAPI | JOELHO 45 GRAUS, PVC, SERIE NORMAL, ESGOTO PREDIAL, DN 75 MM, JUNTA ELÁSTICA, FORNECIDO E INSTALADO EM RAMAL DE DESCARGA OU RAMAL DE ESGOTO SANITÁRIO. AF_08/2022 | UN | 2 | 20.775 | 41.55 | 25.3875 | 50.77 | 67.7 | 0% | 27.7 | 33.85 |  | 33.85
2014-09-04 | 89732 | SINAPI | JOELHO 45 GRAUS, PVC, SERIE NORMAL, ESGOTO PREDIAL, DN 50 MM, JUNTA ELÁSTICA, FORNECIDO E INSTALADO EM RAMAL DE DESCARGA OU RAMAL DE ESGOTO SANITÁRIO. AF_08/2022 | UN | 23 | 14.145 | 325.33 | 17.2875 | 397.61 | 530.15 | 0% | 18.86 | 23.05 |  | 23.05
2015-09-04 | 89726 | SINAPI | JOELHO 45 GRAUS, PVC, SERIE NORMAL, ESGOTO PREDIAL, DN 40 MM, JUNTA SOLDÁVEL, FORNECIDO E INSTALADO EM RAMAL DE DESCARGA OU RAMAL DE ESGOTO SANITÁRIO. AF_08/2022 | UN | 16 | 10.17 | 162.72 | 12.4275 | 198.84 | 265.12 | 0% | 13.56 | 16.57 |  | 16.57
2016-09-04 | 89744 | SINAPI | JOELHO 90 GRAUS, PVC, SERIE NORMAL, ESGOTO PREDIAL, DN 100 MM, JUNTA ELÁSTICA, FORNECIDO E INSTALADO EM RAMAL DE DESCARGA OU RAMAL DE ESGOTO SANITÁRIO. AF_08/2022 | UN | 28 | 24.2175 | 678.09 | 29.595 | 828.66 | 1104.88 | 0.01% | 32.29 | 39.46 |  | 39.46
2017-09-04 | 89731 | SINAPI | JOELHO 90 GRAUS, PVC, SERIE NORMAL, ESGOTO PREDIAL, DN 50 MM, JUNTA ELÁSTICA, FORNECIDO E INSTALADO EM RAMAL DE DESCARGA OU RAMAL DE ESGOTO SANITÁRIO. AF_08/2022 | UN | 3 | 13.545 | 40.63 | 16.5525 | 49.65 | 66.21 | 0% | 18.06 | 22.07 |  | 22.07
2018-09-04 | 89724 | SINAPI | JOELHO 90 GRAUS, PVC, SERIE NORMAL, ESGOTO PREDIAL, DN 40 MM, JUNTA SOLDÁVEL, FORNECIDO E INSTALADO EM RAMAL DE DESCARGA OU RAMAL DE ESGOTO SANITÁRIO. AF_08/2022 | UN | 36 | 9.9825 | 359.37 | 12.195 | 439.02 | 585.36 | 0% | 13.31 | 16.26 |  | 16.26
2019-09-04 | 89748 | SINAPI | CURVA CURTA 90 GRAUS, PVC, SERIE NORMAL, ESGOTO PREDIAL, DN 100 MM, JUNTA ELÁSTICA, FORNECIDO E INSTALADO EM RAMAL DE DESCARGA OU RAMAL DE ESGOTO SANITÁRIO. AF_08/2022 | UN | 18 | 36.555 | 657.99 | 44.6775 | 804.19 | 1072.26 | 0.01% | 48.74 | 59.57 |  | 59.57
2020-09-04 | 89742 | SINAPI | CURVA CURTA 90 GRAUS, PVC, SERIE NORMAL, ESGOTO PREDIAL, DN 75 MM, JUNTA ELÁSTICA, FORNECIDO E INSTALADO EM RAMAL DE DESCARGA OU RAMAL DE ESGOTO SANITÁRIO. AF_08/2022 | UN | 1 | 33.975 | 33.97 | 41.5275 | 41.52 | 55.37 | 0% | 45.3 | 55.37 |  | 55.37
2021-09-04 | 89733 | SINAPI | CURVA CURTA 90 GRAUS, PVC, SERIE NORMAL, ESGOTO PREDIAL, DN 50 MM, JUNTA ELÁSTICA, FORNECIDO E INSTALADO EM RAMAL DE DESCARGA OU RAMAL DE ESGOTO SANITÁRIO. AF_08/2022 | UN | 1 | 20.4825 | 20.48 | 25.035 | 25.03 | 33.38 | 0% | 27.31 | 33.38 |  | 33.38
2022-09-04 | 89728 | SINAPI | CURVA CURTA 90 GRAUS, PVC, SERIE NORMAL, ESGOTO PREDIAL, DN 40 MM, JUNTA SOLDÁVEL, FORNECIDO E INSTALADO EM RAMAL DE DESCARGA OU RAMAL DE ESGOTO SANITÁRIO. AF_08/2022 | UN | 36 | 12.375 | 445.5 | 15.12 | 544.32 | 725.76 | 0.01% | 16.5 | 20.16 |  | 20.16
2023-09-04 | 89797 | SINAPI | JUNÇÃO SIMPLES, PVC, SERIE NORMAL, ESGOTO PREDIAL, DN 100 X 100 MM, JUNTA ELÁSTICA, FORNECIDO E INSTALADO EM RAMAL DE DESCARGA OU RAMAL DE ESGOTO SANITÁRIO. AF_08/2022 | UN | 21 | 44.1075 | 926.25 | 53.91 | 1132.11 | 1509.48 | 0.01% | 58.81 | 71.88 |  | 71.88
2024-09-04 | 104345 | SINAPI | JUNÇÃO DE REDUÇÃO INVERTIDA, PVC, SÉRIE NORMAL, ESGOTO PREDIAL, DN 100 X 50 MM, JUNTA ELÁSTICA, FORNECIDO E INSTALADO EM RAMAL DE DESCARGA OU RAMAL DE ESGOTO SANITÁRIO. AF_08/2022 | UN | 19 | 37.0275 | 703.52 | 45.255 | 859.84 | 1146.46 | 0.01% | 49.37 | 60.34 |  | 60.34
2025-09-04 | 89795 | SINAPI | JUNÇÃO SIMPLES, PVC, SERIE NORMAL, ESGOTO PREDIAL, DN 75 X 75 MM, JUNTA ELÁSTICA, FORNECIDO E INSTALADO EM RAMAL DE DESCARGA OU RAMAL DE ESGOTO SANITÁRIO. AF_08/2022 | UN | 1 | 35.2575 | 35.25 | 43.095 | 43.09 | 57.46 | 0% | 47.01 | 57.46 |  | 57.46
2026-09-04 | 89783 | SINAPI | JUNÇÃO SIMPLES, PVC, SERIE NORMAL, ESGOTO PREDIAL, DN 40 MM, JUNTA SOLDÁVEL, FORNECIDO E INSTALADO EM RAMAL DE DESCARGA OU RAMAL DE ESGOTO SANITÁRIO. AF_08/2022 | UN | 8 | 14.3625 | 114.9 | 17.55 | 140.4 | 187.2 | 0% | 19.15 | 23.4 |  | 23.4
2027-09-04 | 89779 | SINAPI | LUVA DE CORRER, PVC, SERIE NORMAL, ESGOTO PREDIAL, DN 100 MM, JUNTA ELÁSTICA, FORNECIDO E INSTALADO EM RAMAL DE DESCARGA OU RAMAL DE ESGOTO SANITÁRIO. AF_08/2022 | UN | 2 | 29.1225 | 58.24 | 35.595 | 71.19 | 94.92 | 0% | 38.83 | 47.46 |  | 47.46
2028-09-04 | 89754 | SINAPI | LUVA DE CORRER, PVC, SERIE NORMAL, ESGOTO PREDIAL, DN 50 MM, JUNTA ELÁSTICA, FORNECIDO E INSTALADO EM RAMAL DE DESCARGA OU RAMAL DE ESGOTO SANITÁRIO. AF_08/2022 | UN | 3 | 17.82 | 53.46 | 21.78 | 65.34 | 87.12 | 0% | 23.76 | 29.04 |  | 29.04
2029-09-04 | 89557 | SINAPI | REDUÇÃO EXCÊNTRICA, PVC, SERIE R, ÁGUA PLUVIAL, DN 100 X 75 MM, JUNTA ELÁSTICA, FORNECIDO E INSTALADO EM RAMAL DE ENCAMINHAMENTO. AF_06/2022 | UN | 1 | 25.9125 | 25.91 | 31.6725 | 31.67 | 42.23 | 0% | 34.55 | 42.23 |  | 42.23
2030-09-04 | 53508 | SBC | REDUCAO EXCENTRICA REDUX / SILENTIUM DN 100x50mm | UN | 4 | 28.725 | 114.9 | 35.1075 | 140.43 | 187.24 | 0% | 38.3 | 46.81 |  | 46.81
2031-09-04 | 89549 | SINAPI | REDUÇÃO EXCÊNTRICA, PVC, SERIE R, ÁGUA PLUVIAL, DN 75 X 50 MM, JUNTA ELÁSTICA, FORNECIDO E INSTALADO EM RAMAL DE ENCAMINHAMENTO. AF_06/2022 | UN | 2 | 15.51 | 31.02 | 18.9525 | 37.9 | 50.54 | 0% | 20.68 | 25.27 |  | 25.27
2032-09-04 | 89796 | SINAPI | TE, PVC, SERIE NORMAL, ESGOTO PREDIAL, DN 100 X 100 MM, JUNTA ELÁSTICA, FORNECIDO E INSTALADO EM RAMAL DE DESCARGA OU RAMAL DE ESGOTO SANITÁRIO. AF_08/2022 | UN | 1 | 37.515 | 37.51 | 45.8475 | 45.84 | 61.13 | 0% | 50.02 | 61.13 |  | 61.13
2033-09-04 | 104344 | SINAPI | TE, PVC, SÉRIE NORMAL, ESGOTO PREDIAL, DN 100 X 50 MM, JUNTA ELÁSTICA, FORNECIDO E INSTALADO EM RAMAL DE DESCARGA OU RAMAL DE ESGOTO SANITÁRIO. AF_08/2022 | UN | 3 | 35.325 | 105.97 | 43.1775 | 129.53 | 172.71 | 0% | 47.1 | 57.57 |  | 57.57
2034-09-04 | 89784 | SINAPI | TE, PVC, SERIE NORMAL, ESGOTO PREDIAL, DN 50 X 50 MM, JUNTA ELÁSTICA, FORNECIDO E INSTALADO EM RAMAL DE DESCARGA OU RAMAL DE ESGOTO SANITÁRIO. AF_08/2022 | UN | 1 | 21.5025 | 21.5 | 26.28 | 26.28 | 35.04 | 0% | 28.67 | 35.04 |  | 35.04
2035-09-04 | 104341 | SINAPI | BUCHA DE REDUÇÃO LONGA, PVC, SÉRIE NORMAL, ESGOTO PREDIAL, DN 50 X 40 MM, JUNTA SOLDÁVEL E ELÁSTICA, FORNECIDO E INSTALADO EM RAMAL DE DESCARGA OU RAMAL DE ESGOTO SANITÁRIO. AF_08/2022 | UN | 2 | 9.81 | 19.62 | 11.985 | 23.97 | 31.96 | 0% | 13.08 | 15.98 |  | 15.98
9.5 |  |  | INSTALAÇÃO DE VENTILAÇÃO DE ESGOTO |  | 1 |  | 0 |  | 4887.56 | 6516.8 | 0.05% |  | 6516.8 |  | 6516.8
9.5.1 | 89799 | SINAPI | TUBO PVC, SERIE NORMAL, ESGOTO PREDIAL, DN 75 MM, FORNECIDO E INSTALADO EM PRUMADA DE ESGOTO SANITÁRIO OU VENTILAÇÃO. AF_08/2022 | M | 6.6 | 20.3775 | 134.49 | 24.9 | 164.34 | 219.12 | 0% | 27.17 | 33.2 |  | 33.2
9.5.2 | 89798 | SINAPI | TUBO PVC, SERIE NORMAL, ESGOTO PREDIAL, DN 50 MM, FORNECIDO E INSTALADO EM PRUMADA DE ESGOTO SANITÁRIO OU VENTILAÇÃO. AF_08/2022 | M | 154.5 | 11.5575 | 1785.63 | 14.1225 | 2181.92 | 2909.23 | 0.02% | 15.41 | 18.83 |  | 18.83
9.5.3 | 89806 | SINAPI | JOELHO 45 GRAUS, PVC, SERIE NORMAL, ESGOTO PREDIAL, DN 75 MM, JUNTA ELÁSTICA, FORNECIDO E INSTALADO EM PRUMADA DE ESGOTO SANITÁRIO OU VENTILAÇÃO. AF_08/2022 | UN | 2 | 18.66 | 37.32 | 22.8075 | 45.61 | 60.82 | 0% | 24.88 | 30.41 |  | 30.41
9.5.4 | 89802 | SINAPI | JOELHO 45 GRAUS, PVC, SERIE NORMAL, ESGOTO PREDIAL, DN 50 MM, JUNTA ELÁSTICA, FORNECIDO E INSTALADO EM PRUMADA DE ESGOTO SANITÁRIO OU VENTILAÇÃO. AF_08/2022 | UN | 41 | 8.6025 | 352.7 | 10.5075 | 430.8 | 574.41 | 0% | 11.47 | 14.01 |  | 14.01
9.5.5 | 89801 | SINAPI | JOELHO 90 GRAUS, PVC, SERIE NORMAL, ESGOTO PREDIAL, DN 50 MM, JUNTA ELÁSTICA, FORNECIDO E INSTALADO EM PRUMADA DE ESGOTO SANITÁRIO OU VENTILAÇÃO. AF_08/2022 | UN | 45 | 8.0025 | 360.11 | 9.78 | 440.1 | 586.8 | 0% | 10.67 | 13.04 |  | 13.04
9.5.6 | 89803 | SINAPI | CURVA CURTA 90 GRAUS, PVC, SERIE NORMAL, ESGOTO PREDIAL, DN 50 MM, JUNTA ELÁSTICA, FORNECIDO E INSTALADO EM PRUMADA DE ESGOTO SANITÁRIO OU VENTILAÇÃO. AF_08/2022 | UN | 24 | 14.94 | 358.56 | 18.255 | 438.12 | 584.16 | 0% | 19.92 | 24.34 |  | 24.34
9.5.7 | 89807 | SINAPI | CURVA CURTA 90 GRAUS, PVC, SERIE NORMAL, ESGOTO PREDIAL, DN 75 MM, JUNTA ELÁSTICA, FORNECIDO E INSTALADO EM PRUMADA DE ESGOTO SANITÁRIO OU VENTILAÇÃO. AF_08/2022 | UN | 3 | 31.86 | 95.58 | 38.94 | 116.82 | 155.76 | 0% | 42.48 | 51.92 |  | 51.92
9.5.8 | 89827 | SINAPI | JUNÇÃO SIMPLES, PVC, SERIE NORMAL, ESGOTO PREDIAL, DN 50 X 50 MM, JUNTA ELÁSTICA, FORNECIDO E INSTALADO EM PRUMADA DE ESGOTO SANITÁRIO OU VENTILAÇÃO. AF_08/2022 | UN | 3 | 16.035 | 48.1 | 19.5975 | 58.79 | 78.39 | 0% | 21.38 | 26.13 |  | 26.13
9.5.9 | 104350 | SINAPI | JUNÇÃO DE REDUÇÃO INVERTIDA, PVC, SÉRIE NORMAL, ESGOTO PREDIAL, DN 75 X 50 MM, JUNTA ELÁSTICA, FORNECIDO E INSTALADO EM PRUMADA DE ESGOTO SANITÁRIO OU VENTILAÇÃO. AF_08/2022 | UN | 3 | 25.245 | 75.73 | 30.855 | 92.56 | 123.42 | 0% | 33.66 | 41.14 |  | 41.14
2010-09-05 | 89814 | SINAPI | LUVA DE CORRER, PVC, SERIE NORMAL, ESGOTO PREDIAL, DN 50 MM, JUNTA ELÁSTICA, FORNECIDO E INSTALADO EM PRUMADA DE ESGOTO SANITÁRIO OU VENTILAÇÃO. AF_08/2022 | UN | 1 | 14.115 | 14.11 | 17.25 | 17.25 | 23 | 0% | 18.82 | 23 |  | 23
2011-09-05 | 89825 | SINAPI | TE, PVC, SERIE NORMAL, ESGOTO PREDIAL, DN 50 X 50 MM, JUNTA ELÁSTICA, FORNECIDO E INSTALADO EM PRUMADA DE ESGOTO SANITÁRIO OU VENTILAÇÃO. AF_08/2022 | UN | 38 | 14.1075 | 536.08 | 17.2425 | 655.21 | 873.62 | 0.01% | 18.81 | 22.99 |  | 22.99
2012-09-05 | 53309 | SBC | TE SANITARIO PVC ESGOTO 75x50mm | UN | 1 | 32.9175 | 32.91 | 40.23 | 40.23 | 53.64 | 0% | 43.89 | 53.64 |  | 53.64
2013-09-05 | 89549 | SINAPI | REDUÇÃO EXCÊNTRICA, PVC, SERIE R, ÁGUA PLUVIAL, DN 75 X 50 MM, JUNTA ELÁSTICA, FORNECIDO E INSTALADO EM RAMAL DE ENCAMINHAMENTO. AF_06/2022 | UN | 3 | 15.51 | 46.53 | 18.9525 | 56.85 | 75.81 | 0% | 20.68 | 25.27 |  | 25.27
2014-09-05 | 104351 | SINAPI | TERMINAL DE VENTILAÇÃO, PVC, SÉRIE NORMAL, ESGOTO PREDIAL, DN 75 MM, JUNTA SOLDÁVEL, FORNECIDO E INSTALADO EM PRUMADA DE ESGOTO SANITÁRIO OU VENTILAÇÃO. AF_08/2022 | UN | 3 | 19.2075 | 57.62 | 23.475 | 70.42 | 93.9 | 0% | 25.61 | 31.3 |  | 31.3
2015-09-05 | 104348 | SINAPI | TERMINAL DE VENTILAÇÃO, PVC, SÉRIE NORMAL, ESGOTO PREDIAL, DN 50 MM, JUNTA SOLDÁVEL, FORNECIDO E INSTALADO EM PRUMADA DE ESGOTO SANITÁRIO OU VENTILAÇÃO. AF_08/2022 | UN | 7 | 9.18 | 64.26 | 11.22 | 78.54 | 104.72 | 0% | 12.24 | 14.96 |  | 14.96
9.6 |  |  | INSTALAÇÕES PLUVIAIS |  | 1 |  | 0 |  | 136557.19 | 182076.34 | 1.53% |  | 182076.34 |  | 182076.34
9.6.1 | 101802 | SINAPI | CAIXA ENTERRADA RETENTORA DE AREIA RETANGULAR, EM ALVENARIA COM BLOCOS DE CONCRETO, DIMENSÕES INTERNAS: 1,00 X 1,00 X 1,20 M, EXCLUINDO TAMPÃO. AF_12/2020 | UN | 6 | 1477.23 | 8863.38 | 1805.6175 | 10833.7 | 14444.94 | 0.12% | 1969.64 | 2407.49 |  | 2407.49
9.6.2 | 99285 | SINAPI | BASE PARA POÇO DE VISITA CIRCULAR PARA DRENAGEM, EM CONCRETO PRÉ-MOLDADO, DIÂMETRO INTERNO = 1,0 M, PROFUNDIDADE = 1,35 M, EXCLUINDO TAMPÃO. AF_05/2018 | UN | 7 | 1173.105 | 8211.73 | 1433.88 | 10037.16 | 13382.88 | 0.11% | 1564.14 | 1911.84 |  | 1911.84
9.6.3 | 97933 | SINAPI | CAIXA COM GRELHA SIMPLES RETANGULAR, EM CONCRETO PRÉ-MOLDADO, DIMENSÕES INTERNAS: 0,6X1,0X1,0 M. AF_12/2020 | UN | 13 | 1017.4875 | 13227.33 | 1243.6725 | 16167.74 | 21556.99 | 0.18% | 1356.65 | 1658.23 |  | 1658.23
9.6.4 | 53878 | SBC | GRELHA FERRO FUNDIDO 30x30cm | M | 6 | 72.3525 | 434.11 | 88.4325 | 530.59 | 707.46 | 0.01% | 96.47 | 117.91 |  | 117.91
9.6.5 | 98114 | SINAPI | TAMPA CIRCULAR PARA ESGOTO E DRENAGEM, EM FERRO FUNDIDO, DIÂMETRO INTERNO = 0,6 M. AF_12/2020 | UN | 7 | 461.55 | 3230.85 | 564.15 | 3949.05 | 5265.4 | 0.04% | 615.4 | 752.2 |  | 752.2
9.6.6 | 89512 | SINAPI | TUBO PVC, SÉRIE R, ÁGUA PLUVIAL, DN 100 MM, FORNECIDO E INSTALADO EM RAMAL DE ENCAMINHAMENTO. AF_06/2022 | M | 259.8 | 45.435 | 11804.01 | 55.53 | 14426.69 | 19235.59 | 0.16% | 60.58 | 74.04 |  | 74.04
9.6.7 | 104166 | SINAPI | TUBO PVC, SÉRIE R, ÁGUA PLUVIAL, DN 150 MM, FORNECIDO E INSTALADO EM RAMAL DE ENCAMINHAMENTO. AF_06/2022 | M | 59.4 | 63.9975 | 3801.45 | 78.2175 | 4646.11 | 6194.82 | 0.05% | 85.33 | 104.29 |  | 104.2899
9.6.8 | 90696 | SINAPI | TUBO DE PVC PARA REDE COLETORA DE ESGOTO DE PAREDE MACIÇA, DN 200 MM, JUNTA ELÁSTICA - FORNECIMENTO E ASSENTAMENTO. AF_01/2021 | M | 46.6 | 121.185 | 5647.22 | 148.1175 | 6902.27 | 9203.03 | 0.08% | 161.58 | 197.49 |  | 197.4899
9.6.9 | 90697 | SINAPI | TUBO DE PVC PARA REDE COLETORA DE ESGOTO DE PAREDE MACIÇA, DN 250 MM, JUNTA ELÁSTICA - FORNECIMENTO E ASSENTAMENTO. AF_01/2021 | M | 48.2 | 187.3425 | 9029.9 | 228.9825 | 11036.95 | 14715.94 | 0.12% | 249.79 | 305.31 |  | 305.31
2010-09-06 | 90698 | SINAPI | TUBO DE PVC PARA REDE COLETORA DE ESGOTO DE PAREDE MACIÇA, DN 300 MM, JUNTA ELÁSTICA, FORNECIMENTO E ASSENTAMENTO. AF_01/2021 | M | 88.7 | 285.5925 | 25332.05 | 349.0725 | 30962.73 | 41283.64 | 0.35% | 380.79 | 465.43 |  | 465.43
2011-09-06 | 104168 | SINAPI | JOELHO 45 GRAUS, PVC, SERIE R, ÁGUA PLUVIAL, DN 150 MM, JUNTA ELÁSTICA, FORNECIDO E INSTALADO EM RAMAL DE ENCAMINHAMENTO. AF_06/2022 | UN | 1 | 96.8775 | 96.87 | 118.41 | 118.41 | 157.88 | 0% | 129.17 | 157.88 |  | 157.88
2012-09-06 | 89529 | SINAPI | JOELHO 90 GRAUS, PVC, SERIE R, ÁGUA PLUVIAL, DN 100 MM, JUNTA ELÁSTICA, FORNECIDO E INSTALADO EM RAMAL DE ENCAMINHAMENTO. AF_06/2022 | UN | 14 | 30.6975 | 429.76 | 37.515 | 525.21 | 700.28 | 0.01% | 40.93 | 50.02 |  | 50.02
2013-09-06 | 104167 | SINAPI | JOELHO 90 GRAUS, PVC, SERIE R, ÁGUA PLUVIAL, DN 150 MM, JUNTA ELÁSTICA, FORNECIDO E INSTALADO EM RAMAL DE ENCAMINHAMENTO. AF_06/2022 | UN | 1 | 99.4575 | 99.45 | 121.56 | 121.56 | 162.08 | 0% | 132.61 | 162.08 |  | 162.08
2014-09-06 | 53542 | SBC | CURVA 45 LONGA SERIE NORMAL PVC 150mm | UN | 1 | 189.39 | 189.39 | 231.4875 | 231.48 | 308.65 | 0% | 252.52 | 308.65 |  | 308.65
2015-09-06 | 53541 | SBC | CURVA 45 LONGA SERIE NORMAL PVC 100mm | UN | 14 | 69.255 | 969.57 | 84.645 | 1185.03 | 1580.04 | 0.01% | 92.34 | 112.86 |  | 112.86
2016-09-06 | 53545 | SBC | CURVA 90 LONGA SERIE NORMAL PVC 150mm | UN | 1 | 184.455 | 184.45 | 225.4575 | 225.45 | 300.61 | 0% | 245.94 | 300.61 |  | 300.61
2017-09-06 | 95694 | SINAPI | CURVA 90 GRAUS, PVC, SERIE R, ÁGUA PLUVIAL, DN 100 MM, JUNTA ELÁSTICA, FORNECIDO E INSTALADO EM RAMAL DE ENCAMINHAMENTO. AF_06/2022 | UN | 29 | 43.8975 | 1273.02 | 53.655 | 1555.99 | 2074.66 | 0.02% | 58.53 | 71.54 |  | 71.54
2018-09-06 | 53705 | SBC | CURVA 90 COLETORA ESGOTO PVC/PB DN 250mm | UN | 2 | 422.865 | 845.73 | 516.8625 | 1033.72 | 1378.3 | 0.01% | 563.82 | 689.15 |  | 689.15
2019-09-06 | 104174 | SINAPI | JUNÇÃO SIMPLES, PVC, SERIE R, ÁGUA PLUVIAL, DN 150 X 100 MM, JUNTA ELÁSTICA, FORNECIDO E INSTALADO EM RAMAL DE ENCAMINHAMENTO. AF_06/2022 | UN | 2 | 153.0225 | 306.04 | 187.035 | 374.07 | 498.76 | 0% | 204.03 | 249.38 |  | 249.38
2020-09-06 | 89556 | SINAPI | LUVA DE CORRER, PVC, SERIE R, ÁGUA PLUVIAL, DN 100 MM, JUNTA ELÁSTICA, FORNECIDO E INSTALADO EM RAMAL DE ENCAMINHAMENTO. AF_06/2022 | UN | 16 | 32.595 | 521.52 | 39.84 | 637.44 | 849.92 | 0.01% | 43.46 | 53.12 |  | 53.12
2021-09-06 | 104173 | SINAPI | REDUÇÃO EXCÊNTRICA, PVC, SERIE R, ÁGUA PLUVIAL, DN 150 X 100 MM, JUNTA ELÁSTICA, FORNECIDO E INSTALADO EM RAMAL DE ENCAMINHAMENTO. AF_06/2022 | UN | 3 | 68.5575 | 205.67 | 83.7975 | 251.39 | 335.19 | 0% | 91.41 | 111.73 |  | 111.73
2022-09-06 | 15.003.0178 0 | EMOP | RALO DE COBERTURA SEMI-ESFERICO(TIPO ABACAXI),COM 4".FORNECI MENTO E COLOCACAO 3%-DESGASTE DE FERRAMENTAS E EPI | UN | 14 | 32.6475 | 457.06 | 39.9 | 558.6 | 744.8 | 0.01% | 43.53 | 53.2 |  | 53.2
2023-09-06 | IT 40.05.0550 | SCO | Filtro para aproveitamento de agua de chuva (AAC) auto-limpante para areas ate 1.500 m2. Elemento filtrante de inox. Retencao e descarga de solidos superiores a 0,55mm. Duas entradas de AP de 250mm, saidas de agua filtrada de 200mm, dimensionamento do descarte estabelecido em projeto. Instalado em caixa conectora em alvenaria, bloco de concreto ou fibra de vidro. Vazao maxima do Filtro modelo VF-6 (70 L/S). Fornecimento. | un | 1 | 14017.5 | 14017.5 | 17133.585 | 17133.58 | 22844.78 | 0.19% | 18690 | 22844.78 |  | 22844.78
2024-09-06 | IT 40.05.1050 | SCO | Freio hidraulico de 200mm para enchimento dos reservatorios de AAC, atraves de fluxo ascendente. Fornecimento. | un | 1 | 933.75 | 933.75 | 1141.32 | 1141.32 | 1521.76 | 0.01% | 1245 | 1521.76 |  | 1521.76
2025-09-06 | IT 40.05.0200 | SCO | Extravasor, sifao/ladrao, de 200mm, para excesso de agua, retirada de impurezas da superficie e manutencao do nivel maximo determinado para os reservatorios de AAC. Bloqueia cheiros da galeria pluvial e dificulta entrada de pragas. Fornecimento. | un | 1 | 1612.5 | 1612.5 | 1970.955 | 1970.95 | 2627.94 | 0.02% | 2150 | 2627.94 |  | 2627.94
9.7 |  |  | DRENOS DE AR CONDICIONADO |  | 1 |  | 0 |  | 12269.57 | 16359.46 | 0.14% |  | 16359.46 |  | 16359.46
9.7.1 | 104316 | SINAPI | TUBO, PVC, SOLDÁVEL, DE 32MM, INSTALADO EM DRENO DE AR CONDICIONADO - FORNECIMENTO E INSTALAÇÃO. AF_08/2022 | M | 216.2 | 21.9975 | 4755.85 | 26.8875 | 5813.07 | 7750.77 | 0.06% | 29.33 | 35.85 |  | 35.85
9.7.2 | 94650 | SINAPI | TUBO, PVC, SOLDÁVEL, DE 40MM, INSTALADO EM RESERVAÇÃO PREDIAL DE ÁGUA - FORNECIMENTO E INSTALAÇÃO. AF_04/2024 | M | 78.4 | 15.8775 | 1244.79 | 19.4025 | 1521.15 | 2028.2 | 0.02% | 21.17 | 25.87 |  | 25.8699
9.7.3 | 104320 | SINAPI | JOELHO 45 GRAUS, PVC, SOLDÁVEL, DN 32 MM, INSTALADO EM DRENO DE AR CONDICIONADO - FORNECIMENTO E INSTALAÇÃO. AF_08/2022 | UN | 83 | 10.755 | 892.66 | 13.14 | 1090.62 | 1454.16 | 0.01% | 14.34 | 17.52 |  | 17.52
9.7.4 | 104319 | SINAPI | JOELHO 90 GRAUS, PVC, SOLDÁVEL, DN 32 MM, INSTALADO EM DRENO DE AR CONDICIONADO - FORNECIMENTO E INSTALAÇÃO. AF_08/2022 | UN | 157 | 9.4125 | 1477.76 | 11.4975 | 1805.1 | 2406.81 | 0.02% | 12.55 | 15.33 |  | 15.33
9.7.5 | 105180 | SINAPI | JOELHO PVC, SOLDÁVEL, 45 GRAUS, DN 40 MM, INSTALADO EM RESERVAÇÃO PREDIAL DE ÁGUA - FORNECIMENTO E INSTALAÇÃO. AF_04/2024 | UN | 8 | 11.5425 | 92.34 | 14.1075 | 112.86 | 150.48 | 0% | 15.39 | 18.81 |  | 18.81
9.7.6 | 104159 | SINAPI | LUVA DE CORRER, PVC, SOLDÁVEL, DN 40MM, INSTALADO EM RAMAL DE DISTRIBUIÇÃO DE ÁGUA - FORNECIMENTO E INSTALAÇÃO. AF_06/2022 | UN | 1 | 30.5475 | 30.54 | 37.335 | 37.33 | 49.78 | 0% | 40.73 | 49.78 |  | 49.78
9.7.7 | 105143 | SINAPI | LUVA DE REDUÇÃO SOLDÁVEL, PVC, DN 40 MM X 32 MM, INSTALADO EM RESERVAÇÃO PREDIAL DE ÁGUA - FORNECIMENTO E INSTALAÇÃO. AF_04/2024 | UN | 9 | 8.6175 | 77.55 | 10.53 | 94.77 | 126.36 | 0% | 11.49 | 14.04 |  | 14.04
9.7.8 | 104322 | SINAPI | LUVA, PVC, SOLDÁVEL, DN 32 MM, INSTALADO EM DRENO DE AR CONDICIONADO - FORNECIMENTO E INSTALAÇÃO. AF_08/2022 | UN | 36 | 6.9675 | 250.83 | 8.5125 | 306.45 | 408.6 | 0% | 9.29 | 11.35 |  | 11.35
9.7.9 | 104324 | SINAPI | TE, PVC, SOLDÁVEL, DN 32 MM, INSTALADO EM DRENO DE AR CONDICIONADO - FORNECIMENTO E INSTALAÇÃO. AF_08/2022 | UN | 24 | 13.1625 | 315.9 | 16.0875 | 386.1 | 514.8 | 0% | 17.55 | 21.45 |  | 21.45
2010-09-07 | 94692 | SINAPI | TÊ, PVC, SOLDÁVEL, DN 40 MM INSTALADO EM RESERVAÇÃO PREDIAL DE ÁGUA - FORNECIMENTO E INSTALAÇÃO. AF_04/2024 | UN | 5 | 16.635 | 83.17 | 20.3325 | 101.66 | 135.55 | 0% | 22.18 | 27.11 |  | 27.11
2011-09-07 | 39707 | SINAPI | TUBO DE ESPUMA DE POLIETILENO EXPANDIDO FLEXIVEL PARA ISOLAMENTO TERMICO DE TUBULACAO DE AR CONDICIONADO, AGUA QUENTE, DN 1 1/2", E= 10 MM | M | 216.2 | 3.7875 | 818.85 | 4.6275 | 1000.46 | 1333.95 | 0.01% | 5.05 | 6.17 |  | 6.17
9.8 |  |  | UNIDADES DE TRATAMENTO |  | 1 |  | 0 |  | 35102.98 | 46803.98 | 0.39% |  | 46803.98 |  | 46803.98
9.8.1 | 98055 | SINAPI | TANQUE SÉPTICO CIRCULAR, EM CONCRETO PRÉ-MOLDADO, DIÂMETRO INTERNO = 2,38 M, ALTURA INTERNA = 2,50 M, VOLUME ÚTIL: 10009,8 L (PARA 69 CONTRIBUINTES). AF_12/2020 | UN | 1 | 5704.755 | 5704.75 | 6972.915 | 6972.91 | 9297.22 | 0.08% | 7606.34 | 9297.22 |  | 9297.22
9.8.2 | 98061 | SINAPI | FILTRO ANAERÓBIO CIRCULAR, EM CONCRETO PRÉ-MOLDADO, DIÂMETRO INTERNO = 2,88 M, ALTURA INTERNA = 1,50 M, VOLUME ÚTIL: 7817,3 L (PARA 75 CONTRIBUINTES). AF_12/2020 | UN | 1 | 6581.595 | 6581.59 | 8044.68 | 8044.68 | 10726.24 | 0.09% | 8775.46 | 10726.24 |  | 10726.24
9.8.3 | 15.002.0683 0 | EMOP | SUMIDOURO CILINDRICO,LIGADO A FOSSA,MEDINDO 2500X2000MM,EM A NEIS DE CONCRETO PRE-MOLDADO,EXCLUSIVE FOSSA E MANILHAS.FORN ECIMENTO E COLOCACAO 3%-DESGASTE DE FERRAMENTAS E EPI | UN | 2 | 7293.135 | 14586.27 | 8914.395 | 17828.79 | 23771.72 | 0.2% | 9724.18 | 11885.86 |  | 11885.86
9.8.4 | 98114 | SINAPI | TAMPA CIRCULAR PARA ESGOTO E DRENAGEM, EM FERRO FUNDIDO, DIÂMETRO INTERNO = 0,6 M. AF_12/2020 | UN | 4 | 461.55 | 1846.2 | 564.15 | 2256.6 | 3008.8 | 0.03% | 615.4 | 752.2 |  | 752.2
9.9 |  |  | APARELHOS HIDRAULICOS,SANITARIOS, METAIS |  | 1 |  | 0 |  | 71305.22 | 95073.69 | 0.8% |  | 95073.69 |  | 95073.69
9.9.1 | 86932 | SINAPI | VASO SANITÁRIO SIFONADO COM CAIXA ACOPLADA LOUÇA BRANCA - PADRÃO MÉDIO, INCLUSO ENGATE FLEXÍVEL EM METAL CROMADO, 1/2 X 40CM - FORNECIMENTO E INSTALAÇÃO. AF_01/2020 | UN | 25 | 465.2775 | 11631.93 | 568.7025 | 14217.56 | 18956.75 | 0.16% | 620.37 | 758.27 |  | 758.27
9.9.2 | COMP. MACAÉ 42 | Próprio | VASO SANITARIO DE LOUCA BRANCA,COM CAIXA ACOPLADA,CONFORMEABNT NBR 9050 PARA ACESSIBILIDADE, PADRAO MEDIO LUXO,RABICHO CROMADO,ANEL DE VEDACAO E ACESSORIOS DE FIXACAO.FORNECIMENTO E INSTALAÇÃO | UN | 2 | 752.955 | 1505.91 | 920.3325 | 1840.66 | 2454.22 | 0.02% | 1003.94 | 1227.11 |  | 1227.11
9.9.3 | 100849 | SINAPI | ASSENTO SANITÁRIO CONVENCIONAL - FORNECIMENTO E INSTALACAO. AF_01/2020 | UN | 27 | 34.14 | 921.78 | 41.7225 | 1126.5 | 1502.01 | 0.01% | 45.52 | 55.63 |  | 55.63
9.9.4 | COMP. MACAÉ 43 | Próprio | LAVATORIO DE LOUCA BRANCA,COM COLUNA SUSPENSA,CONFORME ABNT NBR 9050 PARA ACESSIBILIDADE,MEDINDO EM TORNO DE (45,5X35,5) CM,INCLUSIVE ACESSORIOS DE FIXACAO.FERRAGENS EM METAL CROMAD O:SIFAO 1"X1.1/4",VALVULA DE ESCOAMENTO,RABICHO,TORNEIRA PAR A LAVATORIO DE MESA COM ALAVANCA,ACIONAMENTO MANUAL E FECHAM ENTO AUTOMATICO.FORNECIMENTO E INSTALAÇÃO | UN | 2 | 545.655 | 1091.31 | 666.9525 | 1333.9 | 1778.54 | 0.01% | 727.54 | 889.27 |  | 889.27
9.9.5 | COMP. MACAÉ 59 | Próprio | CUBA DE EMBUTIR OVAL EM LOUÇA BRANCA, 35 X 50CM OU EQUIVALENTE, DE LAVATORIO, INSTALADA SOBRE BANCADA DE GRANITO, INCLUSIVE ACESSORIOS DE FIXACAO.FERRAGENS EM METAL CROMADO:SIFAO 1"X1.1/4",VALVULA DE ESCOAMENTO,RABICHO,TORNEIRA PARA LAVATORIO DE MESA. FORNECIMENTO E INSTALAÇÃO | UN | 27 | 745.44 | 20126.88 | 911.145 | 24600.91 | 32801.22 | 0.27% | 993.92 | 1214.86 |  | 1214.86
9.9.6 | 86922 | SINAPI | TANQUE DE LOUÇA BRANCA SUSPENSO, 18L OU EQUIVALENTE, INCLUSO SIFÃO TIPO GARRAFA EM METAL CROMADO, VÁLVULA METÁLICA E TORNEIRA DE METAL CROMADO PADRÃO MÉDIO - FORNECIMENTO E INSTALAÇÃO. AF_01/2020 | UN | 2 | 744.6 | 1489.2 | 910.1175 | 1820.23 | 2426.98 | 0.02% | 992.8 | 1213.49 |  | 1213.49
9.9.7 | 100858 | SINAPI | MICTÓRIO SIFONADO LOUÇA BRANCA - PADRÃO MÉDIO - FORNECIMENTO E INSTALAÇÃO. AF_01/2020 | UN | 4 | 556.74 | 2226.96 | 680.4975 | 2721.99 | 3629.32 | 0.03% | 742.32 | 907.33 |  | 907.33
9.9.8 | 86936 | SINAPI | CUBA DE EMBUTIR DE AÇO INOXIDÁVEL MÉDIA, INCLUSO VÁLVULA TIPO AMERICANA E SIFÃO TIPO GARRAFA EM METAL CROMADO - FORNECIMENTO E INSTALAÇÃO. AF_01/2020 | UN | 1 | 410.6175 | 410.61 | 501.8925 | 501.89 | 669.19 | 0.01% | 547.49 | 669.19 |  | 669.19
9.9.9 | 86910 | SINAPI | TORNEIRA CROMADA TUBO MÓVEL, DE PAREDE, 1/2" OU 3/4", PARA PIA DE COZINHA, PADRÃO MÉDIO - FORNECIMENTO E INSTALAÇÃO. AF_01/2020 | UN | 1 | 104.2125 | 104.21 | 127.3725 | 127.37 | 169.83 | 0% | 138.95 | 169.83 |  | 169.83
2010-09-09 | 190332 | SBC | DUCHA HIGIENICA ACQUA JET DIGITAL LINE 2195 FABRIMAR | UN | 17 | 375.7575 | 6387.87 | 459.285 | 7807.84 | 10410.46 | 0.09% | 501.01 | 612.38 |  | 612.38
2011-09-09 | 100860 | SINAPI | CHUVEIRO ELÉTRICO COMUM CORPO PLÁSTICO, TIPO DUCHA - FORNECIMENTO E INSTALAÇÃO. AF_01/2020 | UN | 4 | 84.0825 | 336.33 | 102.7725 | 411.09 | 548.12 | 0% | 112.11 | 137.03 |  | 137.03
2012-09-09 | 18.025.0001 0 | EMOP | BEBEDOURO PURIFICADOR,DE COLUNA,COM ACESSIBILIDADE,CONFORME ABNT NBR 9050,EM ACO INOXIDAVEL,MODELO PRESSAO,COM 2 TORNEIR AS,VAZAO MINIMA DE 30L/H,CONFORME ABNT NBR 16236.FORNECIMENT O | UN | 1 | 667.6725 | 667.67 | 816.09 | 816.09 | 1088.12 | 0.01% | 890.23 | 1088.12 |  | 1088.12
2013-09-09 | 18.009.0078 | EMOP | TORNEIRA PARA JARDIM,DE 3/4"X10CM APROXIMADAMENTE,EM METAL C ROMADO.FORNECIMENTO | UN | 5 | 21.9375 | 109.68 | 26.8125 | 134.06 | 178.75 | 0% | 29.25 | 35.75 |  | 35.75
2014-09-09 | 100868 | SINAPI | BARRA DE APOIO RETA, EM ACO INOX POLIDO, COMPRIMENTO 80 CM, FIXADA NA PAREDE - FORNECIMENTO E INSTALAÇÃO. AF_01/2020 | UN | 6 | 226.7025 | 1360.21 | 277.095 | 1662.57 | 2216.76 | 0.02% | 302.27 | 369.46 |  | 369.46
2015-09-09 | 100865 | SINAPI | BARRA DE APOIO LATERAL ARTICULADA, COM TRAVA, EM ACO INOX POLIDO, FIXADA NA PAREDE - FORNECIMENTO E INSTALAÇÃO. AF_01/2020 | UN | 4 | 319.635 | 1278.54 | 390.6825 | 1562.73 | 2083.64 | 0.02% | 426.18 | 520.91 |  | 520.91
2016-09-09 | 100874 | SINAPI | PUXADOR PARA PCD, FIXADO NA PORTA - FORNECIMENTO E INSTALAÇÃO. AF_01/2020 | UN | 4 | 211.4175 | 845.67 | 258.4125 | 1033.65 | 1378.2 | 0.01% | 281.89 | 344.55 |  | 344.55
2017-09-09 | 11186 | SINAPI | ESPELHO CRISTAL E = 4 MM | m² | 24.319 | 322.5 | 7842.87 | 394.185 | 9586.18 | 12781.58 | 0.11% | 430 | 525.58 |  | 525.58
10 |  |  | INSTALAÇÕES ELÉTRICAS, MECÂNICAS E LÓGICA |  | 1 |  | 0 |  | 1607202.81 | 2142937.57 | 17.96% |  | 2142937.57 |  | 2142937.57
10.1 |  |  | INSTALAÇÕES DE REFRIGERAÇÃO |  | 1 |  | 0 |  | 120366.5 | 160488.72 | 1.35% |  | 160488.72 |  | 160488.72
2010-01-01 | 97327 | SINAPI | TUBO EM COBRE FLEXÍVEL, DN 1/4", COM ISOLAMENTO, INSTALADO EM RAMAL DE ALIMENTAÇÃO DE AR-CONDICIONADO - FORNECIMENTO E INSTALAÇÃO. AF_07/2025 | M | 80 | 21.315 | 1705.2 | 26.0475 | 2083.8 | 2778.4 | 0.02% | 28.42 | 34.73 |  | 34.73
2010-01-02 | 97328 | SINAPI | TUBO EM COBRE FLEXÍVEL, DN 3/8", COM ISOLAMENTO, INSTALADO EM RAMAL DE ALIMENTAÇÃO DE AR-CONDICIONADO - FORNECIMENTO E INSTALAÇÃO. AF_07/2025 | M | 80 | 35.145 | 2811.6 | 42.9525 | 3436.2 | 4581.6 | 0.04% | 46.86 | 57.27 |  | 57.27
2010-01-03 | 97329 | SINAPI | TUBO EM COBRE FLEXÍVEL, DN 1/2", COM ISOLAMENTO, INSTALADO EM RAMAL DE ALIMENTAÇÃO DE AR-CONDICIONADO - FORNECIMENTO E INSTALAÇÃO. AF_07/2025 | M | 190 | 45.0825 | 8565.67 | 55.1025 | 10469.47 | 13959.3 | 0.12% | 60.11 | 73.47 |  | 73.47
2010-01-04 | 103292 | SINAPI | TUBO EM COBRE FLEXÍVEL, DN 5/8", COM ISOLAMENTO, INSTALADO EM FORRO, PARA RAMAL DE ALIMENTAÇÃO DE AR CONDICIONADO, INCLUSO FIXADOR. AF_11/2021 | M | 90 | 58.995 | 5309.55 | 72.105 | 6489.45 | 8652.6 | 0.07% | 78.66 | 96.14 |  | 96.14
2010-01-05 | 106034 | SINAPI | TUBO EM COBRE FLEXÍVEL, DN 3/4", COM ISOLAMENTO, INSTALADO EM RAMAL DE ALIMENTAÇÃO DE AR-CONDICIONADO - FORNECIMENTO E INSTALAÇÃO. AF_07/2025 | M | 100 | 97.4175 | 9741.75 | 119.07 | 11907 | 15876 | 0.13% | 129.89 | 158.76 |  | 158.76
2010-01-06 | COMP. MACAÉ 51 | Próprio | TUBO EM COBRE FLEXÍVEL, DN 7/8", COM ISOLAMENTO, INSTALADO EM RAMAL DE ALIMENTAÇÃO DE AR-CONDICIONADO - FORNECIMENTO E INSTALAÇÃO | M | 70 | 84.2925 | 5900.47 | 103.0275 | 7211.92 | 9615.9 | 0.08% | 112.39 | 137.37 |  | 137.37
2010-01-07 | COMP. MACAÉ 46 | Próprio | TUBO EM COBRE RÍGIDO, DN 1"", COM ISOLAMENTO, INSTALADO EM RAMAL DE ALIMENTAÇÃO DE AR-CONDICIONADO COM CONDENSADORA CENTRAL OU VRF - FORNECIMENTO E INSTALAÇÃO | M | 30 | 115.77 | 3473.1 | 141.5025 | 4245.07 | 5660.1 | 0.05% | 154.36 | 188.67 |  | 188.67
2010-01-08 | COMP. MACAÉ 47 | Próprio | TUBO EM COBRE RÍGIDO, DN 1 1/4", COM ISOLAMENTO, INSTALADO EM RAMAL DE ALIMENTAÇÃO DE AR-CONDICIONADO COM CONDENSADORA CENTRAL OU VRF - FORNECIMENTO E INSTALAÇÃO | M | 50 | 160.23 | 8011.5 | 195.8475 | 9792.37 | 13056.5 | 0.11% | 213.64 | 261.13 |  | 261.13
2010-01-09 | COMP. MACAÉ 48 | Próprio | TUBO EM COBRE RÍGIDO, DN 1 1/2", COM ISOLAMENTO, INSTALADO EM RAMAL DE ALIMENTAÇÃO DE AR-CONDICIONADO COM CONDENSADORA CENTRAL OU VRF - FORNECIMENTO E INSTALAÇÃO | M | 40 | 200.01 | 8000.4 | 244.47 | 9778.8 | 13038.4 | 0.11% | 266.68 | 325.96 |  | 325.96
2010-10-01 | COMP. MACAÉ 49 | Próprio | TUBO EM COBRE RÍGIDO, DN 1 5/8", COM ISOLAMENTO, INSTALADO EM RAMAL DE ALIMENTAÇÃO DE AR-CONDICIONADO COM CONDENSADORA CENTRAL OU VRF - FORNECIMENTO E INSTALAÇÃO | M | 10 | 259.3875 | 2593.87 | 317.0475 | 3170.47 | 4227.3 | 0.04% | 345.85 | 422.73 |  | 422.73
2011-10-01 | COMP. MACAÉ 50 | Próprio | TUBO EM COBRE RÍGIDO, DN 2 1/8", COM ISOLAMENTO, INSTALADO EM RAMAL DE ALIMENTAÇÃO DE AR-CONDICIONADO COM CONDENSADORA CENTRAL OU VRF - FORNECIMENTO E INSTALAÇÃO | M | 20 | 340.8525 | 6817.05 | 416.6175 | 8332.35 | 11109.8 | 0.09% | 454.47 | 555.49 |  | 555.49
2012-10-01 | 15.005.0250 0 | EMOP | JUNTAS DE DERIVACAO EM Y PARA UNIDADES EVAPORADORAS VRF,COM MEDIDAS APROXIMADAS DE ENTRADAS 38,1MM E SAIDA 41,3MM (GAS) E ENTRADAS 19,1/15,9MM E SAIDA 22,2MM (LIQUIDO).FORNECIMENTO E INSTALACAO 3%-DESGASTE DE FERRAMENTAS E EPI | UN | 3 | 1006.2825 | 3018.84 | 1229.9775 | 3689.93 | 4919.91 | 0.04% | 1341.71 | 1639.97 |  | 1639.97
2013-10-01 | 15.005.0249 0 | EMOP | JUNTAS DE DERIVACAO EM Y PARA UNIDADES EVAPORADORAS VRF,COM MEDIDAS APROXIMADAS DE ENTRADA 38,1MM E SAIDAS 28,6MM (GAS) E ENTRADA 19,1MM E SAIDAS 15,9MM (LIQUIDO).FORNECIMENTO E IN STALACAO 3%-DESGASTE DE FERRAMENTAS E EPI | UN | 4 | 931.5225 | 3726.09 | 1138.5975 | 4554.39 | 6072.52 | 0.05% | 1242.03 | 1518.13 |  | 1518.13
2014-10-01 | 15.005.0246 0 | EMOP | JUNTAS DE DERIVACAO EM Y PARA UNIDADES EVAPORADORAS VRF,COM MEDIDAS APROXIMADAS DE ENTRADA 15,9MM E SAIDAS 12,7MM (GAS) E ENTRADA 9,5MM E SAIDAS 6,4MM (LIQUIDO).FORNECIMENTO E INST ALACAO 3%-DESGASTE DE FERRAMENTAS E EPI | UN | 21 | 294.1125 | 6176.36 | 359.49 | 7549.29 | 10065.72 | 0.08% | 392.15 | 479.32 |  | 479.32
2015-10-01 | 15.005.0248 0 | EMOP | JUNTAS DE DERIVACAO EM Y PARA UNIDADES EVAPORADORAS VRF,COM MEDIDAS APROXIMADAS DE ENTRADA 28,6MM E SAIDAS 22,2MM (GAS) E ENTRADA 15,9MM E SAIDAS 12,7MM (LIQUIDO).FORNECIMENTO E IN STALACAO 3%-DESGASTE DE FERRAMENTAS E EPI | UN | 7 | 652.755 | 4569.28 | 797.8575 | 5585 | 7446.67 | 0.06% | 870.34 | 1063.81 |  | 1063.81
2016-10-01 | COMP. MACAÉ 54 | Próprio | VÁLVULA DE ESFERA BLOQUEIO COBRE, GBC, 1/4" - FORNECIMENTO E INSTALAÇÃO | UN | 16 | 167.085 | 2673.36 | 204.225 | 3267.6 | 4356.8 | 0.04% | 222.78 | 272.3 |  | 272.3
2017-10-01 | COMP. MACAÉ 55 | Próprio | VÁLVULA DE ESFERA BLOQUEIO COBRE, GBC, 3/8" - FORNECIMENTO E INSTALAÇÃO | UN | 17 | 168.2025 | 2859.44 | 205.59 | 3495.03 | 4660.04 | 0.04% | 224.27 | 274.12 |  | 274.12
2018-10-01 | COMP. MACAÉ 56 | Próprio | VÁLVULA DE ESFERA BLOQUEIO COBRE, GBC, 1/2" - FORNECIMENTO E INSTALAÇÃO | UN | 18 | 170.265 | 3064.77 | 208.11 | 3745.98 | 4994.64 | 0.04% | 227.02 | 277.48 |  | 277.48
2019-10-01 | COMP. MACAÉ 57 | Próprio | VÁLVULA DE ESFERA BLOQUEIO COBRE, GBC, 5/8" - FORNECIMENTO E INSTALAÇÃO | UN | 17 | 174.915 | 2973.55 | 213.795 | 3634.51 | 4846.02 | 0.04% | 233.22 | 285.06 |  | 285.06
2020-10-01 | COMP. MACAÉ 58 | Próprio | VÁLVULA DE ESFERA BLOQUEIO COBRE, GBC, 3/4" - FORNECIMENTO E INSTALAÇÃO | UN | 2 | 233.385 | 466.77 | 285.2625 | 570.52 | 760.7 | 0.01% | 311.18 | 380.35 |  | 380.35
2021-10-01 | 63061 | SBC | CABO PP 3 CONDUTORES 450/750V 2,50mm2 | M | 490 | 12.285 | 6019.65 | 15.015 | 7357.35 | 9809.8 | 0.08% | 16.38 | 20.02 |  | 20.02
10.2 |  |  | EQUIPAMENTOS REFRIGERAÇÃO |  | 1 |  | 0 |  | 437706.69 | 583608.96 | 4.89% |  | 583608.96 |  | 583608.96
2010-02-01 | 103267 | SINAPI | AR CONDICIONADO SPLIT ON/OFF, CASSETE (TETO), FRIO 4 VIAS 18000 BTU/H - FORNECIMENTO E INSTALAÇÃO. AF_11/2021_PE | UN | 17 | 5068.1025 | 86157.74 | 5842.4025 | 99320.84 | 132427.79 | 1.11% | 6757.47 | 7789.87 |  | 7789.87 | 7.789,87
2010-02-02 | 103269 | SINAPI | AR CONDICIONADO SPLIT ON/OFF, CASSETE (TETO), FRIO 4 VIAS 24000 BTU/H - FORNECIMENTO E INSTALAÇÃO. AF_11/2021_PE | UN | 14 | 6224.715 | 87146.01 | 7175.73 | 100460.22 | 133946.96 | 1.12% | 8299.62 | 9567.64 |  | 9567.64 | 9.567,64
2010-02-03 | 103271 | SINAPI | AR CONDICIONADO SPLIT ON/OFF, CASSETE (TETO), FRIO 4 VIAS 36000 BTU/H - FORNECIMENTO E INSTALAÇÃO. AF_11/2021_PE | UN | 2 | 9147.0675 | 18294.13 | 10544.5575 | 21089.11 | 28118.82 | 0.24% | 12196.09 | 14059.41 |  | 14059.41 | 14.059,41
2010-02-04 | 103273 | SINAPI | AR CONDICIONADO SPLIT ON/OFF, CASSETE (TETO), FRIO 4 VIAS 48000 BTU/H - FORNECIMENTO E INSTALAÇÃO. AF_11/2021_PE | UN | 2 | 9726.2025 | 19452.4 | 11212.17 | 22424.34 | 29899.12 | 0.25% | 12968.27 | 14949.56 |  | 14949.56 | 14.949,56
2010-02-05 | 18.030.0027 0 | EMOP | UNIDADE CONDENSADORA VRF,22 HP,QUENTE/FRIO,220/380V (VIDE AS SENTAMENTO E INTERLIGACOES FAMILIA 15.005).FORNECIMENTO | UN | 1 | 44898.21 | 44898.21 | 51757.7775 | 51757.77 | 69010.37 | 0.58% | 59864.28 | 69010.37 |  | 69010.37 | 69.010,37
2010-02-06 | 18.030.0030 0 | EMOP | UNIDADE CONDENSADORA VRF,28 HP,QUENTE/FRIO,220/380V (VIDE AS SENTAMENTO E INTERLIGACOES FAMILIA 15.005).FORNECIMENTO | UN | 2 | 60936.9675 | 121873.93 | 70246.9425 | 140493.88 | 187325.18 | 1.57% | 81249.29 | 93662.59 |  | 93662.59 | 93.662,59
2010-02-07 | 15.005.0182 0 | EMOP | ASSENTAMENTO DE UNIDADE CONDENSADORA VRF DE 14 A 22 HP,CONFO RME ABNT NBR 16401,(VIDE FORNECIMENTO DO APARELHO NA FAMILIA 18.030),INCLUSIVE BASE DE CONCRETO ARMADO E ACESSORIOS DE F IXACAO,EXCLUSIVE ALIMENTACAO ELETRICA E INTERLIGACAO DE UNID ADES VRF (VIDE ITENS 15.005.0226 A 15.005.0238) 3%-DESGASTE DE FERRAMENTAS E EPI | UN | 1 | 541.0875 | 541.08 | 661.365 | 661.36 | 881.82 | 0.01% | 721.45 | 881.82 |  | 881.82
2010-02-08 | 15.005.0184 0 | EMOP | ASSENTAMENTO DE UNIDADE CONDENSADORA VRF DE 24 A 28 HP,CONFO RME ABNT NBR 16401,(VIDE FORNECIMENTO DO APARELHO NA FAMILIA 18.030),INCLUSIVE BASE DE CONCRETO ARMADO E ACESSORIOS DE F IXACAO,EXCLUSIVE ALIMENTACAO ELETRICA E INTERLIGACAO DE UNID ADES VRF (VIDE ITENS 15.005.0226 A 15.005.0238) 3%-DESGASTE DE FERRAMENTAS E EPI | UN | 2 | 613.26 | 1226.52 | 749.5875 | 1499.17 | 1998.9 | 0.02% | 817.68 | 999.45 |  | 999.45
10.3 |  |  | INSTALAÇÕES DE VENTILAÇÃO |  | 1 |  | 0 |  | 51133.54 | 68178.08 | 0.57% |  | 68178.08 |  | 68178.08
2010-03-01 | COMP. MACAÉ 52 | Próprio | EXAUSTOR AXIAL IN-LINE, MOD. MAXX, 130 A 550M3/H, 220V, FORNECIMENTO E INSTALAÇÃO | UN | 7 | 1497.5025 | 10482.51 | 1830.39 | 12812.73 | 17083.64 | 0.14% | 1996.67 | 2440.52 |  | 2440.52
2010-03-02 | COMP. MACAÉ 53 | Próprio | EXAUSTOR AXIAL IN-LINE, MOD. MAXX, 600 A 1300M3/H, 220V, INCLUSIVE GRELHA DE ACABAMENTO, FORNECIMENTO E INSTALAÇÃO | UN | 3 | 2238.12 | 6714.36 | 2735.6475 | 8206.94 | 10942.59 | 0.09% | 2984.16 | 3647.53 |  | 3647.53
2010-03-03 | 70233 | SBC | VENTOKIT 80 BIVOLT | UN | 29 | 309.2775 | 8969.04 | 378.0225 | 10962.65 | 14616.87 | 0.12% | 412.37 | 504.03 |  | 504.03
2010-03-04 | 70473 | SBC | DUTO ALUMINIZADO FLEXIVEL 100mm 4"" | M | 109.81 | 16.905 | 1856.33 | 20.6625 | 2268.94 | 3025.26 | 0.03% | 22.54 | 27.55 |  | 27.5499
2010-03-05 | 70426 | SBC | DUTO ALUMINIZADO FLEXIVEL SEM ISOLAMENTO 8"" 209mm | M | 145.71 | 30.93 | 4506.81 | 37.8 | 5507.83 | 7343.78 | 0.06% | 41.24 | 50.4 |  | 50.4
2010-03-06 | 2016 | SBC | GRELHA FIXA COM COLARINHO EM POLIESTIRENO BRANCA COM TELA S200 8" | UN | 10 | 30.375 | 303.75 | 37.125 | 371.25 | 495 | 0% | 40.5 | 49.5 |  | 49.5
2010-03-07 | 1761 | SBC | GRELHA FIXA COM COLARINHO EM POLIESTIRENO BRANCA COM TELA S100 4" | UN | 4 | 13.5 | 54 | 16.5 | 66 | 88 | 0% | 18 | 22 |  | 22
2010-03-08 | 70454 | SBC | DIFUSOR DE AR 2 VIAS EM ALUMINIO COM REGISTRO 310 x 310mm | UN | 34 | 263.1825 | 8948.2 | 321.6825 | 10937.2 | 14582.94 | 0.12% | 350.91 | 428.91 |  | 428.91
10.4 |  |  | ENTRADA DE ENERGIA |  | 1 |  | 0 |  | 77537.01 | 103382.69 | 0.87% |  | 103382.69 |  | 103382.69
2010-04-01 | 15.011.0079 0 | EMOP | SUBESTACAO SIMPLIFICADA,PADRAO LIGHT,COM TRANSFORMADOR TRIFA SICO DE 300KVA,13,8KV-220V/127V,INCLUSIVE CABINE DE MEDICAO 3%-DESGASTE DE FERRAMENTAS E EPI | UN | 1 | 63435.345 | 63435.34 | 77537.0175 | 77537.01 | 103382.69 | 0.87% | 84580.46 | 103382.69 |  | 103382.69
10.5 |  |  | INFRAESTRUTURA DE ELÉTRICA |  | 1 |  | 0 |  | 125292.51 | 167056.75 | 1.4% |  | 167056.75 |  | 167056.75
2010-05-01 | 91940 | SINAPI | CAIXA RETANGULAR 4" X 2" MÉDIA (1,30 M DO PISO), PVC, INSTALADA EM PAREDE - FORNECIMENTO E INSTALAÇÃO. AF_03/2023 | UN | 242 | 18.945 | 4584.69 | 23.1525 | 5602.9 | 7470.54 | 0.06% | 25.26 | 30.87 |  | 30.87
2010-05-02 | 92871 | SINAPI | CAIXA RETANGULAR 4" X 4" MÉDIA (1,30 M DO PISO), METÁLICA, INSTALADA EM PAREDE - FORNECIMENTO E INSTALAÇÃO. AF_03/2023 | UN | 104 | 19.47 | 2024.88 | 23.7975 | 2474.94 | 3299.92 | 0.03% | 25.96 | 31.73 |  | 31.73
2010-05-03 | 91936 | SINAPI | CAIXA OCTOGONAL 4" X 4", PVC, INSTALADA EM LAJE - FORNECIMENTO E INSTALAÇÃO. AF_03/2023 | UN | 387 | 18.225 | 7053.07 | 22.275 | 8620.42 | 11493.9 | 0.1% | 24.3 | 29.7 |  | 29.7
2010-05-04 | 97881 | SINAPI | CAIXA ENTERRADA ELÉTRICA RETANGULAR, EM CONCRETO PRÉ-MOLDADO, FUNDO COM BRITA, DIMENSÕES INTERNAS: 0,3X0,3X0,3 M. AF_12/2020 | UN | 2 | 127.8825 | 255.76 | 156.3075 | 312.61 | 416.82 | 0% | 170.51 | 208.41 |  | 208.41
2010-05-05 | 97891 | SINAPI | CAIXA ENTERRADA ELÉTRICA RETANGULAR, EM ALVENARIA COM BLOCOS DE CONCRETO, FUNDO COM BRITA, DIMENSÕES INTERNAS: 0,4X0,4X0,4 M. AF_12/2020 | UN | 16 | 190.0725 | 3041.16 | 232.32 | 3717.12 | 4956.16 | 0.04% | 253.43 | 309.76 |  | 309.76
2010-05-06 | 15.018.0305 0 | EMOP | CAIXA DE PASSAGEM DE EMBUTIR,EM ACO,COM TAMPA PARAFUSADA,DE 15X15CM.FORNECIMENTO E COLOCACAO 3%-DESGASTE DE FERRAMENTAS E EPI | UN | 2 | 42.5475 | 85.09 | 52.005 | 104.01 | 138.68 | 0% | 56.73 | 69.34 |  | 69.34
2010-05-07 | 15.018.0310 0 | EMOP | CAIXA DE PASSAGEM DE EMBUTIR,EM ACO,COM TAMPA PARAFUSADA,DE 20X20CM.FORNECIMENTO E COLOCACAO 3%-DESGASTE DE FERRAMENTAS E EPI | UN | 2 | 57.5625 | 115.12 | 70.3575 | 140.71 | 187.62 | 0% | 76.75 | 93.81 |  | 93.81
2010-05-08 | 15.018.0320 0 | EMOP | CAIXA DE PASSAGEM DE EMBUTIR,EM ACO,COM TAMPA PARAFUSADA,DE 30X30CM.FORNECIMENTO E COLOCACAO 3%-DESGASTE DE FERRAMENTAS E EPI | UN | 1 | 87.045 | 87.04 | 106.395 | 106.39 | 141.86 | 0% | 116.06 | 141.86 |  | 141.86
2010-05-09 | 15.018.0260 0 | EMOP | CAIXA DE PASSAGEM DE SOBREPOR,EM ACO,COM TAMPA PARAFUSADA,DE 20X20CM.FORNECIMENTO E COLOCACAO 3%-DESGASTE DE FERRAMENTAS E EPI | UN | 1 | 36.5175 | 36.51 | 44.6325 | 44.63 | 59.51 | 0% | 48.69 | 59.51 |  | 59.51
2010-10-05 | 15.018.0275 0 | EMOP | CAIXA DE PASSAGEM DE SOBREPOR,EM ACO,COM TAMPA PARAFUSADA,DE 40X40CM.FORNECIMENTO E COLOCACAO 3%-DESGASTE DE FERRAMENTAS E EPI | UN | 1 | 81.435 | 81.43 | 99.5325 | 99.53 | 132.71 | 0% | 108.58 | 132.71 |  | 132.71
2011-10-05 | 97667 | SINAPI | ELETRODUTO FLEXÍVEL CORRUGADO, PEAD, DN 50 (1 1/2"), PARA REDE ENTERRADA DE DISTRIBUIÇÃO DE ENERGIA ELÉTRICA - FORNECIMENTO E INSTALAÇÃO. AF_12/2021 | M | 19.3 | 7.5525 | 145.76 | 9.225 | 178.04 | 237.39 | 0% | 10.07 | 12.3 |  | 12.3
2012-10-05 | 97668 | SINAPI | ELETRODUTO FLEXÍVEL CORRUGADO, PEAD, DN 63 (2"), PARA REDE ENTERRADA DE DISTRIBUIÇÃO DE ENERGIA ELÉTRICA - FORNECIMENTO E INSTALAÇÃO. AF_12/2021 | M | 23.1 | 10.74 | 248.09 | 13.125 | 303.18 | 404.25 | 0% | 14.32 | 17.5 |  | 17.5
2013-10-05 | COMP. MACAÉ 39 | Próprio | ELETRODUTO FLEXÍVEL CORRUGADO, PEAD, DN 150 (6"), PARA REDE ENTERRADA DE DISTRIBUIÇÃO DE ENERGIA ELÉTRICA - FORNECIMENTO E INSTALAÇÃO | M | 21.7 | 54.3525 | 1179.44 | 66.435 | 1441.63 | 1922.18 | 0.02% | 72.47 | 88.58 |  | 88.5797
2014-10-05 | COMP. MACAÉ 40 | Próprio | ELETRODUTO FLEXÍVEL CORRUGADO, PEAD, DN 200 (8"), PARA REDE ENTERRADA DE DISTRIBUIÇÃO DE ENERGIA ELÉTRICA - FORNECIMENTO E INSTALAÇÃO | M | 78.9 | 80.895 | 6382.61 | 98.8725 | 7801.04 | 10401.38 | 0.09% | 107.86 | 131.83 |  | 131.8299
2015-10-05 | 102137 | SINAPI | CHAVE DE BOIA AUTOMÁTICA SUPERIOR/INFERIOR 15A/250V - FORNECIMENTO E INSTALAÇÃO. AF_12/2020 | UN | 4 | 118.38 | 473.52 | 144.69 | 578.76 | 771.68 | 0.01% | 157.84 | 192.92 |  | 192.92
2016-10-05 | 90447 | SINAPI | RASGO LINEAR MANUAL EM ALVENARIA, PARA ELETRODUTOS, DIÂMETROS MENORES OU IGUAIS A 40 MM. AF_09/2023 | M | 219 | 8.835 | 1934.86 | 10.7925 | 2363.55 | 3151.41 | 0.03% | 11.78 | 14.39 |  | 14.39
2017-10-05 | 90466 | SINAPI | CHUMBAMENTO LINEAR EM ALVENARIA PARA RAMAIS/DISTRIBUIÇÃO DE INSTALAÇÕES HIDRÁULICAS COM DIÂMETROS MENORES OU IGUAIS A 40 MM. AF_09/2023 | M | 219 | 15.375 | 3367.12 | 18.7875 | 4114.46 | 5485.95 | 0.05% | 20.5 | 25.05 |  | 25.05
2018-10-05 | 91862 | SINAPI | ELETRODUTO RÍGIDO ROSCÁVEL, PVC, DN 20 MM (1/2"), PARA CIRCUITOS TERMINAIS, INSTALADO EM FORRO - FORNECIMENTO E INSTALAÇÃO. AF_03/2023 | M | 1.5 | 8.805 | 13.2 | 10.755 | 16.13 | 21.51 | 0% | 11.74 | 14.34 |  | 14.34
2019-10-05 | 91863 | SINAPI | ELETRODUTO RÍGIDO ROSCÁVEL, PVC, DN 25 MM (3/4"), PARA CIRCUITOS TERMINAIS, INSTALADO EM FORRO - FORNECIMENTO E INSTALAÇÃO. AF_03/2023 | M | 1098.7 | 10.32 | 11338.58 | 12.6075 | 13851.86 | 18469.14 | 0.15% | 13.76 | 16.81 |  | 16.81
2020-10-05 | 91864 | SINAPI | ELETRODUTO RÍGIDO ROSCÁVEL, PVC, DN 32 MM (1"), PARA CIRCUITOS TERMINAIS, INSTALADO EM FORRO - FORNECIMENTO E INSTALAÇÃO. AF_03/2023 | M | 366.7 | 13.5075 | 4953.2 | 16.5075 | 6053.3 | 8071.06 | 0.07% | 18.01 | 22.01 |  | 22.01
2021-10-05 | 91865 | SINAPI | ELETRODUTO RÍGIDO ROSCÁVEL, PVC, DN 40 MM (1 1/4"), PARA CIRCUITOS TERMINAIS, INSTALADO EM FORRO - FORNECIMENTO E INSTALAÇÃO. AF_03/2023 | M | 26.7 | 16.71 | 446.15 | 20.4225 | 545.28 | 727.04 | 0.01% | 22.28 | 27.23 |  | 27.23
2022-10-05 | 93008 | SINAPI | ELETRODUTO RÍGIDO ROSCÁVEL, PVC, DN 50 MM (1 1/2"), PARA REDE ENTERRADA DE DISTRIBUIÇÃO DE ENERGIA ELÉTRICA - FORNECIMENTO E INSTALAÇÃO. AF_12/2021 | M | 15.1 | 15.375 | 232.16 | 18.7875 | 283.69 | 378.25 | 0% | 20.5 | 25.05 |  | 25.0497
2023-10-05 | 93009 | SINAPI | ELETRODUTO RÍGIDO ROSCÁVEL, PVC, DN 60 MM (2"), PARA REDE ENTERRADA DE DISTRIBUIÇÃO DE ENERGIA ELÉTRICA - FORNECIMENTO E INSTALAÇÃO. AF_12/2021 | M | 3.6 | 22.11 | 79.59 | 27.0225 | 97.28 | 129.7 | 0% | 29.48 | 36.03 |  | 36.0278
2024-10-05 | 93010 | SINAPI | ELETRODUTO RÍGIDO ROSCÁVEL, PVC, DN 75 MM (2 1/2"), PARA REDE ENTERRADA DE DISTRIBUIÇÃO DE ENERGIA ELÉTRICA - FORNECIMENTO E INSTALAÇÃO. AF_12/2021 | M | 3.3 | 30.375 | 100.23 | 37.125 | 122.51 | 163.35 | 0% | 40.5 | 49.5 |  | 49.5
2025-10-05 | 93011 | SINAPI | ELETRODUTO RÍGIDO ROSCÁVEL, PVC, DN 85 MM (3"), PARA REDE ENTERRADA DE DISTRIBUIÇÃO DE ENERGIA ELÉTRICA - FORNECIMENTO E INSTALAÇÃO. AF_12/2021 | M | 12.9 | 36.84 | 475.23 | 45.0225 | 580.79 | 774.38 | 0.01% | 49.12 | 60.03 |  | 60.0295
2026-10-05 | 59030 | SBC | ELETRODUTO GALVANIZADO NBR 5597 80mm 3"" | M | 1 | 219.375 | 219.37 | 268.14 | 268.14 | 357.52 | 0% | 292.5 | 357.52 |  | 357.52
2027-10-05 | 15.018.0552 0 | EMOP | ELETROCALHA LISA,COM TAMPA,TIPO "U",200X50MM,TRATAMENTO SUPE RFICIAL PRE-ZINCADO A QUENTE,INCLUSIVE CONEXOES,ACESSORIOS E FIXACAO SUPERIOR.FORNECIMENTO E COLOCACAO 3%-DESGASTE DE FERRAMENTAS E EPI 20%-CONEXOES | M | 372.5 | 83.7 | 31178.25 | 102.3 | 38106.75 | 50809 | 0.43% | 111.6 | 136.4 |  | 136.4
2028-10-05 | 15.018.0555 0 | EMOP | ELETROCALHA LISA,COM TAMPA,TIPO "U",400X50MM,TRATAMENTO SUPE RFICIAL PRE-ZINCADO A QUENTE,INCLUSIVE CONEXOES,ACESSORIOS E FIXACAO SUPERIOR.FORNECIMENTO E COLOCACAO 3%-DESGASTE DE FERRAMENTAS E EPI 20%-CONEXOES | M | 99.5 | 169.5 | 16865.25 | 207.1725 | 20613.66 | 27484.88 | 0.23% | 226 | 276.23 |  | 276.2299
2029-10-05 | 58174 | SBC | CURVA 135 ELETRODUTO PVC ROSCAVEL 1.1/2"" | UN | 1 | 35.595 | 35.59 | 43.5075 | 43.5 | 58.01 | 0% | 47.46 | 58.01 |  | 58.01
2030-10-05 | 59300 | SBC | CURVA 90 ELETRODUTO GALVANIZADO ELETROLITICO 3"" | UN | 1 | 101.895 | 101.89 | 124.545 | 124.54 | 166.06 | 0% | 135.86 | 166.06 |  | 166.06
2031-10-05 | 91876 | SINAPI | LUVA PARA ELETRODUTO, PVC, ROSCÁVEL, DN 32 MM (1"), PARA CIRCUITOS TERMINAIS, INSTALADA EM FORRO - FORNECIMENTO E INSTALAÇÃO. AF_03/2023 | UN | 1 | 10.5 | 10.5 | 12.8325 | 12.83 | 17.11 | 0% | 14 | 17.11 |  | 17.11
2032-10-05 | 93013 | SINAPI | LUVA PARA ELETRODUTO, PVC, ROSCÁVEL, DN 50 MM (1 1/2"), PARA REDE ENTERRADA DE DISTRIBUIÇÃO DE ENERGIA ELÉTRICA - FORNECIMENTO E INSTALAÇÃO. AF_12/2021 | UN | 5 | 15.8925 | 79.46 | 19.425 | 97.12 | 129.5 | 0% | 21.19 | 25.9 |  | 25.9
2033-10-05 | 91874 | SINAPI | LUVA PARA ELETRODUTO, PVC, ROSCÁVEL, DN 20 MM (1/2"), PARA CIRCUITOS TERMINAIS, INSTALADA EM FORRO - FORNECIMENTO E INSTALAÇÃO. AF_03/2023 | UN | 4 | 7.5075 | 30.03 | 9.1725 | 36.69 | 48.92 | 0% | 10.01 | 12.23 |  | 12.23
2034-10-05 | 59290 | SBC | LUVA ELETRODUTO PVC 3"" | UN | 2 | 38.535 | 77.07 | 47.1 | 94.2 | 125.6 | 0% | 51.38 | 62.8 |  | 62.8
2035-10-05 | 91875 | SINAPI | LUVA PARA ELETRODUTO, PVC, ROSCÁVEL, DN 25 MM (3/4"), PARA CIRCUITOS TERMINAIS, INSTALADA EM FORRO - FORNECIMENTO E INSTALAÇÃO. AF_03/2023 | UN | 592 | 8.7675 | 5190.36 | 10.71 | 6340.32 | 8453.76 | 0.07% | 11.69 | 14.28 |  | 14.28
10.6 |  |  | FIAÇÃO |  | 1 |  | 0 |  | 524810.36 | 699747.17 | 5.87% |  | 699747.17 |  | 699747.17
2010-06-01 | 91928 | SINAPI | CABO DE COBRE FLEXÍVEL ISOLADO, 4 MM², ANTI-CHAMA 450/750 V, PARA CIRCUITOS TERMINAIS - FORNECIMENTO E INSTALAÇÃO. AF_03/2023 | M | 9877.1 | 5.76 | 56892.09 | 7.035 | 69485.39 | 92647.19 | 0.78% | 7.68 | 9.38 |  | 9.38
2010-06-02 | 91929 | SINAPI | CABO DE COBRE FLEXÍVEL ISOLADO, 4 MM², ANTI-CHAMA 0,6/1,0 KV, PARA CIRCUITOS TERMINAIS - FORNECIMENTO E INSTALAÇÃO. AF_03/2023 | M | 266.3 | 6.105 | 1625.76 | 7.455 | 1985.26 | 2647.02 | 0.02% | 8.14 | 9.94 |  | 9.94
2010-06-03 | 91930 | SINAPI | CABO DE COBRE FLEXÍVEL ISOLADO, 6 MM², ANTI-CHAMA 450/750 V, PARA CIRCUITOS TERMINAIS - FORNECIMENTO E INSTALAÇÃO. AF_03/2023 | M | 515.2 | 7.98 | 4111.29 | 9.75 | 5023.2 | 6697.6 | 0.06% | 10.64 | 13 |  | 13
2010-06-04 | 91932 | SINAPI | CABO DE COBRE FLEXÍVEL ISOLADO, 10 MM², ANTI-CHAMA 450/750 V, PARA CIRCUITOS TERMINAIS - FORNECIMENTO E INSTALAÇÃO. AF_03/2023 | M | 2322.2 | 13.995 | 32499.18 | 17.1 | 39709.62 | 52946.16 | 0.44% | 18.66 | 22.8 |  | 22.8
2010-06-05 | 91933 | SINAPI | CABO DE COBRE FLEXÍVEL ISOLADO, 10 MM², ANTI-CHAMA 0,6/1,0 KV, PARA CIRCUITOS TERMINAIS - FORNECIMENTO E INSTALAÇÃO. AF_03/2023 | M | 604.4 | 13.545 | 8186.59 | 16.5525 | 10004.33 | 13339.1 | 0.11% | 18.06 | 22.07 |  | 22.07
2010-06-06 | 91934 | SINAPI | CABO DE COBRE FLEXÍVEL ISOLADO, 16 MM², ANTI-CHAMA 450/750 V, PARA CIRCUITOS TERMINAIS - FORNECIMENTO E INSTALAÇÃO. AF_03/2023 | M | 564 | 20.2875 | 11442.15 | 24.795 | 13984.38 | 18645.84 | 0.16% | 27.05 | 33.06 |  | 33.06
2010-06-07 | 91935 | SINAPI | CABO DE COBRE FLEXÍVEL ISOLADO, 16 MM², ANTI-CHAMA 0,6/1,0 KV, PARA CIRCUITOS TERMINAIS - FORNECIMENTO E INSTALAÇÃO. AF_03/2023 | M | 222.5 | 21.15 | 4705.87 | 25.845 | 5750.51 | 7667.35 | 0.06% | 28.2 | 34.46 |  | 34.46
2010-06-08 | 101563 | SINAPI | CABO DE COBRE FLEXÍVEL ISOLADO, 35 MM², 0,6/1,0 KV, PARA REDE AÉREA DE DISTRIBUIÇÃO DE ENERGIA ELÉTRICA DE BAIXA TENSÃO - FORNECIMENTO E INSTALAÇÃO. AF_07/2020 | M | 16.2 | 27.105 | 439.1 | 33.1275 | 536.66 | 715.55 | 0.01% | 36.14 | 44.17 |  | 44.1698
2010-06-09 | 101565 | SINAPI | CABO DE COBRE FLEXÍVEL ISOLADO, 70 MM², 0,6/1,0 KV, PARA REDE AÉREA DE DISTRIBUIÇÃO DE ENERGIA ELÉTRICA DE BAIXA TENSÃO - FORNECIMENTO E INSTALAÇÃO. AF_07/2020 | M | 155 | 55.9875 | 8678.06 | 68.43 | 10606.65 | 14142.2 | 0.12% | 74.65 | 91.24 |  | 91.24
2010-10-06 | 101567 | SINAPI | CABO DE COBRE FLEXÍVEL ISOLADO, 95 MM², 0,6/1,0 KV, PARA REDE AÉREA DE DISTRIBUIÇÃO DE ENERGIA ELÉTRICA DE BAIXA TENSÃO - FORNECIMENTO E INSTALAÇÃO. AF_07/2020 | M | 21.7 | 72.6675 | 1576.88 | 88.815 | 1927.28 | 2569.71 | 0.02% | 96.89 | 118.42 |  | 118.4198
2011-10-06 | 101568 | SINAPI | CABO DE COBRE FLEXÍVEL ISOLADO, 120 MM², 0,6/1,0 KV, PARA REDE AÉREA DE DISTRIBUIÇÃO DE ENERGIA ELÉTRICA DE BAIXA TENSÃO - FORNECIMENTO E INSTALAÇÃO. AF_07/2020 | M | 143.8 | 95.01 | 13662.43 | 116.13 | 16699.49 | 22265.99 | 0.19% | 126.68 | 154.84 |  | 154.84
2012-10-06 | 92998 | SINAPI | CABO DE COBRE FLEXÍVEL ISOLADO, 185 MM², ANTI-CHAMA 0,6/1,0 KV, PARA REDE ENTERRADA DE DISTRIBUIÇÃO DE ENERGIA ELÉTRICA - FORNECIMENTO E INSTALAÇÃO. AF_12/2021 | M | 243.8 | 149.1675 | 36367.03 | 182.325 | 44450.83 | 59267.78 | 0.5% | 198.89 | 243.1 |  | 243.1
2013-10-06 | 93000 | SINAPI | CABO DE COBRE FLEXÍVEL ISOLADO, 240 MM², ANTI-CHAMA 0,6/1,0 KV, PARA REDE ENTERRADA DE DISTRIBUIÇÃO DE ENERGIA ELÉTRICA - FORNECIMENTO E INSTALAÇÃO. AF_12/2021 | M | 178.4 | 197.2125 | 35182.71 | 241.05 | 43003.32 | 57337.76 | 0.48% | 262.95 | 321.4 |  | 321.4
2014-10-06 | COMP. MACAÉ 33 | Próprio | CABO DE COBRE FLEXÍVEL ISOLADO, 400 MM², ANTI-CHAMA 0,6/1,0 KV, PARA REDE ENTERRADA DE DISTRIBUIÇÃO DE ENERGIA ELÉTRICA - FORNECIMENTO E INSTALAÇÃO | M | 631.2 | 339.135 | 214062.01 | 414.5175 | 261643.44 | 348857.92 | 2.92% | 452.18 | 552.69 |  | 552.69
10.7 |  |  | QUADROS E DISPOSITIVOS DE PROTEÇÃO |  | 1 |  | 0 |  | 30066.49 | 40088.73 | 0.34% |  | 40088.73 |  | 40088.73
2010-07-01 | 101880 | SINAPI | QUADRO DE DISTRIBUIÇÃO DE ENERGIA EM CHAPA DE AÇO GALVANIZADO, DE EMBUTIR, COM BARRAMENTO TRIFÁSICO, PARA 30 DISJUNTORES DIN 150A - FORNECIMENTO E INSTALAÇÃO. AF_07/2025 | UN | 2 | 502.0725 | 1004.14 | 613.68 | 1227.36 | 1636.48 | 0.01% | 669.43 | 818.24 |  | 818.24
2010-07-02 | COMP. MACAÉ 34 | Próprio | QUADRO DE DISTRIBUIÇÃO DE ENERGIA EM CHAPA DE AÇO GALVANIZADO, COM BARRAMENTO TRIFÁSICO, PARA 54 DISJUNTORES DIN 225A - FORNECIMENTO E INSTALAÇÃO | UN | 2 | 1013.3925 | 2026.78 | 1238.6625 | 2477.32 | 3303.1 | 0.03% | 1351.19 | 1651.55 |  | 1651.55
2010-07-03 | 64205 | SBC | QUADRO DISTRIBUICAO EMBUTIR PARA 70 DISJUNTORES 225A+BARRAME | UN | 2 | 2186.34 | 4372.68 | 2672.3625 | 5344.72 | 7126.3 | 0.06% | 2915.12 | 3563.15 |  | 3563.15
2010-07-04 | COMP. MACAÉ 35 | Próprio | QUADRO GERAL DE DISTRIBUIÇÃO DE ENERGIA EM CHAPA DE AÇO GALVANIZADO, COM BARRAMENTO TRIFÁSICO, DIN 800A - FORNECIMENTO E INSTALAÇÃO | UN | 1 | 4900.83 | 4900.83 | 5990.28 | 5990.28 | 7987.04 | 0.07% | 6534.44 | 7987.04 |  | 7987.04
2010-07-05 | COMP. MACAÉ 38 | Próprio | QUADRO DE COMANDO PARA 2 BOMBAS DE RECALQUES DE 1/3 A 2 CV, TRIFÁSICA, 220 VOLTS, COM CHAVE SELETORA, ACIONAMENTO MANUAL/AUTOMÁTICO, RELÉ DE SOBRECARGA E CONTATORA | UN | 2 | 2546.3175 | 5092.63 | 3112.3575 | 6224.71 | 8299.62 | 0.07% | 3395.09 | 4149.81 |  | 4149.81
2010-07-06 | 93653 | SINAPI | DISJUNTOR MONOPOLAR TIPO DIN, CORRENTE NOMINAL DE 10A - FORNECIMENTO E INSTALAÇÃO. AF_07/2025 | UN | 85 | 8.5275 | 724.83 | 10.4175 | 885.48 | 1180.65 | 0.01% | 11.37 | 13.89 |  | 13.89
2010-07-07 | 93654 | SINAPI | DISJUNTOR MONOPOLAR TIPO DIN, CORRENTE NOMINAL DE 16A - FORNECIMENTO E INSTALAÇÃO. AF_07/2025 | UN | 21 | 8.5275 | 179.07 | 10.4175 | 218.76 | 291.69 | 0% | 11.37 | 13.89 |  | 13.89
2010-07-08 | 93656 | SINAPI | DISJUNTOR MONOPOLAR TIPO DIN, CORRENTE NOMINAL DE 25A - FORNECIMENTO E INSTALAÇÃO. AF_07/2025 | UN | 2 | 10.3725 | 20.74 | 12.675 | 25.35 | 33.8 | 0% | 13.83 | 16.9 |  | 16.9
2010-07-09 | 93660 | SINAPI | DISJUNTOR BIPOLAR TIPO DIN, CORRENTE NOMINAL DE 10A - FORNECIMENTO E INSTALAÇÃO. AF_07/2025 | UN | 1 | 38.46 | 38.46 | 47.0025 | 47 | 62.67 | 0% | 51.28 | 62.67 |  | 62.67
2010-10-07 | 93663 | SINAPI | DISJUNTOR BIPOLAR TIPO DIN, CORRENTE NOMINAL DE 25A - FORNECIMENTO E INSTALAÇÃO. AF_07/2025 | UN | 4 | 42.15 | 168.6 | 51.5175 | 206.07 | 274.76 | 0% | 56.2 | 68.69 |  | 68.69
2011-10-07 | 93667 | SINAPI | DISJUNTOR TRIPOLAR TIPO DIN, CORRENTE NOMINAL DE 10A - FORNECIMENTO E INSTALAÇÃO. AF_07/2025 | UN | 8 | 48.675 | 389.4 | 59.49 | 475.92 | 634.56 | 0.01% | 64.9 | 79.32 |  | 79.32
2012-10-07 | 93668 | SINAPI | DISJUNTOR TRIPOLAR TIPO DIN, CORRENTE NOMINAL DE 16A - FORNECIMENTO E INSTALAÇÃO. AF_07/2025 | UN | 1 | 48.675 | 48.67 | 59.49 | 59.49 | 79.32 | 0% | 64.9 | 79.32 |  | 79.32
2013-10-07 | 15.007.0600 0 | EMOP | DISJUNTOR TERMOMAGNETICO,TRIPOLAR,DE 10 A 32A,3KA,MODELO DIN ,TIPO C.FORNECIMENTO E COLOCACAO 3%-DESGASTE DE FERRAMENTAS E EPI | UN | 1 | 34.5225 | 34.52 | 42.195 | 42.19 | 56.26 | 0% | 46.03 | 56.26 |  | 56.26
2014-10-07 | 101895 | SINAPI | DISJUNTOR TERMOMAGNÉTICO TRIPOLAR, CORRENTE NOMINAL DE 125A - FORNECIMENTO E INSTALAÇÃO. AF_07/2025 | UN | 4 | 301.1925 | 1204.77 | 368.145 | 1472.58 | 1963.44 | 0.02% | 401.59 | 490.86 |  | 490.86
2015-10-07 | 15.007.0608 0 | EMOP | DISJUNTOR TERMOMAGNETICO,TRIPOLAR,DE 125 A 160A,50KA,MODELO CAIXA MOLDADA,TIPO C.FORNECIMENTO E COLOCACAO 3%-DESGASTE DE FERRAMENTAS E EPI | UN | 1 | 293.2275 | 293.22 | 358.41 | 358.41 | 477.88 | 0% | 390.97 | 477.88 |  | 477.88
2016-10-07 | 101898 | SINAPI | DISJUNTOR TERMOMAGNÉTICO TRIPOLAR, CORRENTE NOMINAL DE 400A - FORNECIMENTO E INSTALAÇÃO. AF_07/2025 | UN | 1 | 901.5225 | 901.52 | 1101.93 | 1101.93 | 1469.24 | 0.01% | 1202.03 | 1469.24 |  | 1469.24
2017-10-07 | 101899 | SINAPI | DISJUNTOR TERMOMAGNÉTICO TRIPOLAR, CORRENTE NOMINAL DE 600A - FORNECIMENTO E INSTALAÇÃO. AF_07/2025 | UN | 1 | 1421.91 | 1421.91 | 1737.9975 | 1737.99 | 2317.33 | 0.02% | 1895.88 | 2317.33 |  | 2317.33
2018-10-07 | 39445 | SINAPI | DISPOSITIVO DR, 2 POLOS, SENSIBILIDADE DE 30 MA, CORRENTE DE 25 A, TIPO AC | UN | 7 | 88.275 | 617.92 | 107.895 | 755.26 | 1007.02 | 0.01% | 117.7 | 143.86 |  | 143.86
2019-10-07 | 39465 | SINAPI | DISPOSITIVO DPS CLASSE II, 1 POLO, TENSAO MAXIMA DE 175 V, CORRENTE MAXIMA DE *20* KA (TIPO AC) | UN | 27 | 42.9 | 1158.3 | 52.4325 | 1415.67 | 1887.57 | 0.02% | 57.2 | 69.91 |  | 69.91
10.8 |  |  | TOMADAS E LUMINÁRIAS |  | 1 |  | 0 |  | 126073.88 | 168098.57 | 1.41% |  | 168098.57 |  | 168098.57
2010-08-01 | 91953 | SINAPI | INTERRUPTOR SIMPLES (1 MÓDULO), 10A/250V, INCLUINDO SUPORTE E PLACA - FORNECIMENTO E INSTALAÇÃO. AF_03/2023 | UN | 54 | 27.0225 | 1459.21 | 33.0225 | 1783.21 | 2377.62 | 0.02% | 36.03 | 44.03 |  | 44.03
2010-08-02 | 91959 | SINAPI | INTERRUPTOR SIMPLES (2 MÓDULOS), 10A/250V, INCLUINDO SUPORTE E PLACA - FORNECIMENTO E INSTALAÇÃO. AF_03/2023 | UN | 1 | 40.7475 | 40.74 | 49.8 | 49.8 | 66.4 | 0% | 54.33 | 66.4 |  | 66.4
2010-08-03 | 91967 | SINAPI | INTERRUPTOR SIMPLES (3 MÓDULOS), 10A/250V, INCLUINDO SUPORTE E PLACA - FORNECIMENTO E INSTALAÇÃO. AF_03/2023 | UN | 1 | 54.4725 | 54.47 | 66.5775 | 66.57 | 88.77 | 0% | 72.63 | 88.77 |  | 88.77
2010-08-04 | 92023 | SINAPI | INTERRUPTOR SIMPLES (1 MÓDULO) COM 1 TOMADA DE EMBUTIR 2P+T 10 A, INCLUINDO SUPORTE E PLACA - FORNECIMENTO E INSTALAÇÃO. AF_03/2023 | UN | 1 | 46.0125 | 46.01 | 56.235 | 56.23 | 74.98 | 0% | 61.35 | 74.98 |  | 74.98
2010-08-05 | 91996 | SINAPI | TOMADA MÉDIA DE EMBUTIR (1 MÓDULO), 2P+T 10 A, INCLUINDO SUPORTE E PLACA - FORNECIMENTO E INSTALAÇÃO. AF_03/2023 | UN | 63 | 32.3475 | 2037.89 | 39.5325 | 2490.54 | 3320.73 | 0.03% | 43.13 | 52.71 |  | 52.71
2010-08-06 | 92004 | SINAPI | TOMADA MÉDIA DE EMBUTIR (2 MÓDULOS), 2P+T 10 A, INCLUINDO SUPORTE E PLACA - FORNECIMENTO E INSTALAÇÃO. AF_03/2023 | UN | 34 | 51.39 | 1747.26 | 62.8125 | 2135.62 | 2847.5 | 0.02% | 68.52 | 83.75 |  | 83.75
2010-08-07 | 92019 | SINAPI | TOMADA BAIXA DE EMBUTIR (4 MÓDULOS), 2P+T 10 A, INCLUINDO SUPORTE E PLACA - FORNECIMENTO E INSTALAÇÃO. AF_03/2023 | UN | 104 | 76.8975 | 7997.34 | 93.99 | 9774.96 | 13033.28 | 0.11% | 102.53 | 125.32 |  | 125.32
2010-08-08 | 91997 | SINAPI | TOMADA MÉDIA DE EMBUTIR (1 MÓDULO), 2P+T 20 A, INCLUINDO SUPORTE E PLACA - FORNECIMENTO E INSTALAÇÃO. AF_03/2023 | UN | 6 | 33.6975 | 202.18 | 41.1825 | 247.09 | 329.46 | 0% | 44.93 | 54.91 |  | 54.91
2010-08-09 | 18.027.0518 0 | EMOP | LUMINARIA LED TUBULAR DE EMBUTIR, 2X18W (INCLUSIVE LAMPADAS) ,CORPO EM CHAPA DE ACO TRATADA E PINTURA ELETROSTATICA BRANC A, REFLETOR EM ALUMINIO DE ALTO BRILHO, COM ALETAS, SEM REAT OR. FORNECIMENTO E COLOCACAO 3%-DESGASTE DE FERRAMENTAS E EPI | UN | 377 | 225.3675 | 84963.54 | 275.46 | 103848.42 | 138464.56 | 1.16% | 300.49 | 367.28 |  | 367.28
2010-10-08 | 97605 | SINAPI | LUMINÁRIA ARANDELA TIPO MEIA LUA, DE SOBREPOR, COM 1 LÂMPADA LED DE 6 W, SEM REATOR - FORNECIMENTO E INSTALAÇÃO. AF_09/2024 | UN | 54 | 48.1875 | 2602.12 | 58.8975 | 3180.46 | 4240.62 | 0.04% | 64.25 | 78.53 |  | 78.53
2011-10-08 | 101632 | SINAPI | RELÉ FOTOELÉTRICO PARA COMANDO DE ILUMINAÇÃO EXTERNA 1000 W - FORNECIMENTO E INSTALAÇÃO. AF_02/2025 | UN | 5 | 17.7675 | 88.83 | 21.7125 | 108.56 | 144.75 | 0% | 23.69 | 28.95 |  | 28.95
2012-10-08 | 60386 | SBC | LUMINARIA - PERFIL LED EMBUTIR SLIM 2M P/ FITA LED COMPLETA | UN | 10 | 128.4975 | 1284.97 | 157.0575 | 1570.57 | 2094.1 | 0.02% | 171.33 | 209.41 |  | 209.41
2013-10-08 | 60875 | SBC | BALIZADOR DE SOLO LED MINI IP67 REDONDO STH8703/AB STELLA | UN | 6 | 103.8825 | 623.29 | 126.975 | 761.85 | 1015.8 | 0.01% | 138.51 | 169.3 |  | 169.3
10.9 |  |  | INFRAESTRUTURA DE LÓGICA |  | 1 |  | 0 |  | 63353.85 | 84471.88 | 0.71% |  | 84471.88 |  | 84471.88
2010-09-01 | 101795 | SINAPI | CAIXA ENTERRADA PARA INSTALAÇÕES TELEFÔNICAS TIPO R1, EM ALVENARIA COM BLOCOS DE CONCRETO, DIMENSÕES INTERNAS: 0,35X0,60X0,60 M, EXCLUINDO TAMPÃO. AF_12/2020 | UN | 4 | 512.175 | 2048.7 | 626.025 | 2504.1 | 3338.8 | 0.03% | 682.9 | 834.7 |  | 834.7
2010-09-02 | 101798 | SINAPI | TAMPA PARA CAIXA TIPO R1, EM FERRO FUNDIDO, DIMENSÕES INTERNAS: 0,40 X 0,60 M - FORNECIMENTO E INSTALAÇÃO. AF_12/2020 | UN | 4 | 253.605 | 1014.42 | 309.975 | 1239.9 | 1653.2 | 0.01% | 338.14 | 413.3 |  | 413.3
2010-09-03 | 91940 | SINAPI | CAIXA RETANGULAR 4" X 2" MÉDIA (1,30 M DO PISO), PVC, INSTALADA EM PAREDE - FORNECIMENTO E INSTALAÇÃO. AF_03/2023 | UN | 119 | 18.945 | 2254.45 | 23.1525 | 2755.14 | 3673.53 | 0.03% | 25.26 | 30.87 |  | 30.87
2010-09-04 | 100556 | SINAPI | CAIXA DE PASSAGEM PARA TELEFONE 15X15X10CM (SOBREPOR) - FORNECIMENTO E INSTALAÇÃO. AF_08/2025 | UN | 1 | 24.93 | 24.93 | 30.465 | 30.46 | 40.62 | 0% | 33.24 | 40.62 |  | 40.62
2010-09-05 | 09.06.035 | FDE | CAIXA DE PASSAGEM A PROVA DE UMIDADE EM ALUMINIO 10X10X6CM | UN | 10 | 75.1725 | 751.72 | 91.8825 | 918.82 | 1225.1 | 0.01% | 100.23 | 122.51 |  | 122.51
2010-09-06 | 15.018.0467 0 | EMOP | ELETROCALHA PERFURADA,SEM TAMPA,TIPO "U",100X50MM,TRATAMENTO SUPERFICIAL PRE-ZINCADO A QUENTE,INCLUSIVE CONEXOES,ACESSOR IOS E FIXACAO SUPERIOR.FORNECIMENTO E COLOCACAO 3%-DESGASTE DE FERRAMENTAS E EPI 20%-CONEXOES | M | 179.9 | 61.53 | 11069.24 | 75.2025 | 13528.92 | 18038.57 | 0.15% | 82.04 | 100.27 |  | 100.27
2010-09-07 | 15.018.0479 0 | EMOP | ELETROCALHA PERFURADA,SEM TAMPA,TIPO "U",200X100MM,TRATAMENT O SUPERFICIAL PRE-ZINCADO A QUENTE,INCLUSIVE CONEXOES,ACESSO RIOS E FIXACAO SUPERIOR.FORNECIMENTO E COLOCACAO 3%-DESGASTE DE FERRAMENTAS E EPI 20%-CONEXOES | M | 55.5 | 76.155 | 4226.6 | 93.0825 | 5166.07 | 6888.1 | 0.06% | 101.54 | 124.11 |  | 124.1099
2010-09-08 | 15.018.0469 0 | EMOP | ELETROCALHA PERFURADA,SEM TAMPA,TIPO "U",200X50MM,TRATAMENTO SUPERFICIAL PRE-ZINCADO A QUENTE,INCLUSIVE CONEXOES,ACESSOR IOS E FIXACAO SUPERIOR.FORNECIMENTO E COLOCACAO 3%-DESGASTE DE FERRAMENTAS E EPI 20%-CONEXOES | M | 15.7 | 70.305 | 1103.78 | 85.9275 | 1349.06 | 1798.74 | 0.02% | 93.74 | 114.57 |  | 114.5694
2010-09-09 | 15.003.0204 0 | EMOP | MANGUEIRA "SEAL TUBE" COM CAPA ALMA,DIAMETRO DE 1".FORNECIME NTO E COLOCACAO 3%-DESGASTE DE FERRAMENTAS E EPI | M | 487 | 15.3825 | 7491.27 | 18.795 | 9153.16 | 12204.22 | 0.1% | 20.51 | 25.06 |  | 25.06
2010-10-09 | 15.003.0206 0 | EMOP | MANGUEIRA "SEAL TUBE" COM CAPA ALMA,DIAMETRO DE 1.1/4".FORNE CIMENTO E COLOCACAO 3%-DESGASTE DE FERRAMENTAS E EPI | M | 22.8 | 19.725 | 449.73 | 24.105 | 549.59 | 732.79 | 0.01% | 26.3 | 32.14 |  | 32.1399
2011-10-09 | 97668 | SINAPI | ELETRODUTO FLEXÍVEL CORRUGADO, PEAD, DN 63 (2"), PARA REDE ENTERRADA DE DISTRIBUIÇÃO DE ENERGIA ELÉTRICA - FORNECIMENTO E INSTALAÇÃO. AF_12/2021 | M | 31 | 10.74 | 332.94 | 13.125 | 406.87 | 542.5 | 0% | 14.32 | 17.5 |  | 17.5
2012-10-09 | 95728 | SINAPI | ELETRODUTO RÍGIDO SOLDÁVEL, PVC, DN 32 MM (1"), APARENTE - FORNECIMENTO E INSTALAÇÃO. AF_10/2022 | M | 9.8 | 24.975 | 244.75 | 30.525 | 299.14 | 398.86 | 0% | 33.3 | 40.7 |  | 40.7
2013-10-09 | 93009 | SINAPI | ELETRODUTO RÍGIDO ROSCÁVEL, PVC, DN 60 MM (2"), PARA REDE ENTERRADA DE DISTRIBUIÇÃO DE ENERGIA ELÉTRICA - FORNECIMENTO E INSTALAÇÃO. AF_12/2021 | M | 5.3 | 22.11 | 117.18 | 27.0225 | 143.21 | 190.95 | 0% | 29.48 | 36.03 |  | 36.0283
2014-10-09 | 104785 | SINAPI | FIXAÇÃO DE ELETRODUTOS, DIÂMETROS MENORES OU IGUAIS A 40 MM, COM ABRAÇADEIRA METÁLICA RÍGIDA TIPO D COM PARAFUSO DE FIXAÇÃO 1 1/4", FIXADA DIRETAMENTE NA LAJE OU PAREDE. AF_09/2023 | M | 519.6 | 11.8425 | 6153.36 | 14.475 | 7521.21 | 10028.28 | 0.08% | 15.79 | 19.3 |  | 19.3
2015-10-09 | 91893 | SINAPI | CURVA 90 GRAUS PARA ELETRODUTO, PVC, ROSCÁVEL, DN 32 MM (1"), PARA CIRCUITOS TERMINAIS, INSTALADA EM FORRO - FORNECIMENTO E INSTALAÇÃO. AF_03/2023 | UN | 2 | 17.3475 | 34.69 | 21.2025 | 42.4 | 56.54 | 0% | 23.13 | 28.27 |  | 28.27
2016-10-09 | 59121 | SBC | LUVA ELETRODUTO PVC 1"" | UN | 1 | 7.095 | 7.09 | 8.67 | 8.67 | 11.56 | 0% | 9.46 | 11.56 |  | 11.56
2017-10-09 | 11817 | ORSE | Box reto em alumínio de 1" | un | 76 | 7.5975 | 577.41 | 9.285 | 705.66 | 940.88 | 0.01% | 10.13 | 12.38 |  | 12.38
2018-10-09 | 59334 | SBC | CAIXA TOMADA PARA PISO ELEVADO+REDE CAT5158x252x37mm SPERONE | UN | 8 | 247.8 | 1982.4 | 302.88 | 2423.04 | 3230.72 | 0.03% | 330.4 | 403.84 |  | 403.84
2019-10-09 | 91946 | SINAPI | SUPORTE PARAFUSADO COM PLACA DE ENCAIXE 4" X 2" MÉDIO (1,30 M DO PISO) PARA PONTO ELÉTRICO - FORNECIMENTO E INSTALAÇÃO. AF_03/2023 | UN | 119 | 9.855 | 1172.74 | 12.045 | 1433.35 | 1911.14 | 0.02% | 13.14 | 16.06 |  | 16.06
2020-10-09 | COMP. MACAÉ 41 | Próprio | TOMADA RJ45 CAT 6E (MÓDULO) - FORNECIMENTO E INSTALAÇÃO | UN | 238 | 45.2925 | 10779.61 | 55.3575 | 13175.08 | 17566.78 | 0.15% | 60.39 | 73.81 |  | 73.81
10.10 |  |  | INSTALAÇÕES DE SPDA |  | 1 |  | 0 |  | 50861.98 | 67816.02 | 0.57% |  | 67816.02 |  | 67816.02
2010-10-01 | 97881 | SINAPI | CAIXA ENTERRADA ELÉTRICA RETANGULAR, EM CONCRETO PRÉ-MOLDADO, FUNDO COM BRITA, DIMENSÕES INTERNAS: 0,3X0,3X0,3 M. AF_12/2020 | UN | 4 | 127.8825 | 511.53 | 156.3075 | 625.23 | 833.64 | 0.01% | 170.51 | 208.41 |  | 208.41
2010-10-02 | 104749 | SINAPI | CONECTOR GRAMPO METÁLICO TIPO OLHAL, PARA SPDA, PARA HASTE DE ATERRAMENTO DE 3/4'' E CABOS DE 10 A 50 MM2 - FORNECIMENTO E INSTALAÇÃO. AF_08/2023 | UN | 11 | 17.145 | 188.59 | 20.955 | 230.5 | 307.34 | 0% | 22.86 | 27.94 |  | 27.94
2010-10-03 | 15.007.0206 0 | EMOP | HASTE PARA ATERRAMENTO,DE COBRE DE 3/4" (19MM),COM 2,40M DE COMPRIMENTO.FORNECIMENTO E COLOCACAO 3%-DESGASTE DE FERRAMENTAS E EPI | UN | 15 | 80.0925 | 1201.38 | 97.89 | 1468.35 | 1957.8 | 0.02% | 106.79 | 130.52 |  | 130.52
2010-10-04 | 96989 | SINAPI | CAPTOR TIPO FRANKLIN PARA SPDA - FORNECIMENTO E INSTALAÇÃO. AF_08/2023 | UN | 1 | 100.1925 | 100.19 | 122.46 | 122.46 | 163.28 | 0% | 133.59 | 163.28 |  | 163.28
2010-10-05 | 96988 | SINAPI | MASTRO 1 ½", COM 3 METROS, PARA SPDA - FORNECIMENTO E INSTALAÇÃO. AF_08/2023 | UN | 1 | 119.7975 | 119.79 | 146.4225 | 146.42 | 195.23 | 0% | 159.73 | 195.23 |  | 195.23
2010-10-06 | 96987 | SINAPI | BASE METÁLICA PARA MASTRO 1 ½" PARA SPDA - FORNECIMENTO E INSTALAÇÃO. AF_08/2023 | UN | 1 | 109.2975 | 109.29 | 133.59 | 133.59 | 178.12 | 0% | 145.73 | 178.12 |  | 178.12
2010-10-07 | 78033 | SBC | CONJUNTO DE ESTAIAMENTO RIGIDO PARA ATERRAMENTO | UN | 1 | 432.3225 | 432.32 | 528.4275 | 528.42 | 704.57 | 0.01% | 576.43 | 704.57 |  | 704.57
2010-10-08 | 15.007.0216 0 | EMOP | TERMINAL AEREO PARA PARA-RAIO(CAPTOR 1 PONTA)EM LATAO MACICO ,3/8"X600MM,FIXACAO COM ROSCA MECANICA E ABRACADEIRA,INCLUSI VE CAPTOR.FORNECIMENTO E COLOCACAO 3%-DESGASTE DE FERRAMENTAS E EPI | UN | 55 | 33.495 | 1842.22 | 40.935 | 2251.42 | 3001.9 | 0.03% | 44.66 | 54.58 |  | 54.58
2010-10-09 | 96973 | SINAPI | CORDOALHA DE COBRE NU 35 MM², NÃO ENTERRADA, COM ISOLADOR - FORNECIMENTO E INSTALAÇÃO. AF_08/2023 | M | 396.9 | 59.7525 | 23715.76 | 73.035 | 28987.59 | 38650.12 | 0.32% | 79.67 | 97.38 |  | 97.38
2010-10-10 | 96977 | SINAPI | CORDOALHA DE COBRE NU 50 MM², ENTERRADA - FORNECIMENTO E INSTALAÇÃO. AF_08/2023 | M | 207.5 | 44.2425 | 9180.31 | 54.075 | 11220.56 | 14960.75 | 0.13% | 58.99 | 72.1 |  | 72.1
2011-10-10 | COMP. MACAÉ 36 | Próprio | RE BAR, DIÂMETRO DE 3/8", INCLUSIVE CLIPS PARA EMENDA | M | 152.5 | 24.4275 | 3725.19 | 29.8575 | 4553.26 | 6071.02 | 0.05% | 32.57 | 39.81 |  | 39.81
2012-10-10 | COMP. MACAÉ 37 | Próprio | CAIXA DE EQUALIZAÇÃO DE POTENCIAIS PARA USO INTERNO E EXTERNO COM 11 TERMINAIS PARA ATERRAMENTO (BEP), EM AÇO | UN | 1 | 486.1275 | 486.12 | 594.1875 | 594.18 | 792.25 | 0.01% | 648.17 | 792.25 |  | 792.25
11 |  |  | COBERTURAS, ISOLAMENTOS E IMPERMEABILIZACAO |  | 1 |  | 0 |  | 454156.92 | 605542.57 | 5.08% |  | 605542.57 |  | 605542.57
11.1 |  |  | TELHAMENTO |  | 1 |  | 0 |  | 303157.58 | 404210.12 | 3.39% |  | 404210.12 |  | 404210.12
2011-01-01 | 92543 | SINAPI | TRAMA DE MADEIRA COMPOSTA POR TERÇAS PARA TELHADOS DE ATÉ 2 ÁGUAS PARA TELHA ONDULADA DE FIBROCIMENTO, METÁLICA, PLÁSTICA OU TERMOACÚSTICA, INCLUSO TRANSPORTE VERTICAL. AF_07/2019 | m² | 1131.723 | 25.1025 | 28409.07 | 30.6825 | 34724.09 | 46298.78 | 0.39% | 33.47 | 40.91 |  | 40.91
2011-01-02 | 100384 | SINAPI | FABRICAÇÃO E INSTALAÇÃO DE PONTALETES DE MADEIRA NÃO APARELHADA PARA TELHADOS COM ATÉ 2 ÁGUAS E COM TELHA ONDULADA DE FIBROCIMENTO, ALUMÍNIO OU PLÁSTICA EM EDIFÍCIO INSTITUCIONAL TÉRREO, INCLUSO TRANSPORTE VERTICAL. AF_07/2019 | m² | 1131.723 | 27.285 | 30879.06 | 33.345 | 37737.3 | 50316.4 | 0.42% | 36.38 | 44.46 |  | 44.46
2011-01-03 | 100060 | SBC | ESTRUTURA TRELICA EM ACO PREPINTADO PARA COBERTURA(10,kg/m2) | m² | 38.488 | 244.1175 | 9395.59 | 298.38 | 11484.04 | 15312.06 | 0.13% | 325.49 | 397.84 |  | 397.8398
2011-01-04 | 94216 | SINAPI | TELHAMENTO COM TELHA METÁLICA TERMOACÚSTICA E = 30 MM, COM ATÉ 2 ÁGUAS, INCLUSO IÇAMENTO. AF_07/2019 | m² | 1170.211 | 133.29 | 155977.42 | 162.915 | 190644.92 | 254193.23 | 2.13% | 177.72 | 217.22 |  | 217.22
2011-01-05 | 16.005.0054 0 | EMOP | CUMEEIRA EM GALVALUME COM ACABAMENTO EM VERNIZ NAS 2 FACES,T RAPEZOIDAL OU ONDULADA,MEDINDO APROXIMADAMENTE (1265X600X0,5 )MM.FORNECIMENTO E COLOCACAO 3%-DESGASTE DE FERRAMENTAS E EPI | M | 69.575 | 81.06 | 5639.74 | 99.075 | 6893.14 | 9190.85 | 0.08% | 108.08 | 132.1 |  | 132.0999
2011-01-06 | 94231 | SINAPI | RUFO EM CHAPA DE AÇO GALVANIZADO NÚMERO 24, CORTE DE 25 CM, INCLUSO TRANSPORTE VERTICAL. AF_07/2019 | M | 166.459 | 38.3475 | 6383.28 | 46.8675 | 7801.51 | 10402.02 | 0.09% | 51.13 | 62.49 |  | 62.49
2011-01-07 | COMP. MACAÉ 61 | Próprio | CALHA EM ALUMÍNIO ESP. 1,0MM - DESENVOLVIMENTO 100CM, INCLUSIVE CONEXÕES - FORNECIMENTO E INSTALAÇÃO | M | 43.436 | 261.3 | 11349.82 | 319.38 | 13872.58 | 18496.78 | 0.16% | 348.4 | 425.84 |  | 425.8399
11.2 |  |  | IMPERMEABILIZAÇÕES |  | 1 |  | 0 |  | 150999.34 | 201332.45 | 1.69% |  | 201332.45 |  | 201332.45
2011-02-01 | 16.026.0002 0 | EMOP | IMPERMEABILIZACAO DE RESERVATORIO AGUA POTAVEL,TANQUE/PISCIN A EM CONCRETO,ENTERRADOS SUJEITOS A LENCOL FREATICO,SIST.CRI STALIZACAO COMPOSTO 3 PRODUTOS DE BASE MINERAL,PENETRAM EFEI TO DE OSMOSE,CONS.POR M2,CIMENTO CRISTALIZANTE QUE ENDURECE EM 2MIN-1KG/M2,CIMENTO CRISTALIZANTE QUE EMDURECE 7MIN-1,6KG /M2,LIQUIDO SELADOR MINERAL,BASE SILICATO-0,7KG/M2 3%-DESGASTE DE FERRAMENTAS E EPI | m² | 100.75 | 103.395 | 10417.04 | 126.375 | 12732.28 | 16976.37 | 0.14% | 137.86 | 168.5 |  | 168.5
2011-02-02 | 98555 | SINAPI | IMPERMEABILIZAÇÃO DE SUPERFÍCIE COM ARGAMASSA POLIMÉRICA / MEMBRANA ACRÍLICA, 3 DEMÃOS. AF_09/2023 | m² | 400.497 | 29.0175 | 11621.42 | 35.4675 | 14204.62 | 18939.5 | 0.16% | 38.69 | 47.29 |  | 47.29
2011-02-03 | 98547 | SINAPI | IMPERMEABILIZAÇÃO DE SUPERFÍCIE COM MANTA ASFÁLTICA, DUAS CAMADAS, INCLUSIVE APLICAÇÃO DE PRIMER ASFÁLTICO, E=3MM E E=4MM. AF_09/2023 | m² | 359.845 | 212.55 | 76485.05 | 259.7925 | 93485.03 | 124646.7 | 1.04% | 283.4 | 346.39 |  | 346.39
2011-02-04 | 98570 | SINAPI | PROTEÇÃO MECÂNICA DE SUPERFÍCIE VERTICAL COM ARGAMASSA DE CIMENTO E AREIA, TRAÇO 1:3, E=5CM. AF_09/2023 | m² | 67.166 | 90.2925 | 6064.58 | 110.3625 | 7412.6 | 9883.47 | 0.08% | 120.39 | 147.15 |  | 147.1499
2011-02-05 | 98567 | SINAPI | PROTEÇÃO MECÂNICA DE SUPERFICIE HORIZONTAL COM ARGAMASSA DE CIMENTO E AREIA, TRAÇO 1:3, E=4CM. AF_09/2023 | m² | 292.679 | 64.755 | 18952.42 | 79.1475 | 23164.81 | 30886.41 | 0.26% | 86.34 | 105.53 |  | 105.53
12 |  |  | INSTALAÇÕES DE INCÊNDIO E PÂNICO |  | 1 |  | 0 |  | 47446.46 | 63262.11 | 0.53% |  | 63262.11 |  | 63262.11
12.1 |  |  | SISTEMA DE HIDRANTES E MANGOTINHOS |  | 1 |  | 0 |  | 34156.49 | 45542.07 | 0.38% |  | 45542.07 |  | 45542.07
2012-01-01 | 18.029.0025 0 | EMOP | BOMBA HIDRAULICA CENTRIFUGA,COM MOTOR ELETRICO,POTENCIA DE 2 CV,EXCLUSIVE ACESSORIOS.FORNECIMENTO E COLOCACAO 3%-DESGASTE DE FERRAMENTAS E EPI | UN | 2 | 1596.9675 | 3193.93 | 1951.9725 | 3903.94 | 5205.26 | 0.04% | 2129.29 | 2602.63 |  | 2602.63
2012-01-02 | 15.007.0680 | EMOP | CHAVE BLINDADA,TRIPOLAR,DE 250V,DE 30A.FORNECIMENTO E COLOCA CAO 3%-DESGASTE DE FERRAMENTAS E EPI | UN | 1 | 370.35 | 370.35 | 452.6775 | 452.67 | 603.57 | 0.01% | 493.8 | 603.57 |  | 603.57
2012-01-03 | 14664 | EMOP | QUADRO DE COMANDO PARA SISTEMA DE PRESSU RIZACAO DE INCENDIO PARA DUAS BOMBAS DE 5,00CV-250V, DE 30 A 50A | UN | 1 | 896.25 | 896.25 | 1095.48 | 1095.48 | 1460.64 | 0.01% | 1195 | 1460.64 |  | 1460.64
2012-01-04 | 55357 | SBC | CHAVE DE FLUXO COM RETARDO ELETRONICO DN 2.1/2 P/ INCENDIO | UN | 1 | 130.1025 | 130.1 | 159.0225 | 159.02 | 212.03 | 0% | 173.47 | 212.03 |  | 212.03
2012-01-05 | 101917 | SINAPI | MANÔMETRO 0 A 200 PSI (0 A 14 KGF/CM2), D = 50MM - FORNECIMENTO E INSTALAÇÃO. AF_10/2020 | UN | 1 | 141.1275 | 141.12 | 172.5 | 172.5 | 230 | 0% | 188.17 | 230 |  | 230
2012-01-06 | 52935 | SBC | ADAPTADOR FERRO GALV. P/CAIXA D'AGUA DE CONCRETO 2""x200mm | UN | 2 | 155.5875 | 311.17 | 190.17 | 380.34 | 507.12 | 0% | 207.45 | 253.56 |  | 253.56
2012-01-07 | 103009 | SINAPI | VÁLVULA DE RETENÇÃO VERTICAL, DE BRONZE, ROSCÁVEL, 2 1/2" - FORNECIMENTO E INSTALAÇÃO. AF_08/2021 | UN | 2 | 342.495 | 684.99 | 418.6275 | 837.25 | 1116.34 | 0.01% | 456.66 | 558.17 |  | 558.17
2012-01-08 | 99624 | SINAPI | VÁLVULA DE RETENÇÃO HORIZONTAL, DE BRONZE, ROSCÁVEL, 2 1/2" - FORNECIMENTO E INSTALAÇÃO. AF_08/2021 | UN | 1 | 536.9925 | 536.99 | 656.3625 | 656.36 | 875.15 | 0.01% | 715.99 | 875.15 |  | 875.15
2012-01-09 | 94499 | SINAPI | REGISTRO DE GAVETA BRUTO, LATÃO, ROSCÁVEL, 2 1/2" - FORNECIMENTO E INSTALAÇÃO. AF_08/2021 | UN | 6 | 182.6025 | 1095.61 | 223.1925 | 1339.15 | 1785.54 | 0.01% | 243.47 | 297.59 |  | 297.59
2010-12-01 | 92390 | SINAPI | JOELHO 90 GRAUS, EM FERRO GALVANIZADO, DN 65 (2 1/2"), CONEXÃO ROSQUEADA, INSTALADO EM REDE DE ALIMENTAÇÃO PARA HIDRANTE - FORNECIMENTO E INSTALAÇÃO. AF_10/2020 | UN | 15 | 130.65 | 1959.75 | 159.69 | 2395.35 | 3193.8 | 0.03% | 174.2 | 212.92 |  | 212.92
2011-12-01 | 97488 | SINAPI | CURVA 90 GRAUS, EM AÇO, CONEXÃO SOLDADA, DN 65 (2 1/2"), INSTALADO EM REDE DE ALIMENTAÇÃO PARA HIDRANTE - FORNECIMENTO E INSTALAÇÃO. AF_10/2020 | UN | 1 | 260.7375 | 260.73 | 318.6975 | 318.69 | 424.93 | 0% | 347.65 | 424.93 |  | 424.93
2012-12-01 | 92378 | SINAPI | LUVA, EM FERRO GALVANIZADO, DN 65 (2 1/2"), CONEXÃO ROSQUEADA, INSTALADO EM REDE DE ALIMENTAÇÃO PARA HIDRANTE - FORNECIMENTO E INSTALAÇÃO. AF_10/2020 | UN | 3 | 90.0525 | 270.15 | 110.07 | 330.21 | 440.28 | 0% | 120.07 | 146.76 |  | 146.76
2013-12-01 | 92377 | SINAPI | NIPLE, EM FERRO GALVANIZADO, DN 65 (2 1/2"), CONEXÃO ROSQUEADA, INSTALADO EM REDE DE ALIMENTAÇÃO PARA HIDRANTE - FORNECIMENTO E INSTALAÇÃO. AF_10/2020 | UN | 14 | 82.02 | 1148.28 | 100.2525 | 1403.53 | 1871.38 | 0.02% | 109.36 | 133.67 |  | 133.67
2014-12-01 | 92896 | SINAPI | UNIÃO, EM FERRO GALVANIZADO, DN 65 (2 1/2"), CONEXÃO ROSQUEADA, INSTALADO EM REDE DE ALIMENTAÇÃO PARA HIDRANTE - FORNECIMENTO E INSTALAÇÃO. AF_10/2020 | UN | 10 | 171.705 | 1717.05 | 209.8725 | 2098.72 | 2798.3 | 0.02% | 228.94 | 279.83 |  | 279.83
2015-12-01 | 92642 | SINAPI | TÊ, EM FERRO GALVANIZADO, CONEXÃO ROSQUEADA, DN 65 (2 1/2"), INSTALADO EM REDE DE ALIMENTAÇÃO PARA HIDRANTE - FORNECIMENTO E INSTALAÇÃO. AF_10/2020 | UN | 9 | 178.0875 | 1602.78 | 217.6725 | 1959.05 | 2612.07 | 0.02% | 237.45 | 290.23 |  | 290.23
2016-12-01 | 92910 | SINAPI | LUVA DE REDUÇÃO, EM FERRO GALVANIZADO, 2 1/2" X 1 1/2", CONEXÃO ROSQUEADA, INSTALADO EM PRUMADAS - FORNECIMENTO E INSTALAÇÃO. AF_10/2020 | UN | 2 | 91.6275 | 183.25 | 111.99 | 223.98 | 298.64 | 0% | 122.17 | 149.32 |  | 149.32
2017-12-01 | 92929 | SINAPI | LUVA DE REDUÇÃO, EM FERRO GALVANIZADO, 1 1/2" X 1", CONEXÃO ROSQUEADA, INSTALADO EM REDE DE ALIMENTAÇÃO PARA HIDRANTE - FORNECIMENTO E INSTALAÇÃO. AF_10/2020 | UN | 2 | 50.565 | 101.13 | 61.8 | 123.6 | 164.8 | 0% | 67.42 | 82.4 |  | 82.4
2018-12-01 | 92367 | SINAPI | TUBO DE AÇO GALVANIZADO COM COSTURA, CLASSE MÉDIA, DN 65 (2 1/2"), CONEXÃO ROSQUEADA, INSTALADO EM REDE DE ALIMENTAÇÃO PARA HIDRANTE - FORNECIMENTO E INSTALAÇÃO. AF_10/2020 | M | 81.8 | 84.3075 | 6896.35 | 103.0425 | 8428.87 | 11238.5 | 0.09% | 112.41 | 137.39 |  | 137.39
2019-12-01 | 97498 | SINAPI | TUBO DE AÇO GALVANIZADO COM COSTURA, CLASSE MÉDIA, DN 25 (1"), CONEXÃO ROSQUEADA, INSTALADO EM REDE DE ALIMENTAÇÃO PARA HIDRANTE - FORNECIMENTO E INSTALAÇÃO. AF_10/2020 | M | 0.1 | 35.8725 | 3.58 | 43.845 | 4.38 | 5.84 | 0% | 47.83 | 58.46 |  | 58.4
2020-12-01 | 101916 | SINAPI | HIDRANTE SUBTERRÂNEO PREDIAL (COM CURVA LONGA E CAIXA), DN 75 MM - FORNECIMENTO E INSTALAÇÃO. AF_10/2020 | UN | 1 | 2670.615 | 2670.61 | 3264.2925 | 3264.29 | 4352.39 | 0.04% | 3560.82 | 4352.39 |  | 4352.39
2021-12-01 | 96765 | SINAPI | ABRIGO PARA HIDRANTE, 90X60X17CM, COM REGISTRO GLOBO ANGULAR 45 GRAUS 2 1/2", ADAPTADOR STORZ 2 1/2", MANGUEIRA DE INCÊNDIO 20M, REDUÇÃO 2 1/2" X 1 1/2" E ESGUICHO EM LATÃO 1 1/2" - FORNECIMENTO E INSTALAÇÃO. AF_10/2020 | UN | 2 | 1309.0875 | 2618.17 | 1600.095 | 3200.19 | 4266.92 | 0.04% | 1745.45 | 2133.46 |  | 2133.46
2022-12-01 | 101915 | SINAPI | CONJUNTO DE MANGUEIRA PARA COMBATE A INCÊNDIO EM FIBRA DE POLIESTER PURA, COM 1.1/2", REVESTIDA INTERNAMENTE, COMPRIMENTO DE 15M - FORNECIMENTO E INSTALAÇÃO. AF_10/2020 | UN | 2 | 307.5675 | 615.13 | 375.9375 | 751.87 | 1002.5 | 0.01% | 410.09 | 501.25 |  | 501.25
2023-12-01 | 91174 | SINAPI | FIXAÇÃO DE TUBOS VERTICAIS DE PVC ÁGUA, PVC ESGOTO, PVC ÁGUA PLUVIAL, CPVC, PPR, COBRE OU AÇO, DIÂMETROS MAIORES QUE 40 MM E MENORES OU IGUAIS A 75 MM, COM ABRAÇADEIRA METÁLICA RÍGIDA TIPO U PERFIL 2 1/2", FIXADA EM PERFILADO EM PAREDE. AF_09/2023_PS | M | 81.8 | 6.5775 | 538.03 | 8.0325 | 657.05 | 876.07 | 0.01% | 8.77 | 10.71 |  | 10.7099
12.2 |  |  | EXTINTORES DE INCÊNDIO |  | 1 |  | 0 |  | 6431.69 | 8575.61 | 0.07% |  | 8575.61 |  | 8575.61
2012-02-01 | 101909 | SINAPI | EXTINTOR DE INCÊNDIO PORTÁTIL COM CARGA DE PQS DE 6 KG, CLASSE BC - FORNECIMENTO E INSTALAÇÃO. AF_10/2020_PE | UN | 19 | 239.415 | 4548.88 | 292.635 | 5560.06 | 7413.42 | 0.06% | 319.22 | 390.18 |  | 390.18
2012-02-02 | 17.040.0050 0 | EMOP | PINTURA DE SINALIZACAO DE SOLO PARA EQUIPAMENTOS DE COMBATE A INCENDIO (EXTINTORES E HIDRANTES),EM QUADRADOS VERMELHOS D E (0,70X0,70)M E BORDAS AMARELAS DE 0,15M DE LARGURA,CONFORM E ABNT NBR 16820 3%-DESGASTE DE FERRAMENTAS E EPI | UN | 19 | 34.695 | 659.2 | 42.405 | 805.69 | 1074.26 | 0.01% | 46.26 | 56.54 |  | 56.54
2012-02-03 | 18.032.0045 0 | EMOP | SUPORTE DE SOLO PARA EXTINTOR DE INCENDIO PORTATIL,TIPO TRIP E,EM ACO CARBONO,INCLUSIVE PONTEIRAS DE BORRACHA.FORNECIMENT O | UN | 3 | 17.985 | 53.95 | 21.9825 | 65.94 | 87.93 | 0% | 23.98 | 29.31 |  | 29.31
12.3 |  |  | SINALIZAÇÕES E SINALIZAÇÃO DE EMERGÊNCIA |  | 1 |  | 0 |  | 1493.37 | 1991.19 | 0.02% |  | 1991.19 |  | 1991.19
2012-03-01 | 97599 | SINAPI | LUMINÁRIA DE EMERGÊNCIA, COM 30 LÂMPADAS LED DE 2 W, SEM REATOR - FORNECIMENTO E INSTALAÇÃO. AF_09/2024 | UN | 43 | 14.115 | 606.94 | 17.25 | 741.75 | 989 | 0.01% | 18.82 | 23 |  | 23
2012-03-02 | 05.054.0102 0 | EMOP | PLACA FOTOLUMINESCENTE DE SINALIZACAO DE SEGURANCA CONTRA IN CENDIO,PARA SAIDA DE EMERGENCIA,EM PVC ANTICHAMA,DIMENSOES A PROXIMADAS DE (20X40)CM,CONFORME ABNT NBR 16820.FORNECIMENTO E COLOCACAO 3%-DESGASTE DE FERRAMENTAS E EPI | UN | 17 | 22.32 | 379.44 | 27.2775 | 463.71 | 618.29 | 0.01% | 29.76 | 36.37 |  | 36.37
2012-03-03 | 05.054.0105 0 | EMOP | PLACA FOTOLUMINESCENTE DE SINALIZACAO DE SEGURANCA CONTRA IN CENDIO,PARA EQUIPAMENTOS DE COMBATE A INCENDIO E ALARME,EM P VC ANTICHAMA,DIMENSOES APROXIMADAS DE (15X15)CM,CONFORME ABN T NBR 16820.FORNECIMENTO E COLOCACAO 3%-DESGASTE DE FERRAMENTAS E EPI | UN | 21 | 8.9925 | 188.84 | 10.9875 | 230.73 | 307.65 | 0% | 11.99 | 14.65 |  | 14.65
2012-03-04 | 05.054.0115 0 | EMOP | PLACA FOTOLUMINESCENTE DE SINALIZACAO DE SEGURANCA CONTRA IN CENDIO,PARA EQUIPAMENTOS DE COMBATE A INCENDIO E ALARME,EM P VC ANTICHAMA,DIMENSOES APROXIMADAS DE (20X15)CM,CONFORME ABN T NBR 16820.FORNECIMENTO E COLOCACAO IP.COMB.INC.E ALARME,PVC ANTICHAMA,(20X15)CM,ABNT NBR 16820 | UN | 5 | 9.36 | 46.8 | 11.4375 | 57.18 | 76.25 | 0% | 12.48 | 15.25 |  | 15.25
12.4 |  |  | ALARME DE INCÊNDIO |  | 1 |  | 0 |  | 5364.91 | 7153.24 | 0.06% |  | 7153.24 |  | 7153.24
2012-04-01 | 18.038.0030 0 | EMOP | SIRENE AUDIOVISUAL,PARA SISTEMA DE ALARME CONTRA INCENDIO.FO RNECIMENTO E COLOCACAO 3%-DESGASTE DE FERRAMENTAS E EPI | UN | 2 | 46.4775 | 92.95 | 56.805 | 113.61 | 151.48 | 0% | 61.97 | 75.74 |  | 75.74
2012-04-02 | 18.038.0045 0 | EMOP | ACIONADOR TIPO "QUEBRE VIDRO",INCLUSIVE SENSOR DE ALARME E C HAVE EXTERNA PARA TESTE.FORNECIMENTO E COLOCACAO 3%-DESGASTE DE FERRAMENTAS E EPI | UN | 2 | 63.555 | 127.11 | 77.6775 | 155.35 | 207.14 | 0% | 84.74 | 103.57 |  | 103.57
2012-04-03 | 55570 | SBC | CENTRAL ALARME INCENDIO ENDERECAVEL CIE 1125 INTELBRAS P/12L | UN | 1 | 1407.165 | 1407.16 | 1719.975 | 1719.97 | 2293.3 | 0.02% | 1876.22 | 2293.3 |  | 2293.3
2012-04-04 | 59860 | SBC | CONDULETE ALUMINIO ""X"" 1.1/4"" COM TAMPA | UN | 7 | 79.7925 | 558.54 | 97.53 | 682.71 | 910.28 | 0.01% | 106.39 | 130.04 |  | 130.04
2012-04-05 | 15.035.0021 0 | EMOP | ELETRODUTO DE FERRO GALVANIZADO,TIPO PESADO,DIAMETRO DE 3/4" ,INCLUSIVE CONEXOES E EMENDAS,EXCLUSIVE ABERTURA E FECHAMENT O DE RASGO.FORNECIMENTO E ASSENTAMENTO 3%-DESGASTE DE FERRAMENTAS E EPI 10%-CONEXOES E EMENDAS | M | 44.4 | 26.5875 | 1180.48 | 32.4975 | 1442.88 | 1923.85 | 0.02% | 35.45 | 43.33 |  | 43.33
2012-04-06 | 58563 | SBC | CABO DE COBRE BLINDADO C/FITA POLIESTER P/ ALARME INC.3X1,50 | M | 48.9 | 10.17 | 497.31 | 12.4275 | 607.7 | 810.27 | 0.01% | 13.56 | 16.57 |  | 16.5699
2012-04-07 | 104785 | SINAPI | FIXAÇÃO DE ELETRODUTOS, DIÂMETROS MENORES OU IGUAIS A 40 MM, COM ABRAÇADEIRA METÁLICA RÍGIDA TIPO D COM PARAFUSO DE FIXAÇÃO 1 1/4", FIXADA DIRETAMENTE NA LAJE OU PAREDE. AF_09/2023 | M | 44.4 | 11.8425 | 525.8 | 14.475 | 642.69 | 856.92 | 0.01% | 15.79 | 19.3 |  | 19.3
13 |  |  | PAISAGISMO |  | 1 |  | 0 |  | 36872.02 | 49162.71 | 0.41% |  | 49162.71 |  | 49162.71
13.1 |  |  | IMPERMEABILIZAÇÃO, DRENAGEM E ENCHIMENTO JARDINEIRAS |  | 1 |  | 0 |  | 13678.17 | 18237.55 | 0.15% |  | 18237.55 |  | 18237.55
2013-01-01 | 16.020.0012 0 | EMOP | IMPERMEABILIZACAO INIBIDORA DO ATAQUE DE RAIZES,COMPOSTA DE ASFALTO MODIFICADO,PLASTIFICANTE,ADITIVOS ESPECIAIS,HERBICID A ATOXICO E SOLVENTES ORGANICOS,APLICADO A FRIO,EM DUAS DEMA OS,CONSUMO DE 0,40L/M2/DEMAO,PARA EVITAR A PENETRACAO INDESE JAVEL DE RAIZES QUE DESAGREGAM A PROTECAO MECANICA SOBRE A I MPERMEABILIZACAO 3%-DESGASTE DE FERRAMENTAS E EPI | m² | 77.99 | 17.085 | 1332.45 | 20.88 | 1628.43 | 2171.24 | 0.02% | 22.78 | 27.84 |  | 27.84
2013-01-02 | 102712 | SINAPI | GEOTÊXTIL NÃO TECIDO 100% POLIÉSTER, RESISTÊNCIA A TRAÇÃO DE 9 KN/M (RT - 9), INSTALADO EM DRENO - FORNECIMENTO E INSTALAÇÃO. AF_07/2021 | m² | 41.777 | 9.315 | 389.15 | 11.385 | 475.63 | 634.17 | 0.01% | 12.42 | 15.18 |  | 15.1799
2013-01-03 | 102719 | SINAPI | ENCHIMENTO DE BRITA PARA DRENO, LANÇAMENTO MANUAL. AF_07/2021 | m³ | 4.178 | 127.56 | 532.94 | 155.91 | 651.39 | 868.52 | 0.01% | 170.08 | 207.88 |  | 207.8794
2013-01-04 | 09.006.0030 | EMOP | ATERRO COM TERRA PRETA VEGETAL,PARA EXECUCAO DE GRAMADOS VE ENCARGOS SOCIAIS | m³ | 30.315 | 294.78 | 8936.25 | 360.3075 | 10922.72 | 14563.62 | 0.12% | 393.04 | 480.41 |  | 480.4097
13.2 |  |  | PLANTIO |  | 1 |  | 0 |  | 23193.85 | 30925.16 | 0.26% |  | 30925.16 |  | 30925.16
2013-02-01 | 98505 | SINAPI | PLANTIO DE FORRAÇÃO. AF_07/2024 | m² | 161.263 | 28.5075 | 4597.2 | 34.8375 | 5617.99 | 7490.66 | 0.06% | 38.01 | 46.45 |  | 46.45
2013-02-02 | 98510 | SINAPI | PLANTIO DE ÁRVORE ORNAMENTAL COM ALTURA DE MUDA MENOR OU IGUAL A 2,00 M . AF_07/2024 | UN | 83 | 48.5925 | 4033.17 | 59.3925 | 4929.57 | 6572.77 | 0.06% | 64.79 | 79.19 |  | 79.19
2013-02-03 | 98511 | SINAPI | PLANTIO DE ÁRVORE ORNAMENTAL COM ALTURA DE MUDA MAIOR QUE 2,00 M E MENOR OU IGUAL A 4,00 M . AF_07/2024 | UN | 16 | 71.9775 | 1151.64 | 87.975 | 1407.6 | 1876.8 | 0.02% | 95.97 | 117.3 |  | 117.3
2013-02-04 | 98503 | SINAPI | PLANTIO DE GRAMA EM PAVIMENTO CONCREGRAMA. AF_07/2024 | m² | 483.697 | 19.0125 | 9196.28 | 23.235 | 11238.69 | 14984.93 | 0.13% | 25.35 | 30.98 |  | 30.98
Tipo de Licitação |  |  | CONCORRÊNCIA - SEMI-INTEGRADA |  | Total sem BDI |  |  |  | 7342481.41 |  |  | 9789976.9 | 7342482.67 | -1.26
Abertura da Licitação |  |  |  |  | Total do BDI |  |  |  | 1605317.7 |  |  | 2140423.6 | 1605317.7 | 0
Número do Processo Licitatório |  |  |  |  | Total Geral |  |  |  | 8947799.11 |  |  | 11930400.5
[5 empty] | 8947799.11 | 8947799.11 |  |  | 8947799.11
[5 empty] | 0 | [6 empty] | -2447495.49
8947800.37
-1.26
TÉCNICA EM NÍVEL

## CRONOGRAMA
Obra Bancos B.D.I. Encargos Sociais
PROJETO EXECUTIVO E CONSTRUÇÃO DA NOVA SEDE DA DPRJ EM MACAÉ |  | SINAPI - 12/2025 - Rio de Janeiro SBC - 12/2025 - Rio de Janeiro ORSE - 12/2025 - Sergipe CPOS/CDHU - 09/2025 - São Paulo FDE - 10/2025 - São Paulo EMOP - 12/2025 - Rio de Janeiro SCO - 12/2025 - Rio de Janeiro |  | 22.23% |  | Não Desonerado: embutido nos preços unitário dos insumos de mão de obra, de acordo com as bases.
Cronograma Físico e Financeiro
Item | Descrição | Total Por Etapa | 30 DIAS | 60 DIAS | 90 DIAS | 120 DIAS | 150 DIAS | 180 DIAS | 210 DIAS | 240 DIAS | 270 DIAS | 300 DIAS | 330 DIAS | 360 DIAS | 390 DIAS | 420 DIAS | 450 DIAS | 480 DIAS | 510 DIAS | 540 DIAS
1 | SERVICOS DE ESCRITORIO: PROJETO EXECUTIVO | 100% |  | 76.93% |  | 23.07%
|  | 225484.51 |  | 173466.6637 |  | 52017.8463
1.1 | PROJETO EXECUTIVO ARQUITETURA E ESTRUTURAL | 100% |  | 100%
|  | 173466.66 |  | 173466.66
1.2 | PROJETOS EXECUTIVOS COMPLEMENTARES | 100% |  |  |  | 100%
|  | 52017.85 |  |  |  | 52017.85
2 | ADMINISTRAÇÃO, CANTEIRO E EQUIPAMENTOS DE OBRA | 100% |  |  |  | 6.67% | 6.67% | 6.67% | 6.67% | 6.67% | 6.67% | 6.67% | 6.67% | 6.67% | 6.67% | 6.67% | 6.67% | 6.67% | 6.67% | 6.62%
|  | 988818.35 |  |  |  | 65954.1868 | 65954.1839 | 65954.1839 | 65954.1839 | 65954.1839 | 65954.1839 | 65954.1839 | 65954.1839 | 65954.1839 | 65954.1839 | 65954.1839 | 65954.1839 | 65954.1839 | 65954.1839 | 65459.7719
3 | SERVICOS DE ESCRITORIO, LABORATORIO E CAMPO | 100% |  |  |  | 64.76% |  |  |  |  | 35.24%
|  | 129751.9 |  |  |  | 84021.377 |  |  |  |  | 45730.523
3.1 | ENSAIOS E CONTROLES | 100% | [8 empty] | 100%
|  | 45730.52 | [8 empty] | 45730.52
3.2 | SERVIÇOS PRELIMINARES | 100% |  |  |  | 100%
|  | 28056.92 |  |  |  | 28056.92
3.3 | MOVIMENTO DE TERRA | 100% |  |  |  | 100%
|  | 55964.46 |  |  |  | 55964.46
4 | FUNDAÇÕES | 100% |  |  |  |  | 100%
|  | 498154.44 |  |  |  |  | 498154.44
4.1 | MOBILIZAÇÃO E PERFURAÇÃO | 100% |  |  |  |  | 100%
|  | 32455.04 |  |  |  |  | 32455.04
4.2 | ESTACAS | 100% |  |  |  |  | 100%
|  | 465699.4 |  |  |  |  | 465699.4
5 | SUPERESTRUTURA | 100% | [5 empty] | 13.84% | 9.762% | 60.53% | 15.87%
|  | 1522459.14 | [5 empty] | 210757.5271 | 148625.0402 | 921472.9046 | 241603.6681
5.1 | BLOCOS DE COROAMENTO E BALDRAMES | 100% | [5 empty] | 100%
|  | 210757.53 | [5 empty] | 210757.53
5.2 | PILARES | 100% | [6 empty] | 100%
|  | 148625.05 | [6 empty] | 148625.05
5.3 | VIGAMENTO E LAJES | 100% | [7 empty] | 100%
|  | 921472.93 | [7 empty] | 921472.93
5.4 | ESCADAS E RAMPAS | 100% | [8 empty] | 100%
|  | 14107.95 | [8 empty] | 14107.95
5.5 | CASA DE MÁQUINAS E RESERVATÓRIOS | 100% | [8 empty] | 100%
|  | 98390.52 | [8 empty] | 98390.52
5.6 | MUROS | 100% | [8 empty] | 100%
|  | 129105.16 | [8 empty] | 129105.16
6 | FECHAMENTO, REVESTIMENTOS E PAVIMENTOS | 100% | [8 empty] | 7.667% | 17.2% | 17.92% | 15.38% | 25.05% |  |  | 16.78%
|  | 2099381.87 | [8 empty] | 160956.5958 | 361074.778 | 376205.0301 | 322865.2265 | 525929.4762 |  |  | 352350.7633
6.1 | ALVENARIAS | 100% | [8 empty] | 100%
|  | 160956.59 | [8 empty] | 160956.59
6.2 | DIVISÓRIAS E FECHAMENTOS INTERNOS | 100% | [10 empty] | 100%
|  | 376205.03 | [10 empty] | 376205.03
6.3 | REVESTIMENTO DE ALVENARIA | 100% | [9 empty] | 100%
|  | 361074.79 | [9 empty] | 361074.79
6.4 | REVESTIMENTO CERAMICO E GRANITO DE FACHADA | 100% | [11 empty] | 100%
|  | 248257.64 | [11 empty] | 248257.64
6.5 | REVESTIMENTO DE TETO | 100% | [12 empty] | 100%
|  | 154417.01 | [12 empty] | 154417.01
6.6 | REVESTIMENTO DE PISO | 100% | [12 empty] | 100%
|  | 371512.47 | [12 empty] | 371512.47
6.7 | BASES E PAVIMENTOS | 100% | [15 empty] | 100%
|  | 352350.76 | [15 empty] | 352350.76
6.8 | PEITORIS E CHAPINS | 100% | [11 empty] | 100%
|  | 74607.58 | [11 empty] | 74607.58
7 | PINTURA | 100% | [12 empty] | 51.98% | 0.8667% | 45.01% | 2.145%
|  | 223705.16 | [12 empty] | 116273.3684 | 1938.8923 | 100694.7821 | 4798.1171
7.1 | PINTURA DE PAREDE | 100% | [14 empty] | 100%
|  | 100694.79 | [14 empty] | 100694.79
7.2 | PINTURA DE SUPERFÍCIE METÁLICA E MADEIRA | 100% | [12 empty] | 100%
|  | 116273.37 | [12 empty] | 116273.37
7.3 | PINTURA DE PISO | 100% | [15 empty] | 100%
|  | 4798.12 | [15 empty] | 4798.12
7.4 | PINTURA DE TETO | 100% | [13 empty] | 100%
|  | 1938.88 | [13 empty] | 1938.88
8 | ESQUADRIAS, VIDRAÇARIA, SERRALHERIA, MARCENARIA E BANCADAS | 100% | [13 empty] | 53.27% | 23.36% | 21.03% |  | 2.342%
|  | 776170.21 | [13 empty] | 413463.0784 | 181278.3108 | 163252.392 |  | 18176.4288
8.1 | PORTAS E ESQUADRIAS MADEIRA E ALUMÍNIO | 100% | [13 empty] | 100%
|  | 203394.77 | [13 empty] | 203394.77
8.2 | VIDRAÇARIA | 100% | [13 empty] | 100%
|  | 210068.3 | [13 empty] | 210068.3
8.3 | SERRALHERIA | 100% | [14 empty] | 100%
|  | 181278.31 | [14 empty] | 181278.31
8.4 | MARCENARIA | 100% | [15 empty] | 100%
|  | 163252.4 | [15 empty] | 163252.4
8.5 | BANCADAS | 100% | [17 empty] | 100%
|  | 18176.43 | [17 empty] | 18176.43
9 | INSTALAÇÕES HIDROSSANITÁRIAS | 100% | [8 empty] | 5.34% |  |  |  | 7.965% | 11.22% | 50.76% | 3.628% | 21.08%
|  | 338195.32 | [8 empty] | 18060.852 |  |  |  | 26937.4045 | 37962.3214 | 171659.9976 | 12269.5777 | 71305.1668
9.1 | ALIMENTAÇÃO E RECALQUE | 100% | [8 empty] | 100%
|  | 18060.79 | [8 empty] | 18060.79
9.2 | INSTALAÇÃO DE ÁGUA FRIA | 100% | [12 empty] | 100%
|  | 21390.74 | [12 empty] | 21390.74
9.3 | INSTALAÇÃO DE ÁGUA FRIA REÚSO | 100% | [12 empty] | 100%
|  | 5546.58 | [12 empty] | 5546.58
9.4 | INSTALAÇÕES DE ESGOTO | 100% | [13 empty] | 100%
|  | 33074.69 | [13 empty] | 33074.69
9.5 | INSTALAÇÃO DE VENTILAÇÃO DE ESGOTO | 100% | [13 empty] | 100%
|  | 4887.56 | [13 empty] | 4887.56
9.6 | INSTALAÇÕES PLUVIAIS | 100% | [14 empty] | 100%
|  | 136557.19 | [14 empty] | 136557.19
9.7 | DRENOS DE AR CONDICIONADO | 100% | [15 empty] | 100%
|  | 12269.57 | [15 empty] | 12269.57
9.8 | UNIDADES DE TRATAMENTO | 100% | [14 empty] | 100%
|  | 35102.98 | [14 empty] | 35102.98
9.9 | APARELHOS HIDRAULICOS,SANITARIOS, METAIS | 100% | [16 empty] | 100%
|  | 71305.22 | [16 empty] | 71305.22
10 | INSTALAÇÕES ELÉTRICAS, MECÂNICAS E LÓGICA | 100% | [11 empty] | 4.824% | 7.796% | 40.5% | 8.977% | 7.489% | 27.23% | 3.182%
|  | 1607202.81 | [11 empty] | 77536.9998 | 125292.5339 | 650884.1562 | 144282.4395 | 120366.5125 | 437706.6199 | 51133.5483
10.1 | INSTALAÇÕES DE REFRIGERAÇÃO | 100% | [15 empty] | 100%
|  | 120366.5 | [15 empty] | 120366.5
10.2 | EQUIPAMENTOS REFRIGERAÇÃO | 100% | [16 empty] | 100%
|  | 437706.69 | [16 empty] | 437706.69
10.3 | INSTALAÇÕES DE VENTILAÇÃO | 100% | [17 empty] | 100%
|  | 51133.54 | [17 empty] | 51133.54
10.4 | ENTRADA DE ENERGIA | 100% | [11 empty] | 100%
|  | 77537.01 | [11 empty] | 77537.01
10.5 | INFRAESTRUTURA DE ELÉTRICA | 100% | [12 empty] | 100%
|  | 125292.51 | [12 empty] | 125292.51
10.6 | FIAÇÃO | 100% | [13 empty] | 100%
|  | 524810.36 | [13 empty] | 524810.36
10.7 | QUADROS E DISPOSITIVOS DE PROTEÇÃO | 100% | [14 empty] | 100%
|  | 30066.49 | [14 empty] | 30066.49
10.8 | TOMADAS E LUMINÁRIAS | 100% | [13 empty] | 100%
|  | 126073.88 | [13 empty] | 126073.88
10.9 | INFRAESTRUTURA DE LÓGICA | 100% | [14 empty] | 100%
|  | 63353.85 | [14 empty] | 63353.85
10.10 | INSTALAÇÕES DE SPDA | 100% | [14 empty] | 100%
|  | 50861.98 | [14 empty] | 50861.98
11 | COBERTURAS, ISOLAMENTOS E IMPERMEABILIZACAO | 100% | [14 empty] | 100%
|  | 454156.92 | [14 empty] | 454156.92
11.1 | TELHAMENTO | 100% | [14 empty] | 100%
|  | 303157.58 | [14 empty] | 303157.58
11.2 | IMPERMEABILIZAÇÕES | 100% | [14 empty] | 100%
|  | 150999.34 | [14 empty] | 150999.34
12 | INSTALAÇÕES DE INCÊNDIO E PÂNICO | 100% | [14 empty] | 71.99% | 28.01%
|  | 47446.46 | [14 empty] | 34156.4643 | 13289.9957
12.1 | SISTEMA DE HIDRANTES E MANGOTINHOS | 100% | [14 empty] | 100%
|  | 34156.49 | [14 empty] | 34156.49
12.2 | EXTINTORES DE INCÊNDIO | 100% | [15 empty] | 100%
|  | 6431.69 | [15 empty] | 6431.69
12.3 | SINALIZAÇÕES E SINALIZAÇÃO DE EMERGÊNCIA | 100% | [15 empty] | 100%
|  | 1493.37 | [15 empty] | 1493.37
12.4 | ALARME DE INCÊNDIO | 100% | [15 empty] | 100%
|  | 5364.91 | [15 empty] | 5364.91
13 | PAISAGISMO | 100% | [17 empty] | 100%
|  | 36872.02 | [17 empty] | 36872.02
13.1 | IMPERMEABILIZAÇÃO, DRENAGEM E ENCHIMENTO JARDINEIRAS | 100% | [17 empty] | 100%
|  | 13678.17 | [17 empty] | 13678.17
13.2 | PLANTIO | 100% | [17 empty] | 100%
|  | 23193.85 | [17 empty] | 23193.85
8947799.11
Porcentagem |  |  | 0% | 1.939% | 0% | 2.257% | 6.304% | 3.093% | 2.398% | 11.04% | 5.949% | 4.772% | 4.942% | 5.212% | 9.616% | 13.08% | 12.88% | 8.184% | 6.426% | 1.918%
Custo |  |  | 0 | 173466.6637 | 0 | 201993.4102 | 564108.6239 | 276711.7111 | 214579.2241 | 987427.0886 | 532305.8228 | 427028.962 | 442159.2141 | 466356.4103 | 860386.9669 | 1170202.6322 | 1152183.0983 | 732281.5422 | 574965.9707 | 171641.769
Porcentagem Acumulado |  |  | 0% | 1.939% | 1.939% | 4.196% | 10.5% | 13.59% | 15.99% | 27.03% | 32.98% | 37.75% | 42.69% | 47.9% | 57.52% | 70.6% | 83.47% | 91.66% | 98.08% | 100%
Custo Acumulado |  |  | 0 | 173466.6637 | 173466.6637 | 375460.0739 | 939568.6978 | 1216280.4089 | 1430859.633 | 2418286.7216 | 2950592.5443 | 3377621.5063 | 3819780.7204 | 4286137.1307 | 5146524.0976 | 6316726.7298 | 7468909.8281 | 8201191.3703 | 8776157.341 | 8947799.11

## PLANILHA RESUMIDA
| Obra | Bancos | B.D.I. |  | Encargos Sociais
| PROJETO EXECUTIVO E CONSTRUÇÃO DA NOVA SEDE DA DPRJ EM MACAÉ | SINAPI - 12/2025 - Rio de Janeiro SBC - 12/2025 - Rio de Janeiro ORSE - 12/2025 - Sergipe CPOS/CDHU - 09/2025 - São Paulo FDE - 10/2025 - São Paulo EMOP - 12/2025 - Rio de Janeiro SCO - 12/2025 - Rio de Janeiro | 22,23% |  | Não Desonerado: embutido nos preços unitário dos insumos de mão de obra, de acordo com as bases.
Planilha Orçamentária Resumida
Item | Descrição |  |  | Quant. | Total | Peso (%)
1 | SERVICOS DE ESCRITORIO: PROJETO EXECUTIVO |  |  | 1 | 225484.51 | 2,52 %
1.1 | PROJETO EXECUTIVO ARQUITETURA E ESTRUTURAL |  |  | 1 | 173466.66 | 1,94 %
1.2 | PROJETOS EXECUTIVOS COMPLEMENTARES |  |  | 1 | 52017.85 | 0,58 %
2 | ADMINISTRAÇÃO, CANTEIRO E EQUIPAMENTOS DE OBRA |  |  | 1 | 988818.35 | 11,05 %
2.1 | ADMINISTRAÇÃO LOCAL |  |  | 1 | 697252.46 | 7,79 %
2.2 | CANTEIRO DE OBRA |  |  | 1 | 61216.3 | 0,68 %
2.3 | ANDAIMES |  |  | 1 | 230349.59 | 2,57 %
3 | SERVICOS DE ESCRITORIO, LABORATORIO E CAMPO |  |  | 1 | 129751.9 | 1,45 %
3.1 | ENSAIOS E CONTROLES |  |  | 1 | 45730.52 | 0,51 %
3.2 | SERVIÇOS PRELIMINARES |  |  | 1 | 28056.92 | 0,31 %
3.3 | MOVIMENTO DE TERRA |  |  | 1 | 55964.46 | 0,63 %
4 | FUNDAÇÕES |  |  | 1 | 498154.44 | 5,57 %
4.1 | MOBILIZAÇÃO E PERFURAÇÃO |  |  | 1 | 32455.04 | 0,36 %
4.2 | ESTACAS |  |  | 1 | 465699.4 | 5,20 %
5 | SUPERESTRUTURA |  |  | 1 | 1522459.14 | 17,01 %
5.1 | BLOCOS DE COROAMENTO E BALDRAMES |  |  | 1 | 210757.53 | 2,36 %
5.2 | PILARES |  |  | 1 | 148625.05 | 1,66 %
5.3 | VIGAMENTO E LAJES |  |  | 1 | 921472.93 | 10,30 %
5.4 | ESCADAS E RAMPAS |  |  | 1 | 14107.95 | 0,16 %
5.5 | CASA DE MÁQUINAS E RESERVATÓRIOS |  |  | 1 | 98390.52 | 1,10 %
5.6 | MUROS |  |  | 1 | 129105.16 | 1,44 %
6 | FECHAMENTO, REVESTIMENTOS E PAVIMENTOS |  |  | 1 | 2099381.87 | 23,46 %
6.1 | ALVENARIAS |  |  | 1 | 160956.59 | 1,80 %
6.2 | DIVISÓRIAS E FECHAMENTOS INTERNOS |  |  | 1 | 376205.03 | 4,20 %
6.3 | REVESTIMENTO DE ALVENARIA |  |  | 1 | 361074.79 | 4,04 %
6.4 | REVESTIMENTO CERAMICO E GRANITO DE FACHADA |  |  | 1 | 248257.64 | 2,77 %
6.5 | REVESTIMENTO DE TETO |  |  | 1 | 154417.01 | 1,73 %
6.6 | REVESTIMENTO DE PISO |  |  | 1 | 371512.47 | 4,15 %
6.7 | BASES E PAVIMENTOS |  |  | 1 | 352350.76 | 3,94 %
6.8 | PEITORIS E CHAPINS |  |  | 1 | 74607.58 | 0,83 %
7 | PINTURA |  |  | 1 | 223705.16 | 2,50 %
7.1 | PINTURA DE PAREDE |  |  | 1 | 100694.79 | 1,13 %
7.2 | PINTURA DE SUPERFÍCIE METÁLICA E MADEIRA |  |  | 1 | 116273.37 | 1,30 %
7.3 | PINTURA DE PISO |  |  | 1 | 4798.12 | 0,05 %
7.4 | PINTURA DE TETO |  |  | 1 | 1938.88 | 0,02 %
8 | ESQUADRIAS, VIDRAÇARIA, SERRALHERIA, MARCENARIA E BANCADAS |  |  | 1 | 776170.21 | 8,67 %
8.1 | PORTAS E ESQUADRIAS MADEIRA E ALUMÍNIO |  |  | 1 | 203394.77 | 2,27 %
8.2 | VIDRAÇARIA |  |  | 1 | 210068.3 | 2,35 %
8.3 | SERRALHERIA |  |  | 1 | 181278.31 | 2,03 %
8.4 | MARCENARIA |  |  | 1 | 163252.4 | 1,82 %
8.5 | BANCADAS |  |  | 1 | 18176.43 | 0,20 %
9 | INSTALAÇÕES HIDROSSANITÁRIAS |  |  | 1 | 338195.32 | 3,78 %
9.1 | ALIMENTAÇÃO E RECALQUE |  |  | 1 | 18060.79 | 0,20 %
9.2 | INSTALAÇÃO DE ÁGUA FRIA |  |  | 1 | 21390.74 | 0,24 %
9.3 | INSTALAÇÃO DE ÁGUA FRIA REÚSO |  |  | 1 | 5546.58 | 0,06 %
9.4 | INSTALAÇÕES DE ESGOTO |  |  | 1 | 33074.69 | 0,37 %
9.5 | INSTALAÇÃO DE VENTILAÇÃO DE ESGOTO |  |  | 1 | 4887.56 | 0,05 %
9.6 | INSTALAÇÕES PLUVIAIS |  |  | 1 | 136557.19 | 1,53 %
9.7 | DRENOS DE AR CONDICIONADO |  |  | 1 | 12269.57 | 0,14 %
9.8 | UNIDADES DE TRATAMENTO |  |  | 1 | 35102.98 | 0,39 %
9.9 | APARELHOS HIDRAULICOS,SANITARIOS, METAIS |  |  | 1 | 71305.22 | 0,80 %
10 | INSTALAÇÕES ELÉTRICAS, MECÂNICAS E LÓGICA |  |  | 1 | 1607202.81 | 17,96 %
10.1 | INSTALAÇÕES DE REFRIGERAÇÃO |  |  | 1 | 120366.5 | 1,35 %
10.2 | EQUIPAMENTOS REFRIGERAÇÃO |  |  | 1 | 437706.69 | 4,89 %
10.3 | INSTALAÇÕES DE VENTILAÇÃO |  |  | 1 | 51133.54 | 0,57 %
10.4 | ENTRADA DE ENERGIA |  |  | 1 | 77537.01 | 0,87 %
10.5 | INFRAESTRUTURA DE ELÉTRICA |  |  | 1 | 125292.51 | 1,40 %
10.6 | FIAÇÃO |  |  | 1 | 524810.36 | 5,87 %
10.7 | QUADROS E DISPOSITIVOS DE PROTEÇÃO |  |  | 1 | 30066.49 | 0,34 %
10.8 | TOMADAS E LUMINÁRIAS |  |  | 1 | 126073.88 | 1,41 %
10.9 | INFRAESTRUTURA DE LÓGICA |  |  | 1 | 63353.85 | 0,71 %
10.1 | INSTALAÇÕES DE SPDA |  |  | 1 | 50861.98 | 0,57 %
11 | COBERTURAS, ISOLAMENTOS E IMPERMEABILIZACAO |  |  | 1 | 454156.92 | 5,08 %
11.1 | TELHAMENTO |  |  | 1 | 303157.58 | 3,39 %
11.2 | IMPERMEABILIZAÇÕES |  |  | 1 | 150999.34 | 1,69 %
12 | INSTALAÇÕES DE INCÊNDIO E PÂNICO |  |  | 1 | 47446.46 | 0,53 %
12.1 | SISTEMA DE HIDRANTES E MANGOTINHOS |  |  | 1 | 34156.49 | 0,38 %
12.2 | EXTINTORES DE INCÊNDIO |  |  | 1 | 6431.69 | 0,07 %
12.3 | SINALIZAÇÕES E SINALIZAÇÃO DE EMERGÊNCIA |  |  | 1 | 1493.37 | 0,02 %
12.4 | ALARME DE INCÊNDIO |  |  | 1 | 5364.91 | 0,06 %
13 | PAISAGISMO |  |  | 1 | 36872.02 | 0,41 %
13.1 | IMPERMEABILIZAÇÃO, DRENAGEM E ENCHIMENTO JARDINEIRAS |  |  | 1 | 13678.17 | 0,15 %
13.2 | PLANTIO |  |  | 1 | 23193.85 | 0,26 %
Tipo de Licitação | CONCORRÊNCIA - SEMI-INTEGRADA |  | Total sem BDI | 7342481.41
Abertura da Licitação |  |  | Total do BDI | 1605317.7
Número do Processo |  |  | Total Geral | 8947799.11

## ANÁLISE EXEQUIBILIDADE
ANÁLISE DE EXEQUIBILIDADE - CONCORRÊNCIA ELETRÔNICA Nº 90001/26
Obra | Projeto Executivo e Construção da Nova Sede da DPRJ em Macaé
Empresa | SANTA RITA ENGENHARIA LTDA. / ABADE CONSTRUÇÕES
Processo | E-20/001.009307/2025
Critério | Menor preço global ¦ Regime: contratação semi-integrada
Indicador | Valor | Fórmula/Referência | Análise técnica
Valor estimado pela Administração | 11930400.5 | Edital - valor total da contratação | Base de referência para limites do edital
Valor final da proposta Abade | 8947799.11 | Planilha Orçamentária/Resumo/Cronograma | Valor global ofertado, mantendo quantitativos e escopo
Desconto efetivo | 25% | 1 - (Proposta / Valor estimado) | Desconto de aproximadamente 25,0000106%
Limite de 75% do orçamento | 8947800.375 | Valor estimado x 75% | Parâmetro de inexequibilidade relativa
Diferença da proposta contra o limite de 75% | -1.265 | Proposta - Limite de 75% | Proposta fica R$ 1,27 abaixo do limite, caracterizando apenas análise relativa
Limite de 85% do orçamento | 10140840.425 | Valor estimado x 85% | Parâmetro para garantia adicional
Garantia adicional estimada | 1193041.315 | Limite de 85% - Proposta | Diferença entre 85% do orçamento e a proposta final
Garantia contratual 5% | 447389.9555 | Proposta x 5% | Garantia ordinária prevista no edital/contrato
BDI adotado | 22.23% | BDI assinado e planilhas | BDI não desonerado, com encargos embutidos nos preços de mão de obra
Encargos sociais | Não desonerado | Conforme BDI e planilhas | Encargos embutidos nas bases de referência
Cronograma | 8947799.11 | Cronograma corrigido D147:U147 | Custo mensal e acumulado fecham exatamente o valor global
Observação técnica | Adequação do item 1.1 para 60 dias | Cláusula de entrega dos projetos de arquitetura/estrutura | Sem alteração de preço global
Checklist de envio | Status | Fundamento | Observação
Planilha sintética/orçamentária | OK | Modelo da Administração | Mantido valor global
Planilha resumo | OK | Anexo/planilha | Total Geral R$ 8.947.799,11
BDI | OK | BDI 22,23% | Removida divergência visual 23,23%
Cronograma físico-financeiro | OK | 540 dias | Fechamento exato do custo acumulado
Justificativa de exequibilidade | Preparada | Itens 7.7.3, 7.7.4, 7.8 e 7.9 do edital | Documento Word separado

## CPU_ANALITICA
CPU / COMPOSIÇÃO ANALÍTICA REFERENCIAL - MAPA DOS SERVIÇOS ORÇADOS
Item | Código | Banco | Descrição | Und | Quant. | Valor Unit s/ BDI | Subtotal s/ BDI | BDI | Valor Unit c/ BDI | Total c/ BDI | Peso | Classificação ABC | Controle de auditoria
1.1.1 | 01.050.03560 | EMOP | PROJETO EXECUTIVO DE ARQUITETURA,CONSIDERANDO O PROJETO BASI CO EXISTENTE,PARA PREDIOS ESCOLARES E/OU ADMINISTRATIVOS ATE 500M2,APRESENTADO NOS PADROES DA CONTRATANTE,INCLUSIVE AS L EGALIZACOES PERTINENTES,COORDENACAO E COMPATIBILIZACAO COM O S PROJETOS COMPLEMENTARES 9% - DESPESAS ADMINISTRATIVAS E DE MATERIAIS | m² | 1404.56 | 64.7925 | 91004.9538 | 22.23% | 79.1925 | 111230.61 | 1.24% | A - item relevante | Conferir CPU oficial da base para este código
1.1.2 | 01.050.05520 | EMOP | PROJETO EXECUTIVO ESTRUTURAL PARA PREDIOS ESCOLARES E/OU ADM INISTRATIVOS ATE 500M2,CONSIDERANDO O PROJETO BASICO EXISTEN TE,APRESENTADO NOS PADROES DA CONTRATANTE,CONSTANDO DE PLANT AS DE FORMA,ARMACAO E DETALHES 9% - DESPESAS ADMINISTRATIVAS E DE MATERIAIS | m² | 1404.56 | 36.255 | 50922.3228 | 22.23% | 44.31 | 62236.05 | 0.7% | B - item intermediário | Conferir CPU oficial da base para este código
1.2.1 | 01.050.04780 | EMOP | PROJETO EXECUTIVO DE INSTALACAO HIDRAULICA,CONSIDERANDO O PR OJETO BASICO EXISTENTE,PARA PREDIOS ESCOLARES E/OU ADMINISTR ATIVOS ATE 500M2,APRESENTADO NOS PADROES DA CONTRATANTE,INCL USIVE AS LEGALIZACOES PERTINENTES 9% - DESPESAS ADMINISTRATIVAS E DE MATERIAIS | m² | 1404.56 | 6.6 | 9270.096 | 22.23% | 8.0625 | 11324.26 | 0.13% | C - item menor | Conferir CPU oficial da base para este código
1.2.2 | 01.050.04520 | EMOP | PROJETO EXECUTIVO DE INSTALACAO DE ESGOTO SANITARIO E AGUAS PLUVIAIS,CONSIDERANDO O PROJETO BASICO EXISTENTE,PARA PREDIO S ESCOLARES E/OU ADMINISTRATIVOS ATE 500M2,APRESENTADO NOS P ADROES DA CONTRATANTE,INCLUSIVE AS LEGALIZACOES PERTINENTES 9% - DESPESAS ADMINISTRATIVAS E DE MATERIAIS | m² | 1404.56 | 3.9375 | 5530.455 | 22.23% | 4.8075 | 6752.42 | 0.08% | C - item menor | Conferir CPU oficial da base para este código
1.2.3 | 01.050.05150 | EMOP | PROJETO EXECUTIVO DE INSTALACAO ELETRICA,CONSIDERANDO O PROJ ETO BASICO EXISTENTE,PARA PREDIOS ESCOLARES E/OU ADMINISTRAT IVOS ATE 500M2,APRESENTADO NOS PADROES DA CONTRATANTE,INCLUS IVE AS LEGALIZACOES PERTINENTES 9% - DESPESAS ADMINISTRATIVAS E DE MATERIAIS | m² | 1404.56 | 7.875 | 11060.91 | 22.23% | 9.6225 | 13515.37 | 0.15% | C - item menor | Conferir CPU oficial da base para este código
1.2.4 | 01.050.03760 | EMOP | PROJETO EXECUTIVO DE INSTALACAO DE INCENDIO E SPDA,CONSIDERA NDO PROJETO BASICO EXISTENTE,PARA PREDIOS ESCOLARES E/OU ADM INISTRATIVOS ATE 500M2,APRESENTADO NOS PADROES DA CONTRATANT E,INCLUSIVE AS LEGALIZACOES PERTINENTES 9% - DESPESAS ADMINISTRATIVAS E DE MATERIAIS | m² | 1404.56 | 3.9375 | 5530.455 | 22.23% | 4.8075 | 6752.42 | 0.08% | C - item menor | Conferir CPU oficial da base para este código
1.2.5 | 01.050.05300 | EMOP | PROJETO EXECUTIVO DE SISTEMA DE AR CONDICIONADO,CONSIDERANDO O PROJETO BASICO EXISTENTE,APRESENTADO NOS PADROES DA CONTRA TANTE,PARA PREDIOS COM AREA ATE 500M2 9% - DESPESAS ADMINISTRATIVAS E DE MATERIAIS | m² | 1404.56 | 6.03 | 8469.4968 | 22.23% | 7.365 | 10344.58 | 0.12% | C - item menor | Conferir CPU oficial da base para este código
1.2.6 | 01.050.04330 | EMOP | PROJETO EXECUTIVO DE INSTALACAO DE TELEMATICA,CONSIDERANDO O PROJETO BASICO EXISTENTE,PARA PREDIOS ESCOLARES E/OU ADMINI STRATIVOS ACIMA DE 500M2,APRESENTADO NOS PADROES DA CONTRATA NTE,INCLUSIVE AS LEGALIZACOES PERTINENTES 9% - DESPESAS ADMINISTRATIVAS E DE MATERIAIS | m² | 1404.56 | 1.9425 | 2728.3578 | 22.23% | 2.37 | 3328.8 | 0.04% | C - item menor | Conferir CPU oficial da base para este código
2.1.1 | 93572 | SINAPI | ENCARREGADO GERAL DE OBRAS COM ENCARGOS COMPLEMENTARES | MES | 15 | 7867.725 | 118015.875 | 22.23% | 9616.7175 | 144250.76 | 1.61% | A - item relevante | Conferir CPU oficial da base para este código
2.1.2 | 90777 | SINAPI | ENGENHEIRO CIVIL DE OBRA JUNIOR COM ENCARGOS COMPLEMENTARES | H | 1440 | 109.5825 | 157798.8 | 22.23% | 133.9425 | 192877.2 | 2.16% | A - item relevante | Conferir CPU oficial da base para este código
2.1.3 | 101390 | SINAPI | AUXILIAR TÉCNICO / ASSISTENTE DE ENGENHARIA COM ENCARGOS COMPLEMENTARES | MES | 15 | 6406.6875 | 96100.3125 | 22.23% | 7830.8925 | 117463.38 | 1.31% | A - item relevante | Conferir CPU oficial da base para este código
2.1.4 | 100309 | SINAPI | TÉCNICO EM SEGURANÇA DO TRABALHO COM ENCARGOS COMPLEMENTARES | H | 600 | 42.4125 | 25447.5 | 22.23% | 51.84 | 31104 | 0.35% | B - item intermediário | Conferir CPU oficial da base para este código
2.1.5 | 05.105.02040 | EMOP | SERVICO DE VIGILANCIA COM VIGIA DE OBRA,PARA 1 POSTO,CONSIDE RANDO APENAS O CUSTO APOS A JORNADA NORMAL DE TRABALHO. O CUSTO INCLUI VIGILANCIA AOS SABADOS,DOMINGOS E FERIADOS | MES | 15 | 10762.275 | 161434.125 | 22.23% | 13154.7225 | 197320.83 | 2.21% | A - item relevante | Conferir CPU oficial da base para este código
2.1.6 | 05.100.09000 | EMOP | UNIDADE REF.P/COMPL.ADM LOCAL,CONSID:CONSUMO AGUA,TEL.ENERGI A ELETR.MAT.LIMPEZA ESCRITORIO,COMPUTADORES LICENCA OBRA,MOV EIS UTENSILIOS,AR COND.BEBEDOURO,ART,RRT,FOTOGRAFIAS,UNIFORM ES,DARIAS,EXAMES ADMISSIONAIS,PERIODICOS E DEMISSIONAIS,CURS OS CAPACITACAO/TREINAMENTO ITENS COMPLEMENTEM DESP.NECESS.EX CL.DESP.C/CAFE MANHA,REFEICAO,CESTA BASICA E VALE TRANSPORTE | UR | 427.2275 | 27.2625 | 11647.2911 | 22.23% | 33.3225 | 14236.29 | 0.16% | C - item menor | Conferir CPU oficial da base para este código
2.2.1 | 02.002.00120 | EMOP | TAPUME DE VEDACAO OU PROTECAO,EXECUTADO COM TELHAS TRAPEZOID AIS DE ACO GALVANIZADO,ESPESSURA DE 0,5MM,ESTAS COM 2 VEZES DE UTILIZACAO,INCLUSIVE ENGRADAMENTO DE MADEIRA,UTILIZADO 2 VEZES,EXCLUSIVE PINTURA 3% - DESGASTE DE FERRAMENTAS E EPI | m² | 459.399 | 33.5475 | 15411.688 | 22.23% | 41.0025 | 18836.5 | 0.21% | C - item menor | Conferir CPU oficial da base para este código
2.2.2 | 02.004.00050 | EMOP | BARRACAO DE OBRA COM DIVISAO INTERNA PARA ESCRITORIO E DEPOS ITO DE MATERIAIS,PISO DE TABUAS DE MADEIRA DE 3ª SOBRE ESTAQ UEAMENTO DE PECAS DE MADEIRA DE 3ª,3"X3",PAREDES DE TABUAS D E MADEIRA DE 3ª E COBERTURA DE TELHAS DE FIBROCIMENTO DE 6MM ,INCLUSIVE INSTALACAO ELETRICA,EXCLUSIVE PINTURA,SENDO REAPR OVEITADO 2 VEZES 3%-DESGASTE DE FERRAMENTAS E EPI 1%-GRAMPO E ROSETA DE MADEIRA | m² | 42.531 | 428.0625 | 18205.9262 | 22.23% | 523.215 | 22252.85 | 0.25% | B - item intermediário | Conferir CPU oficial da base para este código
2.2.3 | 02.004.00130 | EMOP | SANITARIO COM VASO E CHUVEIRO PARA PESSOAL DE OBRA,COLETIVO DE 2 UNIDADES E 4,00M2 EXECUTADO COM TABUAS DE MADEIRA DE 3ª ,E TELHAS ONDULADAS DE 6MM DE FIBROCIMENTO,INCLUSIVE INSTALA COES,APARELHOS,ESQUADRIAS E FERRAGENS CONSIDERANDO REAPROVEI TAMENTO DAS INSTALACOES E APARELHOS 2 VEZES 3% - DESGASTE DE FERRAMENTAS E EPI 10% - GRAMPO E ROSETA DE MADEIRA | UN | 2 | 3967.1325 | 7934.265 | 22.23% | 4849.02 | 9698.04 | 0.11% | C - item menor | Conferir CPU oficial da base para este código
2.2.4 | 103689 | SINAPI | FORNECIMENTO E INSTALAÇÃO DE PLACA DE OBRA COM CHAPA GALVANIZADA E ESTRUTURA DE MADEIRA. AF_03/2022_PS | m² | 8 | 360.8325 | 2886.66 | 22.23% | 441.045 | 3528.36 | 0.04% | C - item menor | Conferir CPU oficial da base para este código
2.2.5 | 02.015.00010 | EMOP | INSTALACAO E LIGACAO PROVISORIA PARA ABASTECIMENTO DE AGUA E ESGOTAMENTO SANITARIO EM CANTEIRO DE OBRAS,INCLUSIVE ESCAVA CAO,EXCLUSIVE REPOSICAO DA PAVIMENTACAO DO LOGRADOURO PUBLIC O 3% - DESGASTE DE FERRAMENTAS E EPI | UN | 1 | 3668.07 | 3668.07 | 22.23% | 4483.4775 | 4483.47 | 0.05% | C - item menor | Conferir CPU oficial da base para este código
2.2.6 | 02.016.00010 | EMOP | INSTALACAO E LIGACAO PROVISORIA DE ALIMENTACAO DE ENERGIA EL ETRICA,EM BAIXA TENSAO,PARA CANTEIRO DE OBRAS,M3-CHAVE 100A, CARGA 3KW,20CV,EXCLUSIVE O FORNECIMENTO DO MEDIDOR 3% - DESGASTE DE FERRAMENTAS E EPI | UN | 1 | 1977.495 | 1977.495 | 22.23% | 2417.085 | 2417.08 | 0.03% | C - item menor | Conferir CPU oficial da base para este código
2.3.1 | 97063 | SINAPI | MONTAGEM E DESMONTAGEM DE ANDAIME MODULAR FACHADEIRO, COM PISO METÁLICO, PARA EDIFÍCIOS COM MULTIPLOS PAVIMENTOS (EXCLUSIVE ANDAIME E LIMPEZA). AF_03/2024 | m² | 1456 | 23.2425 | 33841.08 | 22.23% | 28.4025 | 41354.04 | 0.46% | B - item intermediário | Conferir CPU oficial da base para este código
2.3.2 | 97064 | SINAPI | MONTAGEM E DESMONTAGEM DE ANDAIME TUBULAR TIPO "TORRE" (EXCLUSIVE ANDAIME E LIMPEZA). AF_03/2024 | M | 3770 | 32.04 | 120790.8 | 22.23% | 39.1575 | 147623.77 | 1.65% | A - item relevante | Conferir CPU oficial da base para este código
2.3.3 | 20193 | SINAPI | LOCACAO DE ANDAIME METALICO TIPO FACHADEIRO, PECAS COM APROXIMADAMENTE 1,20 M DE LARGURA E 2,0 M DE ALTURA, INCLUINDO DIAGONAIS EM X, BARRAS DE LIGACAO, SAPATAS E DEMAIS ITENS NECESSARIOS A MONTAGEM (NAO INCLUI INSTALACAO) | M2XMES | 910 | 18 | 16380 | 22.23% | 21.9975 | 20017.72 | 0.22% | C - item menor | Conferir CPU oficial da base para este código
2.3.4 | 10527 | SINAPI | LOCACAO DE ANDAIME METALICO TUBULAR DE ENCAIXE, TIPO DE TORRE, CADA PAINEL COM LARGURA DE 1 ATE 1,5 M E ALTURA DE *1,00* M, INCLUINDO DIAGONAL, BARRAS DE LIGACAO, SAPATAS OU RODIZIOS E DEMAIS ITENS NECESSARIOS A MONTAGEM (NAO INCLUI INSTALACAO) | MXMES | 728 | 24 | 17472 | 22.23% | 29.3325 | 21354.06 | 0.24% | C - item menor | Conferir CPU oficial da base para este código
3.1.1 | 01.003.00010 | EMOP | SONDAGEM A PERCUSSAO,EM TERRENO COMUM,COM ENSAIO DE PENETRAC AO,DIAMETRO 3",INCLUSIVE DESLOCAMENTO DENTRO DO CANTEIRO E I NSTALACAO DA SONDA EM CADA FURO | M | 210 | 114.435 | 24031.35 | 22.23% | 139.8675 | 29372.17 | 0.33% | B - item intermediário | Conferir CPU oficial da base para este código
3.1.2 | 01.016.02100 | EMOP | LEVANTAMENTO TOPOGRAFICO PLANIALTIMETRICO E CADASTRAL,COM CU RVAS DE NIVEL A CADA 1,00M,CONSIDERANDO TERRENO DE OROGRAFIA NAO ACIDENTADA,VEGETACAO RALA E EDIFICACAO MEDIA.CUSTO PARA AREA ATE 5000M2 (ESCALA 1:250/500) | UN | 1 | 5141.61 | 5141.61 | 22.23% | 6284.5875 | 6284.58 | 0.07% | C - item menor | Conferir CPU oficial da base para este código
3.1.3 | 01.001.01510 | EMOP | CONTROLE TECNOLOGICO DE OBRAS EM CONCRETO ARMADO CONSIDERAND O APENAS O CONTROLE DO CONCRETO E CONSTANDO DE COLETA,MOLDAG EM E CAPEAMENTO DE CORPOS DE PROVA,TRANSPORTE ATE 100KM,ENSA IOS DE RESISTENCIA A COMPRESSAO AOS 3, 7 E 28 DIAS E "SLUMP TEST",MEDIDO POR M3 DE CONCRETO COLOCADO NAS FORMAS | m³ | 326.012 | 25.2825 | 8242.3984 | 22.23% | 30.9 | 10073.77 | 0.11% | C - item menor | Conferir CPU oficial da base para este código
3.2.1 | 01.006.00040 | EMOP | DESMATAMENTO E LIMPEZA DE TERRENOS COM TRATOR DE ESTEIRAS CO M POTENCIA EM TORNO DE 200CV 3% - DESGASTE DE FERRAMENTAS E EPI | m² | 3990.419 | 0.4875 | 1945.3293 | 22.23% | 0.5925 | 2364.32 | 0.03% | C - item menor | Conferir CPU oficial da base para este código
3.2.2 | 01.006.00100 | EMOP | REGULARIZACAO DE TERRENO COM TRATOR EM TORNO DE 80CV,COMPREE NDENDO ACERTO,RASPAGEM EVENTUALMENTE ATE 0,30M DE PROFUNDIDA DE E AFASTAMENTO LATERAL DO MATERIAL EXCEDENTE 3% - DESGASTE DE FERRAMENTAS E EPI | m² | 3990.419 | 1.4175 | 5656.4189 | 22.23% | 1.7325 | 6913.4 | 0.08% | C - item menor | Conferir CPU oficial da base para este código
3.2.3 | 01.018.00020 | EMOP | LOCACAO DE OBRA COM APARELHO TOPOGRAFICO SOBRE CERCA DE MARC ACAO,INCLUSIVE CONSTRUCAO DESTA E SUA PRE-LOCACAO E O FORNEC IMENTO DO MATERIAL E TENDO POR MEDICAO O PERIMETRO A CONSTRU IR 3% - DESGASTE DE FERRAMENTAS E EPI | M | 200.69 | 20.745 | 4163.314 | 22.23% | 25.35 | 5087.49 | 0.06% | C - item menor | Conferir CPU oficial da base para este código
3.2.4 | 22.030.00650 | EMOP | REMOCAO DE ESPECIES VEGETAIS,PORTE GRANDE (ACIMA DE 6M DE AL TURA),INCLUSIVE CARGA,DESCARGA E TRANSPORTE DO MATERIAL ATE 30KM 3%-DESGASTE DE FERRAMENTAS E EPI | UN | 23 | 474.255 | 10907.865 | 22.23% | 579.675 | 13332.52 | 0.15% | C - item menor | Conferir CPU oficial da base para este código
3.2.5 | 22.030.00500 | EMOP | REMOCAO DE ESPECIES VEGETAIS,PORTE MUDA (ATE 2M DE ALTURA), INCLUSIVE CARGA,DESCARGA E TRANSPORTE DO MATERIAL ATE 30KM 3%-DESGASTE DE FERRAMENTAS E EPI | UN | 13 | 22.605 | 293.865 | 22.23% | 27.63 | 359.19 | 0% | C - item menor | Conferir CPU oficial da base para este código
3.3.1 | 96522 | SINAPI | ESCAVAÇÃO MANUAL PARA BLOCO DE COROAMENTO OU SAPATA (SEM ESCAVAÇÃO PARA COLOCAÇÃO DE FÔRMAS). AF_01/2024 | m³ | 43.455 | 158.04 | 6867.6282 | 22.23% | 193.17 | 8394.2 | 0.09% | C - item menor | Conferir CPU oficial da base para este código
3.3.2 | 101616 | SINAPI | PREPARO DE FUNDO DE VALA COM LARGURA MENOR QUE 1,5 M (ACERTO DO SOLO NATURAL). AF_08/2020 | m² | 55.52 | 7.0575 | 391.8324 | 22.23% | 8.625 | 478.86 | 0.01% | C - item menor | Conferir CPU oficial da base para este código
3.3.3 | 93358 | SINAPI | ESCAVAÇÃO MANUAL DE VALA. AF_09/2024 | m³ | 260.419 | 94.605 | 24636.9395 | 22.23% | 115.635 | 30113.55 | 0.34% | B - item intermediário | Conferir CPU oficial da base para este código
3.3.4 | 93382 | SINAPI | REATERRO MANUAL DE VALAS, COM COMPACTADOR DE SOLOS DE PERCUSSÃO. AF_08/2023 | m³ | 247.3981 | 28.0875 | 6948.7927 | 22.23% | 34.3275 | 8492.55 | 0.09% | C - item menor | Conferir CPU oficial da base para este código
3.3.5 | 102281 | SINAPI | ESCAVAÇÃO MECANIZADA DE VALA COM PROF. MAIOR QUE 1,5 M ATÉ 3,0 M (MÉDIA MONTANTE E JUSANTE/UMA COMPOSIÇÃO POR TRECHO),COM ESCAVADEIRA (1,2 M3),LARG. DE 1,5 M A 2,5 M, EM SOLO DE 1A CATEGORIA, LOCAIS COM BAIXO NÍVEL DE INTERFERÊNCIA. AF_09/2024 | m³ | 101.346 | 4.8825 | 494.8218 | 22.23% | 5.9625 | 604.27 | 0.01% | C - item menor | Conferir CPU oficial da base para este código
3.3.6 | 101624 | SINAPI | PREPARO DE FUNDO DE VALA COM LARGURA MAIOR OU IGUAL A 1,5 M E MENOR QUE 2,5 M, COM CAMADA DE BRITA, LANÇAMENTO MECANIZADO. AF_08/2020 | m³ | 1.754 | 176.3775 | 309.3661 | 22.23% | 215.58 | 378.12 | 0% | C - item menor | Conferir CPU oficial da base para este código
3.3.7 | 94319 | SINAPI | ATERRO MANUAL DE VALAS COM SOLO ARGILO-ARENOSO. AF_08/2023 | m³ | 17.21 | 68.46 | 1178.1966 | 22.23% | 83.6775 | 1440.08 | 0.02% | C - item menor | Conferir CPU oficial da base para este código
3.3.8 | 101585 | SINAPI | ESCORAMENTO DE VALA, TIPO CONTÍNUO, COM PROFUNDIDADE DE 1,5 A 3,0 M, LARGURA MAIOR OU IGUAL A 1,5 M E MENOR QUE 2,5 M. AF_08/2020 | m² | 66.88 | 74.1675 | 4960.3224 | 22.23% | 90.6525 | 6062.83 | 0.07% | C - item menor | Conferir CPU oficial da base para este código
4.1.1 | 01.009.00500 | EMOP | MOBILIZACAO E DESMOBILIZACAO DE EQUIPAMENTO E EQUIPE DE SOND AGEM E PERFURACAO ROTATIVA,COM TRANSPORTE ATE 50KM 34% - DESGASTE DE FERRAMENTAS E EPI (3%) E ASSISTENCIA TECNI CA (30%) | UN | 1 | 10702.0725 | 10702.0725 | 22.23% | 13081.14 | 13081.14 | 0.15% | C - item menor | Conferir CPU oficial da base para este código
4.1.2 | 11.046.0180 | EMOP | BOMBEAMENTO PARA CONCRETO DE ALTO DESEMPENHO | m³ | 352.2688 | 45 | 15852.0938 | 22.23% | 54.9975 | 19373.9 | 0.22% | C - item menor | Conferir CPU oficial da base para este código
4.2.1 | 100652 | SINAPI | ESTACA HÉLICE CONTÍNUA, DIÂMETRO DE 50 CM, INCLUSO CONCRETO FCK=30MPA E ARMADURA MÍNIMA (EXCLUSIVE BOMBEAMENTO, MOBILIZAÇÃO E DESMOBILIZAÇÃO). AF_12/2019 | M | 1795 | 210.705 | 378215.475 | 22.23% | 257.5425 | 462288.78 | 5.17% | A - item relevante | Conferir CPU oficial da base para este código
4.2.2 | 95602 | SINAPI | ARRASAMENTO MECANICO DE ESTACA DE CONCRETO ARMADO, DIAMETROS DE 41 CM A 60 CM. AF_05/2021 | UN | 85 | 32.8275 | 2790.3375 | 22.23% | 40.125 | 3410.62 | 0.04% | C - item menor | Conferir CPU oficial da base para este código
5.1.1 | 102473 | SINAPI | CONCRETO MAGRO PARA LASTRO, TRAÇO 1:4,5:4,5 (EM MASSA SECA DE CIMENTO/ AREIA MÉDIA/ SEIXO ROLADO) - PREPARO MECÂNICO COM BETONEIRA 400 L. AF_05/2021 | m³ | 3.121 | 431.5875 | 1346.9846 | 22.23% | 527.5275 | 1646.41 | 0.02% | C - item menor | Conferir CPU oficial da base para este código
5.1.2 | 96540 | SINAPI | FABRICAÇÃO, MONTAGEM E DESMONTAGEM DE FÔRMA PARA BLOCO DE COROAMENTO, EM CHAPA DE MADEIRA COMPENSADA RESINADA, E=17 MM, 4 UTILIZAÇÕES. AF_01/2024 | m² | 204.94 | 124.4625 | 25507.3447 | 22.23% | 152.13 | 31177.52 | 0.35% | B - item intermediário | Conferir CPU oficial da base para este código
5.1.3 | 96536 | SINAPI | FABRICAÇÃO, MONTAGEM E DESMONTAGEM DE FÔRMA PARA VIGA BALDRAME, EM MADEIRA SERRADA, E=25 MM, 4 UTILIZAÇÕES. AF_01/2024 | m² | 312.598 | 65.76 | 20556.4445 | 22.23% | 80.3775 | 25125.84 | 0.28% | B - item intermediário | Conferir CPU oficial da base para este código
5.1.4 | 96545 | SINAPI | ARMAÇÃO DE BLOCO UTILIZANDO AÇO CA-50 DE 8 MM - MONTAGEM. AF_01/2024 | KG | 4.774 | 13.59 | 64.8787 | 22.23% | 16.605 | 79.27 | 0% | C - item menor | Conferir CPU oficial da base para este código
5.1.5 | 96546 | SINAPI | ARMAÇÃO DE BLOCO UTILIZANDO AÇO CA-50 DE 10 MM - MONTAGEM. AF_01/2024 | KG | 1839.22 | 11.6025 | 21339.5501 | 22.23% | 14.175 | 26070.94 | 0.29% | B - item intermediário | Conferir CPU oficial da base para este código
5.1.6 | 104920 | SINAPI | ARMAÇÃO DE BLOCO, SAPATA ISOLADA, VIGA BALDRAME E SAPATA CORRIDA UTILIZANDO AÇO CA-50 DE 12,5 MM - MONTAGEM. AF_01/2024 | KG | 353.91 | 8.5875 | 3039.2021 | 22.23% | 10.4925 | 3713.4 | 0.04% | C - item menor | Conferir CPU oficial da base para este código
5.1.7 | 104916 | SINAPI | ARMAÇÃO DE SAPATA ISOLADA, VIGA BALDRAME E SAPATA CORRIDA UTILIZANDO AÇO CA-60 DE 5 MM - MONTAGEM. AF_01/2024 | KG | 346.746 | 14.7825 | 5125.7727 | 22.23% | 18.0675 | 6264.83 | 0.07% | C - item menor | Conferir CPU oficial da base para este código
5.1.8 | 104918 | SINAPI | ARMAÇÃO DE SAPATA ISOLADA, VIGA BALDRAME E SAPATA CORRIDA UTILIZANDO AÇO CA-50 DE 8 MM - MONTAGEM. AF_01/2024 | KG | 666.884 | 11.6925 | 7797.5412 | 22.23% | 14.2875 | 9528.1 | 0.11% | C - item menor | Conferir CPU oficial da base para este código
5.1.9 | 104919 | SINAPI | ARMAÇÃO DE SAPATA ISOLADA, VIGA BALDRAME E SAPATA CORRIDA UTILIZANDO AÇO CA-50 DE 10 MM - MONTAGEM. AF_01/2024 | KG | 40.027 | 10.23 | 409.4762 | 22.23% | 12.5025 | 500.43 | 0.01% | C - item menor | Conferir CPU oficial da base para este código
40299 | 104920 | SINAPI | ARMAÇÃO DE BLOCO, SAPATA ISOLADA, VIGA BALDRAME E SAPATA CORRIDA UTILIZANDO AÇO CA-50 DE 12,5 MM - MONTAGEM. AF_01/2024 | KG | 12.165 | 8.5875 | 104.4669 | 22.23% | 10.4925 | 127.64 | 0% | C - item menor | Conferir CPU oficial da base para este código
40664 | 96557 | SINAPI | CONCRETAGEM DE BLOCO DE COROAMENTO OU VIGA BALDRAME, FCK 30 MPA, COM USO DE BOMBA - LANÇAMENTO, ADENSAMENTO E ACABAMENTO. AF_01/2024 | m³ | 63.537 | 551.955 | 35069.5648 | 22.23% | 674.6475 | 42865.07 | 0.48% | B - item intermediário | Conferir CPU oficial da base para este código
41030 | 98557 | SINAPI | IMPERMEABILIZAÇÃO DE SUPERFÍCIE COM EMULSÃO ASFÁLTICA, 2 DEMÃOS. AF_09/2023 | m² | 517.538 | 43.8525 | 22695.3351 | 22.23% | 53.595 | 27737.44 | 0.31% | B - item intermediário | Conferir CPU oficial da base para este código
41395 | 11.015.00100 | EMOP | ADITIVO EM PO HIDROFUGANTE E IMPERMEABILIZANTE,DESENVOLVIDO COM NANOTECNOLOGIA,PARA ADICAO EM CONCRETOS E ARGAMASSAS | KG | 1270.74 | 23.13 | 29392.2162 | 22.23% | 28.2675 | 35920.64 | 0.4% | B - item intermediário | Conferir CPU oficial da base para este código
5.2.1 | 92419 | SINAPI | MONTAGEM E DESMONTAGEM DE FÔRMA DE PILARES RETANGULARES E ESTRUTURAS SIMILARES, PÉ-DIREITO SIMPLES, EM CHAPA DE MADEIRA COMPENSADA RESINADA, 4 UTILIZAÇÕES. AF_09/2020 | m² | 680.047 | 83.595 | 56848.529 | 22.23% | 102.1725 | 69482.1 | 0.78% | B - item intermediário | Conferir CPU oficial da base para este código
5.2.2 | 92759 | SINAPI | ARMAÇÃO DE PILAR OU VIGA DE ESTRUTURA CONVENCIONAL DE CONCRETO ARMADO UTILIZANDO AÇO CA-60 DE 5,0 MM - MONTAGEM. AF_06/2022 | KG | 1252.889 | 11.925 | 14940.7013 | 22.23% | 14.5725 | 18257.72 | 0.2% | C - item menor | Conferir CPU oficial da base para este código
5.2.3 | 92760 | SINAPI | ARMAÇÃO DE PILAR OU VIGA DE ESTRUTURA CONVENCIONAL DE CONCRETO ARMADO UTILIZANDO AÇO CA-50 DE 6,3 MM - MONTAGEM. AF_06/2022 | KG | 33.081 | 10.6725 | 353.057 | 22.23% | 13.0425 | 431.45 | 0% | C - item menor | Conferir CPU oficial da base para este código
5.2.4 | 92762 | SINAPI | ARMAÇÃO DE PILAR OU VIGA DE ESTRUTURA CONVENCIONAL DE CONCRETO ARMADO UTILIZANDO AÇO CA-50 DE 10,0 MM - MONTAGEM. AF_06/2022 | KG | 2033.667 | 8.3925 | 17067.5503 | 22.23% | 10.2525 | 20850.17 | 0.23% | C - item menor | Conferir CPU oficial da base para este código
5.2.5 | 92763 | SINAPI | ARMAÇÃO DE PILAR OU VIGA DE ESTRUTURA CONVENCIONAL DE CONCRETO ARMADO UTILIZANDO AÇO CA-50 DE 12,5 MM - MONTAGEM. AF_06/2022 | KG | 718.099 | 6.9375 | 4981.8118 | 22.23% | 8.475 | 6085.88 | 0.07% | C - item menor | Conferir CPU oficial da base para este código
5.2.6 | COMP. MACAÉ 5 | Próprio | CONCRETAGEM DE PILARES, FCK = 30 MPA, COM USO DE BOMBA - LANÇAMENTO, ADENSAMENTO E ACABAMENTO | m³ | 52.64 | 520.935 | 27422.0184 | 22.23% | 636.735 | 33517.73 | 0.37% | B - item intermediário | Conferir CPU oficial da base para este código
5.3.1 | 92473 | SINAPI | MONTAGEM E DESMONTAGEM DE FÔRMA DE VIGA, ESCORAMENTO COM GARFO DE MADEIRA, PÉ-DIREITO DUPLO, EM CHAPA DE MADEIRA PLASTIFICADA, 14 UTILIZAÇÕES. AF_09/2020 | m² | 1460.398 | 113.5725 | 165861.0519 | 22.23% | 138.8175 | 202728.79 | 2.27% | A - item relevante | Conferir CPU oficial da base para este código
5.3.2 | 92510 | SINAPI | MONTAGEM E DESMONTAGEM DE FÔRMA DE LAJE MACIÇA, PÉ-DIREITO SIMPLES, EM CHAPA DE MADEIRA COMPENSADA RESINADA, 2 UTILIZAÇÕES. AF_09/2020 | m² | 2614.143 | 57.885 | 151319.6676 | 22.23% | 70.7475 | 184944.08 | 2.07% | A - item relevante | Conferir CPU oficial da base para este código
5.3.3 | 101792 | SINAPI | ESCORAMENTO DE FÔRMAS DE LAJE EM MADEIRA NÃO APARELHADA, PÉ-DIREITO SIMPLES, INCLUSO TRAVAMENTO, 4 UTILIZAÇÕES. AF_09/2020 | m³ | 5400.143 | 15.9 | 85862.2737 | 22.23% | 19.4325 | 104938.27 | 1.17% | A - item relevante | Conferir CPU oficial da base para este código
5.3.4 | 92759 | SINAPI | ARMAÇÃO DE PILAR OU VIGA DE ESTRUTURA CONVENCIONAL DE CONCRETO ARMADO UTILIZANDO AÇO CA-60 DE 5,0 MM - MONTAGEM. AF_06/2022 | KG | 1954.125 | 11.925 | 23302.9406 | 22.23% | 14.5725 | 28476.48 | 0.32% | B - item intermediário | Conferir CPU oficial da base para este código
5.3.5 | 92760 | SINAPI | ARMAÇÃO DE PILAR OU VIGA DE ESTRUTURA CONVENCIONAL DE CONCRETO ARMADO UTILIZANDO AÇO CA-50 DE 6,3 MM - MONTAGEM. AF_06/2022 | KG | 525.417 | 10.6725 | 5607.5129 | 22.23% | 13.0425 | 6852.75 | 0.08% | C - item menor | Conferir CPU oficial da base para este código
5.3.6 | 92761 | SINAPI | ARMAÇÃO DE PILAR OU VIGA DE ESTRUTURA CONVENCIONAL DE CONCRETO ARMADO UTILIZANDO AÇO CA-50 DE 8,0 MM - MONTAGEM. AF_06/2022 | KG | 895.104 | 9.6225 | 8613.1382 | 22.23% | 11.76 | 10526.42 | 0.12% | C - item menor | Conferir CPU oficial da base para este código
5.3.7 | 92762 | SINAPI | ARMAÇÃO DE PILAR OU VIGA DE ESTRUTURA CONVENCIONAL DE CONCRETO ARMADO UTILIZANDO AÇO CA-50 DE 10,0 MM - MONTAGEM. AF_06/2022 | KG | 3357.019 | 8.3925 | 28173.782 | 22.23% | 10.2525 | 34417.83 | 0.38% | B - item intermediário | Conferir CPU oficial da base para este código
5.3.8 | 92763 | SINAPI | ARMAÇÃO DE PILAR OU VIGA DE ESTRUTURA CONVENCIONAL DE CONCRETO ARMADO UTILIZANDO AÇO CA-50 DE 12,5 MM - MONTAGEM. AF_06/2022 | KG | 1619.701 | 6.9375 | 11236.6757 | 22.23% | 8.475 | 13726.96 | 0.15% | C - item menor | Conferir CPU oficial da base para este código
5.3.9 | 104106 | SINAPI | ARMAÇÃO DE PILAR OU VIGA DE ESTRUTURA DE CONCRETO ARMADO EMBUTIDA EM ALVENARIA DE VEDAÇÃO UTILIZANDO AÇO CA-50 DE 16,0 MM - MONTAGEM. AF_06/2022 | KG | 1056.737 | 7.86 | 8305.9528 | 22.23% | 9.6 | 10144.67 | 0.11% | C - item menor | Conferir CPU oficial da base para este código
40301 | 92768 | SINAPI | ARMAÇÃO DE LAJE DE ESTRUTURA CONVENCIONAL DE CONCRETO ARMADO UTILIZANDO AÇO CA-60 DE 5,0 MM - MONTAGEM. AF_06/2022 | KG | 4937.314 | 11.28 | 55692.9019 | 22.23% | 13.785 | 68060.87 | 0.76% | B - item intermediário | Conferir CPU oficial da base para este código
40666 | 92769 | SINAPI | ARMAÇÃO DE LAJE DE ESTRUTURA CONVENCIONAL DE CONCRETO ARMADO UTILIZANDO AÇO CA-50 DE 6,3 MM - MONTAGEM. AF_06/2022 | KG | 7341.516 | 10.08 | 74002.4813 | 22.23% | 12.315 | 90410.76 | 1.01% | A - item relevante | Conferir CPU oficial da base para este código
41032 | 92770 | SINAPI | ARMAÇÃO DE LAJE DE ESTRUTURA CONVENCIONAL DE CONCRETO ARMADO UTILIZANDO AÇO CA-50 DE 8,0 MM - MONTAGEM. AF_06/2022 | KG | 4850.177 | 9.0825 | 44051.7326 | 22.23% | 11.1 | 53836.96 | 0.6% | B - item intermediário | Conferir CPU oficial da base para este código
41397 | 92771 | SINAPI | ARMAÇÃO DE LAJE DE ESTRUTURA CONVENCIONAL DE CONCRETO ARMADO UTILIZANDO AÇO CA-50 DE 10,0 MM - MONTAGEM. AF_06/2022 | KG | 1743.894 | 7.905 | 13785.4821 | 22.23% | 9.66 | 16846.01 | 0.19% | C - item menor | Conferir CPU oficial da base para este código
41762 | 92772 | SINAPI | ARMAÇÃO DE LAJE DE ESTRUTURA CONVENCIONAL DE CONCRETO ARMADO UTILIZANDO AÇO CA-50 DE 12,5 MM - MONTAGEM. AF_06/2022 | KG | 187.403 | 6.5175 | 1221.3991 | 22.23% | 7.965 | 1492.66 | 0.02% | C - item menor | Conferir CPU oficial da base para este código
42127 | COMP. MACAÉ 4 | Próprio | CONCRETAGEM DE VIGAS E LAJES, FCK=30 MPA, PARA LAJES MACIÇAS OU NERVURADAS COM USO DE BOMBA - LANÇAMENTO, ADENSAMENTO E ACABAMENTO | m³ | 147.487 | 521.82 | 76961.6663 | 22.23% | 637.815 | 94069.42 | 1.05% | A - item relevante | Conferir CPU oficial da base para este código
5.4.1 | 103076 | SINAPI | EXECUÇÃO DE LAJE SOBRE SOLO, ESPESSURA DE 10 CM, FCK = 30 MPA, COM USO DE FORMAS EM MADEIRA SERRADA. AF_09/2021 | m² | 26.538 | 116.0175 | 3078.8724 | 22.23% | 141.8025 | 3763.15 | 0.04% | C - item menor | Conferir CPU oficial da base para este código
5.4.2 | 101995 | SINAPI | FABRICAÇÃO DE FÔRMA PARA ESCADAS, COM 1 LANCE E LAJE PLANA, EM CHAPA DE MADEIRA COMPENSADA RESINADA, E= 17 MM. AF_11/2020 | m² | 34.007 | 133.125 | 4527.1819 | 22.23% | 162.7125 | 5533.36 | 0.06% | C - item menor | Conferir CPU oficial da base para este código
5.4.3 | 95943 | SINAPI | ARMAÇÃO DE ESCADA, DE UMA ESTRUTURA CONVENCIONAL DE CONCRETO ARMADO UTILIZANDO AÇO CA-60 DE 5,0 MM - MONTAGEM. AF_11/2020 | KG | 24.115 | 20.6475 | 497.9145 | 22.23% | 25.23 | 608.42 | 0.01% | C - item menor | Conferir CPU oficial da base para este código
5.4.4 | 95944 | SINAPI | ARMAÇÃO DE ESCADA, DE UMA ESTRUTURA CONVENCIONAL DE CONCRETO ARMADO UTILIZANDO AÇO CA-50 DE 6,3 MM - MONTAGEM. AF_11/2020 | KG | 47.105 | 18.015 | 848.5966 | 22.23% | 22.0125 | 1036.89 | 0.01% | C - item menor | Conferir CPU oficial da base para este código
5.4.5 | 95945 | SINAPI | ARMAÇÃO DE ESCADA, DE UMA ESTRUTURA CONVENCIONAL DE CONCRETO ARMADO UTILIZANDO AÇO CA-50 DE 8,0 MM - MONTAGEM. AF_11/2020 | KG | 44.403 | 13.6275 | 605.1019 | 22.23% | 16.65 | 739.3 | 0.01% | C - item menor | Conferir CPU oficial da base para este código
5.4.6 | 103686 | SINAPI | CONCRETAGEM DE ESCADAS, FCK=25 MPA, COM USO DE BOMBA - LANÇAMENTO, ADENSAMENTO E ACABAMENTO. AF_02/2022_PS | m³ | 3.422 | 580.2075 | 1985.4701 | 22.23% | 709.185 | 2426.83 | 0.03% | C - item menor | Conferir CPU oficial da base para este código
5.5.1 | 92510 | SINAPI | MONTAGEM E DESMONTAGEM DE FÔRMA DE LAJE MACIÇA, PÉ-DIREITO SIMPLES, EM CHAPA DE MADEIRA COMPENSADA RESINADA, 2 UTILIZAÇÕES. AF_09/2020 | m² | 104.732 | 57.885 | 6062.4118 | 22.23% | 70.7475 | 7409.52 | 0.08% | C - item menor | Conferir CPU oficial da base para este código
5.5.2 | 11.004.00201 | EMOP | FORMAS DE MADEIRA DE 3ª PARA MOLDAGEM DE PECAS DE CONCRETO A RMADO COM PARAMENTOS PLANOS,EM LAJES,VIGAS,PAREDES,ETC,SERVI NDO A MADEIRA 3 VEZES,INCLUSIVE DESMOLDAGEM,EXCLUSIVE ESCORA MENTO. 3%-DESGASTE DE FERRAMENTAS E EPI | m² | 290.889 | 59.8725 | 17416.2517 | 22.23% | 73.1775 | 21286.52 | 0.24% | C - item menor | Conferir CPU oficial da base para este código
5.5.3 | 101792 | SINAPI | ESCORAMENTO DE FÔRMAS DE LAJE EM MADEIRA NÃO APARELHADA, PÉ-DIREITO SIMPLES, INCLUSO TRAVAMENTO, 4 UTILIZAÇÕES. AF_09/2020 | m³ | 98.238 | 15.9 | 1561.9842 | 22.23% | 19.4325 | 1909 | 0.02% | C - item menor | Conferir CPU oficial da base para este código
5.5.4 | 92768 | SINAPI | ARMAÇÃO DE LAJE DE ESTRUTURA CONVENCIONAL DE CONCRETO ARMADO UTILIZANDO AÇO CA-60 DE 5,0 MM - MONTAGEM. AF_06/2022 | KG | 283.244 | 11.28 | 3194.9923 | 22.23% | 13.785 | 3904.51 | 0.04% | C - item menor | Conferir CPU oficial da base para este código
5.5.5 | 92770 | SINAPI | ARMAÇÃO DE LAJE DE ESTRUTURA CONVENCIONAL DE CONCRETO ARMADO UTILIZANDO AÇO CA-50 DE 8,0 MM - MONTAGEM. AF_06/2022 | KG | 724.182 | 9.0825 | 6577.383 | 22.23% | 11.1 | 8038.42 | 0.09% | C - item menor | Conferir CPU oficial da base para este código
5.5.6 | 92771 | SINAPI | ARMAÇÃO DE LAJE DE ESTRUTURA CONVENCIONAL DE CONCRETO ARMADO UTILIZANDO AÇO CA-50 DE 10,0 MM - MONTAGEM. AF_06/2022 | KG | 237.013 | 7.905 | 1873.5878 | 22.23% | 9.66 | 2289.54 | 0.03% | C - item menor | Conferir CPU oficial da base para este código
5.5.7 | 92772 | SINAPI | ARMAÇÃO DE LAJE DE ESTRUTURA CONVENCIONAL DE CONCRETO ARMADO UTILIZANDO AÇO CA-50 DE 12,5 MM - MONTAGEM. AF_06/2022 | KG | 26.658 | 6.5175 | 173.7435 | 22.23% | 7.965 | 212.33 | 0% | C - item menor | Conferir CPU oficial da base para este código
5.5.8 | 100067 | SINAPI | ARMAÇÃO DO SISTEMA DE PAREDES DE CONCRETO, EXECUTADA COMO REFORÇO, VERGALHÃO DE 5,0 MM DE DIÂMETRO. AF_12/2024 | KG | 425.864 | 9.5475 | 4065.9365 | 22.23% | 11.6625 | 4966.63 | 0.06% | C - item menor | Conferir CPU oficial da base para este código
5.5.9 | 91602 | SINAPI | ARMAÇÃO DO SISTEMA DE PAREDES DE CONCRETO, EXECUTADA COMO REFORÇO, VERGALHÃO DE 8,0 MM DE DIÂMETRO. AF_12/2024 | KG | 1036.328 | 8.5725 | 8883.9218 | 22.23% | 10.4775 | 10858.12 | 0.12% | C - item menor | Conferir CPU oficial da base para este código
40303 | 91603 | SINAPI | ARMAÇÃO DO SISTEMA DE PAREDES DE CONCRETO, EXECUTADA COMO REFORÇO, VERGALHÃO DE 10,0 MM DE DIÂMETRO. AF_12/2024 | KG | 323.783 | 7.455 | 2413.8023 | 22.23% | 9.105 | 2948.04 | 0.03% | C - item menor | Conferir CPU oficial da base para este código
40668 | 100068 | SINAPI | ARMAÇÃO DO SISTEMA DE PAREDES DE CONCRETO, EXECUTADA COMO REFORÇO, VERGALHÃO DE 12,5 MM DE DIÂMETRO. AF_12/2024 | KG | 60.871 | 6.39 | 388.9657 | 22.23% | 7.8075 | 475.25 | 0.01% | C - item menor | Conferir CPU oficial da base para este código
41034 | COMP. MACAÉ 4 | Próprio | CONCRETAGEM DE VIGAS E LAJES, FCK=30 MPA, PARA LAJES MACIÇAS OU NERVURADAS COM USO DE BOMBA - LANÇAMENTO, ADENSAMENTO E ACABAMENTO | m³ | 20.338 | 521.82 | 10612.7752 | 22.23% | 637.815 | 12971.88 | 0.14% | C - item menor | Conferir CPU oficial da base para este código
41399 | COMP. MACAÉ 6 | Próprio | CONCRETAGEM DE RESERVATÓRIOS, FCK=30 MPA, COM USO DE BOMBA - LANÇAMENTO, ADENSAMENTO E ACABAMENTO | m³ | 14.556 | 540.855 | 7872.6854 | 22.23% | 661.08 | 9622.68 | 0.11% | C - item menor | Conferir CPU oficial da base para este código
41764 | 11.015.00100 | EMOP | ADITIVO EM PO HIDROFUGANTE E IMPERMEABILIZANTE,DESENVOLVIDO COM NANOTECNOLOGIA,PARA ADICAO EM CONCRETOS E ARGAMASSAS | KG | 406.76 | 23.13 | 9408.3588 | 22.23% | 28.2675 | 11498.08 | 0.13% | C - item menor | Conferir CPU oficial da base para este código
5.6.1 | 104927 | SINAPI | FABRICAÇÃO, MONTAGEM E DESMONTAGEM DE FÔRMA PARA SAPATA CORRIDA, EM MADEIRA SERRADA, E=25 MM, 4 UTILIZAÇÕES. AF_01/2024 | m² | 52.44 | 70.2825 | 3685.6143 | 22.23% | 85.905 | 4504.85 | 0.05% | C - item menor | Conferir CPU oficial da base para este código
5.6.2 | 92419 | SINAPI | MONTAGEM E DESMONTAGEM DE FÔRMA DE PILARES RETANGULARES E ESTRUTURAS SIMILARES, PÉ-DIREITO SIMPLES, EM CHAPA DE MADEIRA COMPENSADA RESINADA, 4 UTILIZAÇÕES. AF_09/2020 | m² | 151.8 | 83.595 | 12689.721 | 22.23% | 102.1725 | 15509.78 | 0.17% | C - item menor | Conferir CPU oficial da base para este código
5.6.3 | 92473 | SINAPI | MONTAGEM E DESMONTAGEM DE FÔRMA DE VIGA, ESCORAMENTO COM GARFO DE MADEIRA, PÉ-DIREITO DUPLO, EM CHAPA DE MADEIRA PLASTIFICADA, 14 UTILIZAÇÕES. AF_09/2020 | m² | 326.784 | 113.5725 | 37113.6758 | 22.23% | 138.8175 | 45363.33 | 0.51% | B - item intermediário | Conferir CPU oficial da base para este código
5.6.4 | 104918 | SINAPI | ARMAÇÃO DE SAPATA ISOLADA, VIGA BALDRAME E SAPATA CORRIDA UTILIZANDO AÇO CA-50 DE 8 MM - MONTAGEM. AF_01/2024 | KG | 539.081 | 11.6925 | 6303.2046 | 22.23% | 14.2875 | 7702.11 | 0.09% | C - item menor | Conferir CPU oficial da base para este código
5.6.5 | 92759 | SINAPI | ARMAÇÃO DE PILAR OU VIGA DE ESTRUTURA CONVENCIONAL DE CONCRETO ARMADO UTILIZANDO AÇO CA-60 DE 5,0 MM - MONTAGEM. AF_06/2022 | KG | 680.363 | 11.925 | 8113.3288 | 22.23% | 14.5725 | 9914.58 | 0.11% | C - item menor | Conferir CPU oficial da base para este código
5.6.6 | 92761 | SINAPI | ARMAÇÃO DE PILAR OU VIGA DE ESTRUTURA CONVENCIONAL DE CONCRETO ARMADO UTILIZANDO AÇO CA-50 DE 8,0 MM - MONTAGEM. AF_06/2022 | KG | 690.423 | 9.6225 | 6643.5953 | 22.23% | 11.76 | 8119.37 | 0.09% | C - item menor | Conferir CPU oficial da base para este código
5.6.7 | 92762 | SINAPI | ARMAÇÃO DE PILAR OU VIGA DE ESTRUTURA CONVENCIONAL DE CONCRETO ARMADO UTILIZANDO AÇO CA-50 DE 10,0 MM - MONTAGEM. AF_06/2022 | KG | 662.62 | 8.3925 | 5561.0383 | 22.23% | 10.2525 | 6793.51 | 0.08% | C - item menor | Conferir CPU oficial da base para este código
5.6.8 | 104924 | SINAPI | CONCRETAGEM DE SAPATA CORRIDA, FCK 30 MPA, COM USO DE BOMBA - LANÇAMENTO, ADENSAMENTO E ACABAMENTO. AF_01/2024 | m³ | 8.265 | 571.98 | 4727.4147 | 22.23% | 699.1275 | 5778.28 | 0.06% | C - item menor | Conferir CPU oficial da base para este código
5.6.9 | COMP. MACAÉ 5 | Próprio | CONCRETAGEM DE PILARES, FCK = 30 MPA, COM USO DE BOMBA - LANÇAMENTO, ADENSAMENTO E ACABAMENTO | m³ | 7.59 | 520.935 | 3953.8967 | 22.23% | 636.735 | 4832.81 | 0.05% | C - item menor | Conferir CPU oficial da base para este código
40304 | COMP. MACAÉ 4 | Próprio | CONCRETAGEM DE VIGAS E LAJES, FCK=30 MPA, PARA LAJES MACIÇAS OU NERVURADAS COM USO DE BOMBA - LANÇAMENTO, ADENSAMENTO E ACABAMENTO | m³ | 18.547 | 521.82 | 9678.1955 | 22.23% | 637.815 | 11829.55 | 0.13% | C - item menor | Conferir CPU oficial da base para este código
40669 | 98557 | SINAPI | IMPERMEABILIZAÇÃO DE SUPERFÍCIE COM EMULSÃO ASFÁLTICA, 2 DEMÃOS. AF_09/2023 | m² | 163.392 | 43.8525 | 7165.1477 | 22.23% | 53.595 | 8756.99 | 0.1% | C - item menor | Conferir CPU oficial da base para este código
6.1.1 | 103322 | SINAPI | ALVENARIA DE VEDAÇÃO DE BLOCOS CERÂMICOS FURADOS NA VERTICAL DE 9X19X39 CM (ESPESSURA 9 CM) E ARGAMASSA DE ASSENTAMENTO COM PREPARO EM BETONEIRA. AF_12/2021 | m² | 922.11 | 54.1575 | 49939.1723 | 22.23% | 66.195 | 61039.07 | 0.68% | B - item intermediário | Conferir CPU oficial da base para este código
6.1.2 | 103371 | SINAPI | ALVENARIA DE VEDAÇÃO DE BLOCOS CERÂMICOS FURADOS NA HORIZONTAL DE 19X19X39 CM (ESPESSURA 19 CM) E ARGAMASSA DE ASSENTAMENTO COM PREPARO MANUAL. AF_12/2021 | m² | 80.297 | 82.665 | 6637.7515 | 22.23% | 101.04 | 8113.2 | 0.09% | C - item menor | Conferir CPU oficial da base para este código
6.1.3 | 103318 | SINAPI | ALVENARIA DE VEDAÇÃO DE BLOCOS VAZADOS DE CONCRETO DE 14X19X39 CM (ESPESSURA 14 CM) E ARGAMASSA DE ASSENTAMENTO COM PREPARO EM BETONEIRA. AF_12/2021 | m² | 741.147 | 82.7175 | 61305.827 | 22.23% | 101.1 | 74929.96 | 0.84% | B - item intermediário | Conferir CPU oficial da base para este código
6.1.4 | 93203 | SINAPI | FIXAÇÃO (ENCUNHAMENTO) DE ALVENARIA DE VEDAÇÃO COM ESPUMA DE POLIURETANO EXPANSIVA. AF_03/2024 | M | 358.998 | 11.175 | 4011.8027 | 22.23% | 13.6575 | 4903.01 | 0.05% | C - item menor | Conferir CPU oficial da base para este código
6.1.5 | 93187 | SINAPI | VERGA MOLDADA IN LOCO EM CONCRETO, ESPESSURA DE *20* CM. AF_03/2024 | M | 46.193 | 68.115 | 3146.4362 | 22.23% | 83.25 | 3845.56 | 0.04% | C - item menor | Conferir CPU oficial da base para este código
6.1.6 | 93197 | SINAPI | CONTRAVERGA MOLDADA IN LOCO EM CONCRETO, ESPESSURA DE *20* CM. AF_03/2024 | M | 44.1 | 48.9825 | 2160.1283 | 22.23% | 59.865 | 2640.04 | 0.03% | C - item menor | Conferir CPU oficial da base para este código
6.1.7 | 98575 | SINAPI | TRATAMENTO DE JUNTA DE DILATAÇÃO, COM TARUGO DE POLIETILENO E SELANTE PU, INCLUSO PREENCHIMENTO COM ESPUMA EXPANSIVA PU. AF_09/2023 | M | 70.629 | 63.5475 | 4488.2964 | 22.23% | 77.67 | 5485.75 | 0.06% | C - item menor | Conferir CPU oficial da base para este código
6.2.1 | 96359 | SINAPI | PAREDE COM SISTEMA EM CHAPAS DE GESSO PARA DRYWALL, USO INTERNO, COM DUAS FACES SIMPLES E ESTRUTURA METÁLICA COM GUIAS SIMPLES PARA PAREDES COM ÁREA LÍQUIDA MAIOR OU IGUAL A 6 M2, COM VÃOS. AF_07/2023_PS | m² | 803.671 | 83.3175 | 66959.8585 | 22.23% | 101.835 | 81841.83 | 0.91% | B - item intermediário | Conferir CPU oficial da base para este código
6.2.2 | COMP. MACAÉ 18 | Próprio | PAREDE COM SISTEMA EM CHAPAS DE GESSO PARA DRYWALL, RESISTENTE À UMIDADE, COM DUAS FACES SIMPLES E ESTRUTURA METÁLICA COM GUIAS SIMPLES, SEM VÃOS, INCLUSIVE REFORÇOS PARA INSTALAÇÃO DE APARELHOS E EQUIPAMENTOS | m² | 638.436 | 95.475 | 60954.6771 | 22.23% | 116.6925 | 74500.69 | 0.83% | B - item intermediário | Conferir CPU oficial da base para este código
6.2.3 | 13.157.00100 | EMOP | REVESTIMENTO DE PAREDES OU TETOS COM TECIDO ISOLANTE ACUSTIC O,EM MANTA DE LA DE VIDRO REVESTIDA COM FOLHA DE ALUMINIO 3%-DESGASTE DE FERRAMENTAS E EPI | m² | 1442.107 | 34.5075 | 49763.5073 | 22.23% | 42.1725 | 60817.25 | 0.68% | B - item intermediário | Conferir CPU oficial da base para este código
6.2.4 | 14.30.843 | CPOS/CDHU | DIVISÓRIA TIPO PISO/TETO EM VIDRO TEMPERADO DUPLO E MICRO PERSIANAS, COM COLUNA ESTRUTURAL EM ALUMÍNIO EXTRUDADO | m² | 76.229 | 1075.9575 | 82019.1643 | 22.23% | 1315.14 | 100251.8 | 1.12% | A - item relevante | Conferir CPU oficial da base para este código
6.2.5 | 102253 | SINAPI | DIVISORIA SANITÁRIA, EM GRANITO CINZA POLIDO, ESP = 3CM, ASSENTADO COM ARGAMASSA COLANTE AC III-E. AF_10/2025 | m² | 48.411 | 805.4175 | 38991.0666 | 22.23% | 984.4575 | 47658.57 | 0.53% | B - item intermediário | Conferir CPU oficial da base para este código
6.2.6 | COMP. MACAÉ 26 | Próprio | DIVISORIA - PAINEL MDF, LINHA 90 MM - INCLUSIVE FERRAGENS EM PERFIS DE ALUMÍNIO EXTRUDADO E CALHA EMBUTIDA PARA TOMADA ELÉTRICA (4PONTOS) E REDE (2 PONTOS) | m² | 15.861 | 574.3575 | 9109.8843 | 22.23% | 702.03 | 11134.89 | 0.12% | C - item menor | Conferir CPU oficial da base para este código
6.3.1 | 87905 | SINAPI | CHAPISCO APLICADO EM ALVENARIA (COM PRESENÇA DE VÃOS) E ESTRUTURAS DE CONCRETO DE FACHADA, COM COLHER DE PEDREIRO. ARGAMASSA TRAÇO 1:3 COM PREPARO EM BETONEIRA 400L. AF_10/2022 | m² | 3488.899 | 8.175 | 28521.7493 | 22.23% | 9.99 | 34854.1 | 0.39% | B - item intermediário | Conferir CPU oficial da base para este código
6.3.2 | 104217 | SINAPI | EMBOÇO OU MASSA ÚNICA EM ARGAMASSA TRAÇO 1:2:8, PREPARO MECÂNICA COM BETONEIRA 400 L, APLICADA MANUALMENTE EM PANOS DE FACHADA COM PRESENÇA DE VÃOS, ESPESSURA DE 25 MM, ACESSO POR ANDAIME. AF_08/2022 | m² | 2115.672 | 50.7225 | 107312.173 | 22.23% | 61.995 | 131161.08 | 1.47% | A - item relevante | Conferir CPU oficial da base para este código
6.3.3 | 87535 | SINAPI | EMBOÇO, EM ARGAMASSA TRAÇO 1:2:8, PREPARO MECÂNICO, APLICADO MANUALMENTE EM PAREDES INTERNAS DE AMBIENTES COM ÁREA MAIOR QUE 10M², E = 17,5MM, COM TALISCAS. AF_03/2024 | m² | 1175.704 | 31.8075 | 37396.205 | 22.23% | 38.8725 | 45702.55 | 0.51% | B - item intermediário | Conferir CPU oficial da base para este código
6.3.4 | 87273 | SINAPI | REVESTIMENTO CERÂMICO PARA PAREDES INTERNAS COM PLACAS TIPO ESMALTADA DE DIMENSÕES 33X45 CM APLICADAS NA ALTURA INTEIRA DAS PAREDES. AF_02/2023_PE | m² | 682.825 | 60.12 | 41051.439 | 22.23% | 73.4775 | 50172.27 | 0.56% | B - item intermediário | Conferir CPU oficial da base para este código
6.3.5 | 121085 | SBC | EMBOCO TEXTURA RISCADO PREMIUN GRAFFIATO TERRACOTA HYDRONORT | m² | 1233.382 | 41.4675 | 51145.2681 | 22.23% | 50.685 | 62513.96 | 0.7% | B - item intermediário | Conferir CPU oficial da base para este código
6.3.6 | 102489 | SINAPI | PINTURA HIDROFUGANTE COM SILICONE, APLICAÇÃO MANUAL, 2 DEMÃOS. AF_05/2021 | m² | 1233.382 | 23.565 | 29064.6468 | 22.23% | 28.8 | 35521.4 | 0.4% | B - item intermediário | Conferir CPU oficial da base para este código
6.3.7 | 32.07.250 | CPOS/CDHU | PERFIL DE ACABAMENTO COM BORRACHA TERMOPLÁSTICA VULCANIZADA CONTÍNUA FLEXÍVEL, PARA JUNTA DE DILATAÇÃO DE EMBUTIR - PAREDE-PAREDE OU FORRO-FORRO | m | 10.5 | 89.565 | 940.4325 | 22.23% | 109.47 | 1149.43 | 0.01% | C - item menor | Conferir CPU oficial da base para este código
6.4.1 | COMP. MACAÉ 20 | Próprio | REVESTIMENTO DE FACHADA EXTERNA, COM PEDRA DO PEDRA GRANITO BRANCO SIENA, ACABAMENTO LEVIGADO, FIXADO COM ARGAMASSA | m² | 135.49 | 447.855 | 60679.874 | 22.23% | 547.41 | 74168.58 | 0.83% | B - item intermediário | Conferir CPU oficial da base para este código
6.4.2 | COMP. MACAÉ 17 | Próprio | REVESTIMENTO PORCELANATO, PARA PAREDES EXTERNAS DE FACHADA, PLACAS DE 60 X 120 CM, ALINHADAS A PRUMO | m² | 592.594 | 175.5825 | 104049.136 | 22.23% | 214.6125 | 127178.07 | 1.42% | A - item relevante | Conferir CPU oficial da base para este código
6.4.3 | COMP.MACAÉ 29 | Próprio | REVESTIMENTO EXTERNO, COM PEDRA DO PEDRA GRANITO, ACABAMENTO LEVIGADO, FIXADO COM ARGAMASSA | m² | 136.193 | 281.805 | 38379.8684 | 22.23% | 344.445 | 46910.99 | 0.52% | B - item intermediário | Conferir CPU oficial da base para este código
6.5.1 | 39512 | SINAPI | FORRO DE FIBRA MINERAL EM PLACAS DE 1250 X 625 MM, E = 15 MM, BORDA RETA, COM PINTURA ANTIMOFO, APOIADO EM PERFIL DE ACO GALVANIZADO COM 24 MM DE BASE - INSTALADO | m² | 1325.896 | 92.97 | 123268.5511 | 22.23% | 113.6325 | 150664.87 | 1.68% | A - item relevante | Conferir CPU oficial da base para este código
6.5.2 | 96114 | SINAPI | FORRO EM DRYWALL, PARA AMBIENTES COMERCIAIS, INCLUSIVE ESTRUTURA BIRECIONAL DE FIXAÇÃO. AF_08/2023_PS | m² | 29.904 | 63.51 | 1899.203 | 22.23% | 77.625 | 2321.29 | 0.03% | C - item menor | Conferir CPU oficial da base para este código
6.5.3 | 99054 | SINAPI | ACABAMENTOS PARA FORRO (SANCA DE GESSO, MONTADA NA OBRA). AF_08/2023_PS | m² | 19.807 | 59.1075 | 1170.7423 | 22.23% | 72.24 | 1430.85 | 0.02% | C - item menor | Conferir CPU oficial da base para este código
6.6.1 | 87630 | SINAPI | CONTRAPISO EM ARGAMASSA TRAÇO 1:4 (CIMENTO E AREIA), PREPARO MECÂNICO COM BETONEIRA 400 L, APLICADO EM ÁREAS SECAS SOBRE LAJE, ADERIDO, ACABAMENTO NÃO REFORÇADO, ESPESSURA 3CM. AF_07/2021 | m² | 1131.93 | 34.0725 | 38567.6849 | 22.23% | 41.64 | 47133.56 | 0.53% | B - item intermediário | Conferir CPU oficial da base para este código
6.6.2 | 87745 | SINAPI | CONTRAPISO EM ARGAMASSA TRAÇO 1:4 (CIMENTO E AREIA), PREPARO MECÂNICO COM BETONEIRA 400 L, APLICADO EM ÁREAS MOLHADAS SOBRE LAJE, ADERIDO, ACABAMENTO NÃO REFORÇADO, ESPESSURA 3CM. AF_07/2021 | m² | 262.124 | 47.5575 | 12465.9621 | 22.23% | 58.125 | 15235.95 | 0.17% | C - item menor | Conferir CPU oficial da base para este código
6.6.3 | COMP. MACAÉ 25 | Próprio | CONTRAPISO EM ARGAMASSA, TRAÇO 1:4, PREENCHIMENTO COM EPS - ESPESSURA 30CM - REFORÇADO COM TELA METÁLICA | M² | 14.662 | 327.825 | 4806.5702 | 22.23% | 400.695 | 5874.99 | 0.07% | C - item menor | Conferir CPU oficial da base para este código
6.6.4 | 13.331.00200 | EMOP | REVESTIMENTO DE PISO CERAMICO EM PORCELANATO,ACABAMENTO DA B ORDA RETIFICADO,NO FORMATO (90X90)CM,PARA USO EM AREAS COMER CIAIS COM TRAFEGO INTENSO,CONFORME ABNT NBR ISO 13006,ASSENT E EM SUPERFICIE NIVELADA COM ARGAMASSA COLANTE E REJUNTAMENT O PRONTO GOS SOCIAIS COMERCIAIS TRAFEGO INTENSO,(90X90)CM,ABNT NBR ISO 13006 | m² | 1316.288 | 135.4275 | 178261.5931 | 22.23% | 165.5325 | 217888.44 | 2.44% | A - item relevante | Conferir CPU oficial da base para este código
6.6.5 | 101727 | SINAPI | PISO VINÍLICO SEMI-FLEXÍVEL EM PLACAS, PADRÃO LISO, ESPESSURA 3,2 MM, FIXADO COM COLA. AF_09/2020 | m² | 90.579 | 165.615 | 15001.2411 | 22.23% | 202.425 | 18335.45 | 0.2% | C - item menor | Conferir CPU oficial da base para este código
6.6.6 | 101092 | SINAPI | PISO EM GRANITO APLICADO EM CALÇADAS OU PISOS EXTERNOS. AF_05/2020 | m² | 32.209 | 397.8075 | 12812.9818 | 22.23% | 486.24 | 15661.3 | 0.18% | C - item menor | Conferir CPU oficial da base para este código
6.6.7 | 104658 | SINAPI | PISO PODOTÁTIL DE ALERTA OU DIRECIONAL, DE CONCRETO, ASSENTADO SOBRE ARGAMASSA. AF_03/2024 | m² | 19.687 | 136.0575 | 2678.564 | 22.23% | 166.2975 | 3273.89 | 0.04% | C - item menor | Conferir CPU oficial da base para este código
6.6.8 | 170021 | SBC | PISO TATIL DIRECIONAL ACO INOX PARAFUSADO (COM RANHURAS) | M | 30.75 | 130.3875 | 4009.4156 | 22.23% | 159.3675 | 4900.55 | 0.05% | C - item menor | Conferir CPU oficial da base para este código
6.6.9 | 32.07.230 | CPOS/CDHU | PERFIL DE ACABAMENTO COM BORRACHA TERMOPLÁSTICA VULCANIZADA CONTÍNUA FLEXÍVEL, PARA JUNTA DE DILATAÇÃO DE EMBUTIR - PISO-PISO | m | 1.996 | 187.1625 | 373.5764 | 22.23% | 228.765 | 456.61 | 0.01% | C - item menor | Conferir CPU oficial da base para este código
40335 | 21.10.050 | CPOS/CDHU | RODAPÉ DE POLIESTIRENO, ESPESSURA DE 7 CM | m | 626.706 | 42.4425 | 26598.9694 | 22.23% | 51.87 | 32507.24 | 0.36% | B - item intermediário | Conferir CPU oficial da base para este código
40700 | 98689 | SINAPI | SOLEIRA EM GRANITO, LARGURA 15 CM, ESPESSURA 2,0 CM. AF_09/2020 | M | 73.102 | 101.5275 | 7421.8633 | 22.23% | 124.095 | 9071.59 | 0.1% | C - item menor | Conferir CPU oficial da base para este código
41066 | 130302 | SBC | RODAPE 7,5cm VINILICO CURVO FADEMAC | M | 38.199 | 25.125 | 959.7499 | 22.23% | 30.705 | 1172.9 | 0.01% | C - item menor | Conferir CPU oficial da base para este código
6.7.1 | 92398 | SINAPI | EXECUÇÃO DE PAVIMENTO EM PISO INTERTRAVADO, COM BLOCO RETANGULAR COR NATURAL DE 20 X 10 CM, ESPESSURA 8 CM. AF_10/2022 | m² | 834.295 | 73.71 | 61495.8845 | 22.23% | 90.09 | 75161.63 | 0.84% | B - item intermediário | Conferir CPU oficial da base para este código
6.7.2 | 97111 | SINAPI | EXECUÇÃO DE PAVIMENTO DE CONCRETO ARMADO (PCA), FCK = 30 MPA, ESPESSURA DE 15,0 CM. AF_04/2022 | m² | 766.253 | 153.9 | 117926.3367 | 22.23% | 188.1075 | 144137.93 | 1.61% | A - item relevante | Conferir CPU oficial da base para este código
6.7.3 | 94992 | SINAPI | EXECUÇÃO DE PASSEIO (CALÇADA) OU PISO DE CONCRETO COM CONCRETO MOLDADO IN LOCO, FEITO EM OBRA, ACABAMENTO CONVENCIONAL, ESPESSURA 6 CM, ARMADO. AF_08/2022 | m² | 548.673 | 60.3825 | 33130.2474 | 22.23% | 73.8 | 40492.06 | 0.45% | B - item intermediário | Conferir CPU oficial da base para este código
6.7.4 | 94279 | SINAPI | ASSENTAMENTO DE GUIA (MEIO-FIO) EM TRECHO RETO, CONFECCIONADA EM CONCRETO PRÉ-FABRICADO, DIMENSÕES 39X6,5X6,5X19 CM (COMPRIMENTO X BASE INFERIOR X BASE SUPERIOR X ALTURA), PARA DELIMITAÇÃO DE JARDINS, PRAÇAS OU PASSEIOS. AF_01/2024 | M | 202.658 | 42.345 | 8581.553 | 22.23% | 51.7575 | 10489.07 | 0.12% | C - item menor | Conferir CPU oficial da base para este código
6.7.5 | 171843 | SBC | PISOGRAMA CONCREGRAMA/PISOGRAMA 60x45x9cm | m² | 483.697 | 138.8175 | 67145.6083 | 22.23% | 169.6725 | 82070.07 | 0.92% | B - item intermediário | Conferir CPU oficial da base para este código
6.8.1 | 101965 | SINAPI | PEITORIL LINEAR EM GRANITO OU MÁRMORE, L = 15CM, ASSENTADO COM ARGAMASSA 1:6 COM ADITIVO. AF_11/2020 | M | 42.095 | 110.175 | 4637.8166 | 22.23% | 134.6625 | 5668.61 | 0.06% | C - item menor | Conferir CPU oficial da base para este código
6.8.2 | 101966 | SINAPI | CHAPIM SOBRE MUROS LINEARES, EM GRANITO OU MÁRMORE, L = 25 CM, ASSENTADO COM ARGAMASSA 1:6 COM ADITIVO. AF_11/2020 | M | 336.043 | 132.0375 | 44370.2776 | 22.23% | 161.385 | 54232.29 | 0.61% | B - item intermediário | Conferir CPU oficial da base para este código
6.8.3 | 11.013.00060 | EMOP | CHAPIM DE CONCRETO ARMADO,APARENTE,COM ACABAMENTO DESEMPENAD O,MEDINDO (22X10)CM,CONFORME PROJETO TIPO Nº 6062/EMOP,FUNDI DO NO LOCAL 3%-DESGASTE DE FERRAMENTAS E EPI | M | 230.05 | 48.4575 | 11147.6479 | 22.23% | 59.2275 | 13625.28 | 0.15% | C - item menor | Conferir CPU oficial da base para este código
6.8.4 | 97736 | SINAPI | PEÇA RETANGULAR PRÉ-MOLDADA, VOLUME DE CONCRETO ACIMA DE 100 LITROS, TAXA DE AÇO APROXIMADA DE 30KG/M³. AF_03/2024 | m³ | 0.694 | 1274.8275 | 884.7303 | 22.23% | 1558.215 | 1081.4 | 0.01% | C - item menor | Conferir CPU oficial da base para este código
7.1.1 | 88485 | SINAPI | FUNDO SELADOR ACRÍLICO, APLICAÇÃO MANUAL EM PAREDE, UMA DEMÃO. AF_04/2023 | m² | 3376.118 | 4.0725 | 13749.2406 | 22.23% | 4.9725 | 16787.74 | 0.19% | C - item menor | Conferir CPU oficial da base para este código
7.1.2 | 88497 | SINAPI | EMASSAMENTO COM MASSA LÁTEX, APLICAÇÃO EM PAREDE, DUAS DEMÃOS, LIXAMENTO MANUAL. AF_04/2023 | m² | 2257.842 | 18.0375 | 40725.8251 | 22.23% | 22.0425 | 49768.48 | 0.56% | B - item intermediário | Conferir CPU oficial da base para este código
7.1.3 | 88489 | SINAPI | PINTURA LÁTEX ACRÍLICA PREMIUM, APLICAÇÃO MANUAL EM PAREDES, DUAS DEMÃOS. AF_04/2023 | m² | 2257.842 | 12.375 | 27940.7948 | 22.23% | 15.12 | 34138.57 | 0.38% | B - item intermediário | Conferir CPU oficial da base para este código
7.2.1 | 100717 | SINAPI | LIXAMENTO MANUAL EM SUPERFÍCIES METÁLICAS EM OBRA. AF_01/2020 | m² | 39.979 | 10.23 | 408.9852 | 22.23% | 12.5025 | 499.83 | 0.01% | C - item menor | Conferir CPU oficial da base para este código
7.2.2 | 100720 | SINAPI | PINTURA COM TINTA ALQUÍDICA DE FUNDO (TIPO ZARCÃO) APLICADA A ROLO OU PINCEL SOBRE PERFIL METÁLICO EXECUTADO EM FÁBRICA (POR DEMÃO). AF_01/2020 | m² | 1359.8 | 11.22 | 15256.956 | 22.23% | 13.71 | 18642.85 | 0.21% | C - item menor | Conferir CPU oficial da base para este código
7.2.3 | 100759 | SINAPI | PINTURA COM TINTA ALQUÍDICA DE ACABAMENTO (ESMALTE SINTÉTICO BRILHANTE) PULVERIZADA SOBRE SUPERFÍCIES METÁLICAS (EXCETO PERFIL) EXECUTADO EM OBRA (02 DEMÃOS). AF_01/2020_PE | m² | 1359.8 | 50.6625 | 68890.8675 | 22.23% | 61.92 | 84198.81 | 0.94% | B - item intermediário | Conferir CPU oficial da base para este código
7.2.4 | 17.014.0015 | EMOP | PINTURA ELETROSTATICA SOBRE ESQUADRIA DE ALUMINIO | KG | 940.672 | 11.25 | 10582.56 | 22.23% | 13.7475 | 12931.88 | 0.14% | C - item menor | Conferir CPU oficial da base para este código
7.3.1 | 102507 | SINAPI | PINTURA DE DEMARCAÇÃO DE VAGA COM TINTA EPÓXI, E = 10 CM, APLICAÇÃO MANUAL. AF_05/2021 | M | 374.104 | 6.4875 | 2426.9997 | 22.23% | 7.9275 | 2965.7 | 0.03% | C - item menor | Conferir CPU oficial da base para este código
7.3.2 | 102491 | SINAPI | PINTURA DE PISO COM TINTA ACRÍLICA, APLICAÇÃO MANUAL, 2 DEMÃOS, INCLUSO FUNDO PREPARADOR. AF_05/2021 | m² | 73.769 | 20.325 | 1499.3549 | 22.23% | 24.84 | 1832.42 | 0.02% | C - item menor | Conferir CPU oficial da base para este código
7.4.1 | 88484 | SINAPI | FUNDO SELADOR ACRÍLICO, APLICAÇÃO MANUAL EM TETO, UMA DEMÃO. AF_04/2023 | m² | 29.904 | 5.1 | 152.5104 | 22.23% | 6.2325 | 186.37 | 0% | C - item menor | Conferir CPU oficial da base para este código
7.4.2 | 88496 | SINAPI | EMASSAMENTO COM MASSA LÁTEX, APLICAÇÃO EM TETO, DUAS DEMÃOS, LIXAMENTO MANUAL. AF_04/2023 | m² | 29.904 | 33.06 | 988.6262 | 22.23% | 40.4025 | 1208.19 | 0.01% | C - item menor | Conferir CPU oficial da base para este código
7.4.3 | 88488 | SINAPI | PINTURA LÁTEX ACRÍLICA PREMIUM, APLICAÇÃO MANUAL EM TETO, DUAS DEMÃOS. AF_04/2023 | m² | 29.904 | 14.895 | 445.4201 | 22.23% | 18.2025 | 544.32 | 0.01% | C - item menor | Conferir CPU oficial da base para este código
8.1.1 | 90790 | SINAPI | KIT DE PORTA-PRONTA DE MADEIRA EM ACABAMENTO MELAMÍNICO BRANCO, FOLHA LEVE OU MÉDIA, 80X210CM, EXCLUSIVE FECHADURA, FIXAÇÃO COM PREENCHIMENTO PARCIAL DE ESPUMA EXPANSIVA - FORNECIMENTO E INSTALAÇÃO. AF_12/2019 | UN | 26 | 740.5125 | 19253.325 | 22.23% | 905.1225 | 23533.18 | 0.26% | B - item intermediário | Conferir CPU oficial da base para este código
8.1.2 | 90793 | SINAPI | KIT DE PORTA-PRONTA DE MADEIRA EM ACABAMENTO MELAMÍNICO BRANCO, FOLHA PESADA OU SUPERPESADA, 90X210CM, FIXAÇÃO COM PREENCHIMENTO TOTAL DE ESPUMA EXPANSIVA - FORNECIMENTO E INSTALAÇÃO. AF_12/2019 | UN | 2 | 913.29 | 1826.58 | 22.23% | 1116.3075 | 2232.61 | 0.02% | C - item menor | Conferir CPU oficial da base para este código
8.1.3 | 110460 | SBC | PORTA COMPLETA MADEIRA 1 FL.0,70x2,175m-FER.+REV. LAMINADO | UN | 11 | 2082.5025 | 22907.5275 | 22.23% | 2545.44 | 27999.84 | 0.31% | B - item intermediário | Conferir CPU oficial da base para este código
8.1.4 | COMP. MACAÉ 45 | Próprio | PORTA DIVISÓRIA EM VIDRO TEMPERADO DUPLO E MICRO PERSIANAS, 80X210CM, COM COLUNA ESTRUTURAL EM ALUMÍNIO EXTRUDADO, INCLUINDO FECHADURA E DOBRADIÇAS - FORNECIMENTO E INSTALAÇÃO | UN | 11 | 2009.73 | 22107.03 | 22.23% | 2456.49 | 27021.39 | 0.3% | B - item intermediário | Conferir CPU oficial da base para este código
8.1.5 | 91341 | SINAPI | PORTA EM ALUMÍNIO DE ABRIR TIPO VENEZIANA COM GUARNIÇÃO, FIXAÇÃO COM PARAFUSOS - FORNECIMENTO E INSTALAÇÃO. AF_12/2019 | m² | 10.71 | 697.8675 | 7474.1609 | 22.23% | 852.9975 | 9135.6 | 0.1% | C - item menor | Conferir CPU oficial da base para este código
8.1.6 | 90838 | SINAPI | PORTA CORTA-FOGO 90X210X4CM - FORNECIMENTO E INSTALAÇÃO. AF_10/2025 | UN | 1 | 1446.0675 | 1446.0675 | 22.23% | 1767.525 | 1767.52 | 0.02% | C - item menor | Conferir CPU oficial da base para este código
8.1.7 | 90830 | SINAPI | FECHADURA DE EMBUTIR COM CILINDRO, EXTERNA, COMPLETA, ACABAMENTO PADRÃO MÉDIO, INCLUSO EXECUÇÃO DE FURO - FORNECIMENTO E INSTALAÇÃO. AF_12/2019 | UN | 26 | 182.85 | 4754.1 | 22.23% | 223.4925 | 5810.8 | 0.06% | C - item menor | Conferir CPU oficial da base para este código
8.1.8 | 90831 | SINAPI | FECHADURA DE EMBUTIR PARA PORTA DE BANHEIRO, COMPLETA, ACABAMENTO PADRÃO MÉDIO, INCLUSO EXECUÇÃO DE FURO - FORNECIMENTO E INSTALAÇÃO. AF_12/2019 | UN | 2 | 157.71 | 315.42 | 22.23% | 192.765 | 385.53 | 0% | C - item menor | Conferir CPU oficial da base para este código
8.1.9 | 14.002.02400 | EMOP | PROTECAO PARA PORTA EM ACO INOX ESCOVADO,CHAPA N°14,COM 30CM DE ALTURA.FORNECIMENTO E COLOCACAO 3%-DESGASTE DE FERRAMENTAS E EPI 15%-PERDAS E DEMAIS MATERIAIS NECESSARIOS | M | 3.6 | 47.43 | 170.748 | 22.23% | 57.9675 | 208.68 | 0% | C - item menor | Conferir CPU oficial da base para este código
40391 | COMP. MACAÉ 31 | Próprio | PORTA SANITÁRIA, 60X180CM, PARA CABINE, EM PAINÉIS ESTRUTURAIS TS, INCLUSIVE ESTRUTURA, PORTA E FERRAGENS | UN | 18 | 754.5825 | 13582.485 | 22.23% | 922.32 | 16601.76 | 0.19% | C - item menor | Conferir CPU oficial da base para este código
40756 | 14.003.01490 | EMOP | JANELA DE ALUMINIO ANODIZADO EM BRONZE OU PRETO, TIPO MAXIM-AR, COM 1 PAINEL DESLIZANTE PROJETANTE, PROVIDA DE HASTE DE COMANDO,EM PERFIS SERIE 28.FORNECIMENTO E COLOCACAO 86,2%-ANODIZACAO TONAL.BRONZE E PRETO (15%),ACESSORIOS(62%) 18,45%-ANODIZACAO EM TONALIDADE BRONZE E PRETO (15%) E DESGA STE DE FERRAMENTAS E EPI (3%) | m² | 73.483 | 875.85 | 64360.0855 | 22.23% | 1070.55 | 78667.22 | 0.88% | B - item intermediário | Conferir CPU oficial da base para este código
41122 | COMP. MACAÉ 60 | Próprio | PORTA ACÚSTICA DE MADEIRA SÓLIDA COM LÃ DE VIDRO, BORRACHA DE ALTA DENSIDADE, COM GAXETAS DE SILICONE PARA VEDAÇÃO PERMIETRICA, SOLEIRA ACÚSTICA, MOLA DE FECHAMENTO, E=80MM RW= 40DB, ACABAMENTO EXTERNO MDF MADEIRADO, COM BARRA ANTIPÂNICO DIM.180X210CM - FORNECIMENTO E INSTALAÇÃO | UN | 1 | 8206.3725 | 8206.3725 | 22.23% | 10030.6425 | 10030.64 | 0.11% | C - item menor | Conferir CPU oficial da base para este código
8.2.1 | 14.004.01200 | EMOP | VIDRO TEMPERADO INCOLOR,10MM DE ESPESSURA,PARA PORTAS OU PAI NEIS FIXOS,EXCLUSIVE FERRAGENS.FORNECIMENTO E COLOCACAO | m² | 14.078 | 478.95 | 6742.6581 | 22.23% | 585.42 | 8241.54 | 0.09% | C - item menor | Conferir CPU oficial da base para este código
8.2.2 | 14.007.01950 | EMOP | FERRAGENS PARA PAINEIS FIXOS DE VIDRO TEMPERADO DE 10MM(CONJ UNTO COMPLETO),CONSTANDO DE FORNECIMENTO SEM COLOCACAO(ESTA INCLUIDA NO FORNECIMENTO E COLOCACAO DO VIDRO) | UN | 4 | 141.195 | 564.78 | 22.23% | 172.5825 | 690.33 | 0.01% | C - item menor | Conferir CPU oficial da base para este código
8.2.3 | 102185 | SINAPI | PORTA DE ABRIR COM MOLA HIDRÁULICA, EM VIDRO TEMPERADO, 2 FOLHAS DE 90X210 CM, ESPESSURA DE 10 MM, INCLUSIVE ACESSÓRIOS. AF_11/2025 | UN | 2 | 3876.3825 | 7752.765 | 22.23% | 4738.095 | 9476.19 | 0.11% | C - item menor | Conferir CPU oficial da base para este código
8.2.4 | 102184 | SINAPI | PORTA DE ABRIR COM MOLA HIDRÁULICA, EM VIDRO TEMPERADO, 90X210 CM, ESPESSURA 10 MM, INCLUSIVE ACESSÓRIOS. AF_11/2025 | UN | 2 | 1932.075 | 3864.15 | 22.23% | 2361.57 | 4723.14 | 0.05% | C - item menor | Conferir CPU oficial da base para este código
8.2.5 | 14.004.00730 | EMOP | VIDRO LAMINADO,COM ESPESSURA DE 10MM.FORNECIMENTO E COLOCACA O 10%-MATERIAL PARA FIXACAO DO VIDRO 3%-DESGASTE DE FERRAMENTAS E EPI | m² | 192.676 | 485.1225 | 93471.4628 | 22.23% | 592.965 | 114250.12 | 1.28% | A - item relevante | Conferir CPU oficial da base para este código
8.2.6 | 14.003.01630 | EMOP | CAIXILHO FIXO DE ALUMINIO ANODIZADO AO NATURAL,SERIE 28,PARA VIDRO.FORNECIMENTO E COLOCACAO 3%-DESGASTE DE FERRAMENTAS E EPI 20%-ANODIZACAO E ACESSORIOS | m² | 140.986 | 321.4725 | 45323.1219 | 22.23% | 392.9325 | 55397.98 | 0.62% | B - item intermediário | Conferir CPU oficial da base para este código
8.2.7 | 14.003.02110 | EMOP | PORTA DE ALUMINIO ANODIZADO EM BRONZE OU PRETO,DE CORRER,COM 2 FOLHAS,TENDO 1 CONTRAPINAZIO DIVIDINDO A ESQUADRIA EM 2 V AZIOS PARA VIDRO,EM PERFIS SERIE 25,EXCLUSIVE FECHADURA.FORN ECIMENTO E COLOCACAO 57,55%-ANODIZACAO(15%),ACESSORIOS(37%) 18,45%- ANODIZACAO(15%),DESGASTE DE FERRAMENTAS E EPI(3%) | m² | 5.677 | 1184.31 | 6723.3279 | 22.23% | 1447.575 | 8217.88 | 0.09% | C - item menor | Conferir CPU oficial da base para este código
8.2.8 | 14.003.02010 | EMOP | PORTA DE ALUMINIO ANODIZADO EM BRONZE OU PRETO,TENDO 1 CONTR APINAZIO DIVIDINDO A ESQUADRIA EM 2 VAZIOS PARA VIDRO,EM PER FIS SERIE 25,EXCLUSIVE FECHADURAS.FORNECIMENTO E COLOCACAO 55,25%-ANODIZACAO TONAL.BRONZE OU PRETO(15%),ACESSORIOS(35%) 18,45%-ANODIZACAO EM TONALIDADE BRONZE OU PRETO (15%) E DESG ASTE DE FERRAMENTAS E EPI | m² | 1.944 | 1129.5525 | 2195.8501 | 22.23% | 1380.645 | 2683.97 | 0.03% | C - item menor | Conferir CPU oficial da base para este código
8.2.9 | COMP.MACAÉ 32 | Próprio | KIT AUTOMAÇÃO DE PORTA AUTOMÁTICA DE CORRER, ALTO FLUXO, FORNECIMENTO E INSTALAÇÃO | UN | 1 | 4827.795 | 4827.795 | 22.23% | 5901.0075 | 5901 | 0.07% | C - item menor | Conferir CPU oficial da base para este código
40392 | 140561 | SBC | PUXADOR TUBULAR TIPO ALCA DUPLO INOX ESCOVADO 30CM | UN | 3 | 132.585 | 397.755 | 22.23% | 162.0525 | 486.15 | 0.01% | C - item menor | Conferir CPU oficial da base para este código
8.3.1 | 18.016.02050 | EMOP | CORRIMAO DUPLO EM TUBO DE ACO INOX COM DIAMETRO DE 1.1/2",BA RRA SUPERIOR COM ALTURA DE 92CM E BARRA INFERIOR COM ALTURA DE 70CM,FIXADO EM MONTANTES DE ACO INOX COM DIAMETRO DE 1.1/ 2",CONFORME ABNT NBR 9050 PARA ACESSIBILIDADE.FORNECIMENTO E COLOCACAO 3%-DESGASTE DE FERRAMENTAS E EPI 35%-DEMAIS MATERIAIS NECESSARIOS | M | 27.93 | 391.59 | 10937.1087 | 22.23% | 478.635 | 13368.27 | 0.15% | C - item menor | Conferir CPU oficial da base para este código
8.3.2 | 111700 | SBC | ESCADA MARINHEIRO PERFIL 1.1/2"" DE ACO COM GUARDA CORPO | M | 6.203 | 652.3275 | 4046.3875 | 22.23% | 797.3325 | 4945.85 | 0.06% | C - item menor | Conferir CPU oficial da base para este código
8.3.3 | COMP. MACAÉ 11 | Próprio | BISCICLETÁRIO EM AÇO INOX, FIXADO EM PISO INTERTRAVADO,ALT. 82CM E LARG. 45CM FORNECIMENTO E INSTALAÇÃO | UN | 12 | 285.9075 | 3430.89 | 22.23% | 349.4625 | 4193.55 | 0.05% | C - item menor | Conferir CPU oficial da base para este código
8.3.4 | COMP. MACAÉ 10 | Próprio | TOTEM DE ACM, CONFORME PROJETO, INCLUINDO ESTRUTURA INTERNA DE SUPORTE E FIXAÇÃO EM BASE DE CONCRETO | UN | 1 | 8255.91 | 8255.91 | 22.23% | 10091.1975 | 10091.19 | 0.11% | C - item menor | Conferir CPU oficial da base para este código
8.3.5 | 13.168.00100 | EMOP | REVESTIMENTO DE FACHADA OU AREAS INT.C/PAINEL ALUM.COMPOSTO, SENDO DUAS LAMINAS ALUM.C/0,3MM ESP.,PINTURA PVDF (FLUOR CAR BONO) KYNNAR 500,NO SISTEMA COIL COATING,ESP.DO COMPOSTO DE 4MM,PINTURA PROTEGIDA POR FILME HAVY DUTY NAS FACES PINTADAS ,NUCLEO EM POLIETILENO DE BAIXA DENSIDADE (RIGIDO),INCL.SUBE STRUTURA DE ALUM.E DEMAIS INSUMOS NECES.A COLOC.FORN.COLOC. | m² | 115.769 | 712.5 | 82485.4125 | 22.23% | 870.885 | 100821.48 | 1.13% | A - item relevante | Conferir CPU oficial da base para este código
8.3.6 | 14.002.02071 | EMOP | GUARDA-CORPO METALICO COM 1,00M DE ALTURA,EM MODULOS DE 1,88 M COM MONTANTES EM CHAPA DE ACO USI-SAC 350, CHUMBADO NO CON CRETO (EXCLUSIVE ESTE),ATRAVES DE CHUMBADORES DE ACO INOXIDA VEL,INTERLIGADOS POR DOIS TUBOS HORIZONTAIS SUPERIORES COM D IAMETRO DE 2.1/2" E DOIS TUBOS HORIZONTAIS INFERIORES C/DIAM ETRO DE 1" EM ACO GALVANIZADO,INCL.PINTURA.FORN. E COLOCACAO O OU FOSCO " .1/2" GOS SOCIAIS ARGOS SOCIAIS OM COMPRIMENTO DE 96MM, DIAMETRO DE 1/2" | M | 5.137 | 658.6875 | 3383.6777 | 22.23% | 805.11 | 4135.85 | 0.05% | C - item menor | Conferir CPU oficial da base para este código
8.3.7 | 05.055.00100 | EMOP | LETRA CAIXA DE ACO INOX POLIDO OU ESCOVADO,COM 20CM DE ALTUR A,ESPESSURA DE 2CM,COM PINOS PARA FIXACAO.FORNECIMENTO E COL OCACAO 3%-DESGASTE DE FERRAMENTAS E EPI | UN | 120 | 90.9675 | 10916.1 | 22.23% | 111.1875 | 13342.5 | 0.15% | C - item menor | Conferir CPU oficial da base para este código
8.3.8 | 14.002.01320 | EMOP | GRADE DE FERRO COM MONTANTES DE BARRAS CHATAS DE 2"X3/8" A CADA 2,00M E BARRAS CHATAS DE 1.1/2"X3/8" A CADA 10CM, INTER CALADAS POR PEQUENAS BARRAS CHATAS DE 1.1/2"X3/8" A CADA 5CM ,EXCLUSIVE BALDRAME DE CONCRETO.FORNECIMENTO E COLOCACAO 3%-DESGASTE DE FERRAMENTAS E EPI 20%-PERDAS E DEMAIS MATERIAIS NECESSARIOS | m² | 20.318 | 559.32 | 11364.2638 | 22.23% | 683.655 | 13890.5 | 0.16% | C - item menor | Conferir CPU oficial da base para este código
8.3.9 | 100701 | SINAPI | PORTA DE FERRO, DE ABRIR, TIPO GRADE COM CHAPA, COM GUARNIÇÕES. AF_12/2019 | m² | 6.86 | 589.7775 | 4045.8737 | 22.23% | 720.885 | 4945.27 | 0.06% | C - item menor | Conferir CPU oficial da base para este código
40393 | 111034 | SBC | PORTAO DESLIZANTE C/BARRA CHATA ACO 1.1/2""x1/4""+PINT.ESMALTE | m² | 11.638 | 720.48 | 8384.9462 | 22.23% | 880.6425 | 10248.91 | 0.11% | C - item menor | Conferir CPU oficial da base para este código
40758 | 112564 | SBC | KIT PARA AUTOMACAO DE PORTAO DESLIZANTE (CORRER) | UN | 1 | 984.2475 | 984.2475 | 22.23% | 1203.045 | 1203.04 | 0.01% | C - item menor | Conferir CPU oficial da base para este código
41124 | 14.007.0276 | EMOP | FECHADURA DE SOBREPOR,COM CILINDRO,EM METAL COM ACABAMENTO C ROMADO,PARA PORTAO.FORNECIMENTO | UN | 2 | 37.5975 | 75.195 | 22.23% | 45.9525 | 91.9 | 0% | C - item menor | Conferir CPU oficial da base para este código
8.4.1 | COMP. MACAÉ 12 | Próprio | PAINEL DE MDF E=18MM, COR CARVALHO NATURAL OU EQUIVALENTE, FIXADO EM PAREDE COM PARAFUSO NÃO APARENTE | M2 | 30.593 | 341.6625 | 10452.4809 | 22.23% | 417.6075 | 12775.86 | 0.14% | C - item menor | Conferir CPU oficial da base para este código
8.4.2 | 90120 | SBC | PAINEL MADEIRA COM REVESTIMENTO LAMINADO PARA WC | m² | 173.723 | 369.075 | 64116.8162 | 22.23% | 451.1175 | 78369.48 | 0.88% | B - item intermediário | Conferir CPU oficial da base para este código
8.4.3 | COMP. MACAÉ 16 | Próprio | RODAMEIO EM MADEIRA, MDF, COR IMBUIA, ALTURA 20CM, FIXADO COM COLA E PARAFUSOS, INCLUSIVE ACABAMENTOS LATERIAIS E EM FUROS, EMENDAR 45G | M | 322.735 | 43.125 | 13917.9469 | 22.23% | 52.71 | 17011.36 | 0.19% | C - item menor | Conferir CPU oficial da base para este código
8.4.4 | 200503 | SBC | PERSIANA TIPO ROLO,BLECAUTE,BLOQUEIO UV% TECIDO POLIESTER | m² | 208.963 | 215.715 | 45076.4535 | 22.23% | 263.6625 | 55095.7 | 0.62% | B - item intermediário | Conferir CPU oficial da base para este código
8.5.1 | COMP. MACAÉ 8 | Próprio | TAMPO DE BANCADA/BALCÃO DE GRANITO BRANCO ITAÚNAS, INCLUINDO SAIAS, FRONTS - FORNECIMENTO E INSTALAÇÃO | m² | 15.467 | 961.4475 | 14870.7085 | 22.23% | 1175.175 | 18176.43 | 0.2% | C - item menor | Conferir CPU oficial da base para este código
9.1.1 | 12774 | SINAPI | HIDROMETRO UNIJATO / MEDIDOR DE AGUA, DN 3/4", VAZAO MAXIMA DE 5 M3/H, PARA AGUA POTAVEL FRIA, RELOJOARIA PLANA, CLASSE B, HORIZONTAL (SEM CONEXOES)0, | UN | 1 | 253.02 | 253.02 | 22.23% | 309.2625 | 309.26 | 0% | C - item menor | Conferir CPU oficial da base para este código
9.1.2 | 95635 | SINAPI | KIT CAVALETE PARA MEDIÇÃO DE ÁGUA - ENTRADA PRINCIPAL, EM PVC 25 MM (3/4") - FORNECIMENTO E INSTALAÇÃO (EXCLUSIVE HIDRÔMETRO). AF_03/2024 | UN | 1 | 189.3675 | 189.3675 | 22.23% | 231.4575 | 231.45 | 0% | C - item menor | Conferir CPU oficial da base para este código
9.1.3 | 15.001.00690 | EMOP | ABRIGO PARA HIDROMETRO DE 1/2" OU 3/4",NAS DIMENSOES DE (0,4 5X0,12X0,42)M,EMBUTIDO NO MURO,REVESTIDO COM ARGAMASSA DE CI MENTO E SAIBRO,NO TRACO 1:6,COM FUNDO DE CONCRETO NO TRACO 1 :3 E ESPESSURA 3CM,PORTA DE (46X43)CM EM GRADE CONFECCIONADA EM FERRO CHATO DE 1/2" COM ESPESSURA DE 1/8" E CADEADO DE 3 0MM,CONFORME PROJETO Nº 2089/EMOP 3%-DESGASTE DE FERRAMENTAS E EPI 15%-PERDAS E DEMAIS MATERIAIS NECESSARIOS | UN | 1 | 442.3125 | 442.3125 | 22.23% | 540.6375 | 540.63 | 0.01% | C - item menor | Conferir CPU oficial da base para este código
9.1.4 | 102113 | SINAPI | BOMBA CENTRÍFUGA, TRIFÁSICA, 1 CV OU 0,99 HP, HM 14 A 40 M, Q 0,6 A 8,4 M3/H - FORNECIMENTO E INSTALAÇÃO. AF_12/2020 | UN | 3 | 1157.2425 | 3471.7275 | 22.23% | 1414.4925 | 4243.47 | 0.05% | C - item menor | Conferir CPU oficial da base para este código
9.1.5 | 102116 | SINAPI | BOMBA CENTRÍFUGA, TRIFÁSICA, 1,5 CV OU 1,48 HP, HM 10 A 24 M, Q 6,1 A 21,9 M3/H - FORNECIMENTO E INSTALAÇÃO. AF_12/2020 | UN | 2 | 1229.79 | 2459.58 | 22.23% | 1503.165 | 3006.33 | 0.03% | C - item menor | Conferir CPU oficial da base para este código
9.1.6 | 99629 | SINAPI | VÁLVULA DE RETENÇÃO VERTICAL, DE BRONZE, ROSCÁVEL, 1" - FORNECIMENTO E INSTALAÇÃO. AF_08/2021 | UN | 2 | 86.8425 | 173.685 | 22.23% | 106.1475 | 212.29 | 0% | C - item menor | Conferir CPU oficial da base para este código
9.1.7 | 99632 | SINAPI | VÁLVULA DE RETENÇÃO VERTICAL, DE BRONZE, ROSCÁVEL, 2" - FORNECIMENTO E INSTALAÇÃO. AF_08/2021 | UN | 1 | 216.7875 | 216.7875 | 22.23% | 264.975 | 264.97 | 0% | C - item menor | Conferir CPU oficial da base para este código
9.1.8 | 104031 | SINAPI | COLAR DE TOMADA, PVC, COM TRAVAS, DE 60 MM X 1/2" OU 60 MM X 3/4", PARA LIGAÇÃO PREDIAL DE ÁGUA. AF_06/2022 | UN | 1 | 19.8375 | 19.8375 | 22.23% | 24.24 | 24.24 | 0% | C - item menor | Conferir CPU oficial da base para este código
9.1.9 | 103979 | SINAPI | TUBO, PVC, SOLDÁVEL, DE 50MM, INSTALADO EM RAMAL DE DISTRIBUIÇÃO DE ÁGUA - FORNECIMENTO E INSTALAÇÃO. AF_06/2022 | M | 12.1 | 27.0225 | 326.9722 | 22.23% | 33.0225 | 399.57 | 0% | C - item menor | Conferir CPU oficial da base para este código
40422 | 103978 | SINAPI | TUBO, PVC, SOLDÁVEL, DE 40MM, INSTALADO EM RAMAL DE DISTRIBUIÇÃO DE ÁGUA - FORNECIMENTO E INSTALAÇÃO. AF_06/2022 | M | 0.3 | 23.5575 | 7.0673 | 22.23% | 28.7925 | 8.63 | 0% | C - item menor | Conferir CPU oficial da base para este código
40787 | 89357 | SINAPI | TUBO, PVC, SOLDÁVEL, DE 32MM, INSTALADO EM RAMAL OU SUB-RAMAL DE ÁGUA - FORNECIMENTO E INSTALAÇÃO. AF_06/2022 | M | 109.7 | 31.74 | 3481.878 | 22.23% | 38.79 | 4255.26 | 0.05% | C - item menor | Conferir CPU oficial da base para este código
41153 | 89356 | SINAPI | TUBO, PVC, SOLDÁVEL, DE 25MM, INSTALADO EM RAMAL OU SUB-RAMAL DE ÁGUA - FORNECIMENTO E INSTALAÇÃO. AF_06/2022 | M | 39.7 | 23.865 | 947.4405 | 22.23% | 29.1675 | 1157.94 | 0.01% | C - item menor | Conferir CPU oficial da base para este código
41518 | 103042 | SINAPI | REGISTRO DE ESFERA, PVC, ROSCÁVEL, COM BORBOLETA, 3/4" - FORNECIMENTO E INSTALAÇÃO. AF_08/2021 | UN | 1 | 27.7875 | 27.7875 | 22.23% | 33.96 | 33.96 | 0% | C - item menor | Conferir CPU oficial da base para este código
41883 | 94489 | SINAPI | REGISTRO DE ESFERA, PVC, SOLDÁVEL, COM VOLANTE, DN 25 MM - FORNECIMENTO E INSTALAÇÃO. AF_08/2021 | UN | 1 | 33.5325 | 33.5325 | 22.23% | 40.98 | 40.98 | 0% | C - item menor | Conferir CPU oficial da base para este código
42248 | 94490 | SINAPI | REGISTRO DE ESFERA, PVC, SOLDÁVEL, COM VOLANTE, DN 32 MM - FORNECIMENTO E INSTALAÇÃO. AF_08/2021 | UN | 8 | 49.9875 | 399.9 | 22.23% | 61.095 | 488.76 | 0.01% | C - item menor | Conferir CPU oficial da base para este código
42614 | 94492 | SINAPI | REGISTRO DE ESFERA, PVC, SOLDÁVEL, COM VOLANTE, DN 50 MM - FORNECIMENTO E INSTALAÇÃO. AF_08/2021 | UN | 2 | 69.84 | 139.68 | 22.23% | 85.365 | 170.73 | 0% | C - item menor | Conferir CPU oficial da base para este código
42979 | 94664 | SINAPI | ADAPTADOR CURTO COM BOLSA E ROSCA PARA REGISTRO, PVC, SOLDÁVEL, DN 60 MM X 2", INSTALADO EM RESERVAÇÃO PREDIAL DE ÁGUA - FORNECIMENTO E INSTALAÇÃO. AF_04/2024 | UN | 1 | 17.085 | 17.085 | 22.23% | 20.88 | 20.88 | 0% | C - item menor | Conferir CPU oficial da base para este código
43344 | 94658 | SINAPI | ADAPTADOR CURTO COM BOLSA E ROSCA PARA REGISTRO, PVC, SOLDÁVEL, DN 32 MM X 1", INSTALADO EM RESERVAÇÃO PREDIAL DE ÁGUA - FORNECIMENTO E INSTALAÇÃO. AF_04/2024 | UN | 3 | 4.7325 | 14.1975 | 22.23% | 5.7825 | 17.34 | 0% | C - item menor | Conferir CPU oficial da base para este código
43709 | 89429 | SINAPI | ADAPTADOR CURTO COM BOLSA E ROSCA PARA REGISTRO, PVC, SOLDÁVEL, DN 25MM X 3/4, INSTALADO EM RAMAL DE DISTRIBUIÇÃO DE ÁGUA - FORNECIMENTO E INSTALAÇÃO. AF_06/2022 | UN | 1 | 5.985 | 5.985 | 22.23% | 7.3125 | 7.31 | 0% | C - item menor | Conferir CPU oficial da base para este código
44075 | 104009 | SINAPI | BUCHA DE REDUÇÃO, CURTA, PVC, SOLDÁVEL, DN 50 X 40 MM, INSTALADO EM RAMAL DE DISTRIBUIÇÃO DE ÁGUA - FORNECIMENTO E INSTALAÇÃO. AF_06/2022 | UN | 2 | 12.315 | 24.63 | 22.23% | 15.0525 | 30.1 | 0% | C - item menor | Conferir CPU oficial da base para este código
44440 | 89368 | SINAPI | JOELHO 45 GRAUS, PVC, SOLDÁVEL, DN 32MM, INSTALADO EM RAMAL OU SUB-RAMAL DE ÁGUA - FORNECIMENTO E INSTALAÇÃO. AF_06/2022 | UN | 1 | 14.1675 | 14.1675 | 22.23% | 17.31 | 17.31 | 0% | C - item menor | Conferir CPU oficial da base para este código
44805 | 89362 | SINAPI | JOELHO 90 GRAUS, PVC, SOLDÁVEL, DN 25MM, INSTALADO EM RAMAL OU SUB-RAMAL DE ÁGUA - FORNECIMENTO E INSTALAÇÃO. AF_06/2022 | UN | 4 | 9.615 | 38.46 | 22.23% | 11.745 | 46.98 | 0% | C - item menor | Conferir CPU oficial da base para este código
45170 | 89367 | SINAPI | JOELHO 90 GRAUS, PVC, SOLDÁVEL, DN 32MM, INSTALADO EM RAMAL OU SUB-RAMAL DE ÁGUA - FORNECIMENTO E INSTALAÇÃO. AF_06/2022 | UN | 26 | 12.825 | 333.45 | 22.23% | 15.675 | 407.55 | 0% | C - item menor | Conferir CPU oficial da base para este código
45536 | 103980 | SINAPI | JOELHO 90 GRAUS, PVC, SOLDÁVEL, DN 40MM, INSTALADO EM RAMAL DE DISTRIBUIÇÃO DE ÁGUA - FORNECIMENTO E INSTALAÇÃO. AF_06/2022 | UN | 2 | 16.4475 | 32.895 | 22.23% | 20.1 | 40.2 | 0% | C - item menor | Conferir CPU oficial da base para este código
45901 | 103984 | SINAPI | JOELHO 90 GRAUS, PVC, SOLDÁVEL, DN 50MM, INSTALADO EM RAMAL DE DISTRIBUIÇÃO DE ÁGUA - FORNECIMENTO E INSTALAÇÃO. AF_06/2022 | UN | 8 | 18.5025 | 148.02 | 22.23% | 22.6125 | 180.9 | 0% | C - item menor | Conferir CPU oficial da base para este código
46266 | 103951 | SINAPI | JOELHO DE REDUÇÃO, 90 GRAUS, PVC, SOLDÁVEL, DN 32 MM X 25 MM, INSTALADO EM RAMAL OU SUB-RAMAL DE ÁGUA - FORNECIMENTO E INSTALAÇÃO. AF_06/2022 | UN | 1 | 14.04 | 14.04 | 22.23% | 17.16 | 17.16 | 0% | C - item menor | Conferir CPU oficial da base para este código
46631 | 89431 | SINAPI | LUVA, PVC, SOLDÁVEL, DN 32MM, INSTALADO EM RAMAL DE DISTRIBUIÇÃO DE ÁGUA - FORNECIMENTO E INSTALAÇÃO. AF_06/2022 | UN | 4 | 8.58 | 34.32 | 22.23% | 10.485 | 41.94 | 0% | C - item menor | Conferir CPU oficial da base para este código
46997 | 103995 | SINAPI | LUVA, PVC, SOLDÁVEL, DN 50MM, INSTALADO EM RAMAL DE DISTRIBUIÇÃO DE ÁGUA - FORNECIMENTO E INSTALAÇÃO. AF_06/2022 | UN | 3 | 13.92 | 41.76 | 22.23% | 17.01 | 51.03 | 0% | C - item menor | Conferir CPU oficial da base para este código
47362 | 89398 | SINAPI | TE, PVC, SOLDÁVEL, DN 32MM, INSTALADO EM RAMAL OU SUB-RAMAL DE ÁGUA - FORNECIMENTO E INSTALAÇÃO. AF_06/2022 | UN | 4 | 17.7375 | 70.95 | 22.23% | 21.675 | 86.7 | 0% | C - item menor | Conferir CPU oficial da base para este código
47727 | 104004 | SINAPI | TE, PVC, SOLDÁVEL, DN 50MM, INSTALADO EM RAMAL DE DISTRIBUIÇÃO DE ÁGUA - FORNECIMENTO E INSTALAÇÃO. AF_06/2022 | UN | 1 | 27.39 | 27.39 | 22.23% | 33.4725 | 33.47 | 0% | C - item menor | Conferir CPU oficial da base para este código
48092 | 89626 | SINAPI | TÊ DE REDUÇÃO, PVC, SOLDÁVEL, DN 50MM X 40MM, INSTALADO EM PRUMADA DE ÁGUA - FORNECIMENTO E INSTALAÇÃO. AF_06/2022 | UN | 1 | 25.275 | 25.275 | 22.23% | 30.8925 | 30.89 | 0% | C - item menor | Conferir CPU oficial da base para este código
48458 | 89552 | SINAPI | UNIÃO, PVC, SOLDÁVEL, DN 32MM, INSTALADO EM PRUMADA DE ÁGUA - FORNECIMENTO E INSTALAÇÃO. AF_06/2022 | UN | 5 | 14.805 | 74.025 | 22.23% | 18.09 | 90.45 | 0% | C - item menor | Conferir CPU oficial da base para este código
48823 | 89568 | SINAPI | UNIÃO, PVC, SOLDÁVEL, DN 40MM, INSTALADO EM PRUMADA DE ÁGUA - FORNECIMENTO E INSTALAÇÃO. AF_06/2022 | UN | 2 | 25.4625 | 50.925 | 22.23% | 31.1175 | 62.23 | 0% | C - item menor | Conferir CPU oficial da base para este código
49188 | 89594 | SINAPI | UNIÃO, PVC, SOLDÁVEL, DN 50MM, INSTALADO EM PRUMADA DE ÁGUA - FORNECIMENTO E INSTALAÇÃO. AF_06/2022 | UN | 1 | 28.4025 | 28.4025 | 22.23% | 34.71 | 34.71 | 0% | C - item menor | Conferir CPU oficial da base para este código
49553 | COMP. MACAÉ 1 | Próprio | CONTROLADOR AUTOMÁTICO DE PRESSÃO, 1”; FORNECIMENTO E INSTALAÇÃO | UN | 1 | 306.54 | 306.54 | 22.23% | 374.6775 | 374.67 | 0% | C - item menor | Conferir CPU oficial da base para este código
49919 | 89412 | SINAPI | JOELHO 90 GRAUS, PVC, SOLDÁVEL, DN 25MM, X 3/4 INSTALADO EM RAMAL DE DISTRIBUIÇÃO DE ÁGUA - FORNECIMENTO E INSTALAÇÃO. AF_06/2022 | UN | 1 | 9.45 | 9.45 | 22.23% | 11.55 | 11.55 | 0% | C - item menor | Conferir CPU oficial da base para este código
50284 | 94797 | SINAPI | TORNEIRA DE BOIA PARA CAIXA D'ÁGUA, ROSCÁVEL, 1" - FORNECIMENTO E INSTALAÇÃO. AF_08/2021 | UN | 1 | 91.71 | 91.71 | 22.23% | 112.095 | 112.09 | 0% | C - item menor | Conferir CPU oficial da base para este código
50649 | 111221 | SBC | TAMPA ACESSO PARA VEDACAO DE CAIXA D'AGUA | m² | 1.08 | 396.0375 | 427.7205 | 22.23% | 484.0725 | 522.79 | 0.01% | C - item menor | Conferir CPU oficial da base para este código
51014 | 102137 | SINAPI | CHAVE DE BOIA AUTOMÁTICA SUPERIOR/INFERIOR 15A/250V - FORNECIMENTO E INSTALAÇÃO. AF_12/2020 | UN | 3 | 118.38 | 355.14 | 22.23% | 144.69 | 434.07 | 0% | C - item menor | Conferir CPU oficial da base para este código
9.2.1 | 103979 | SINAPI | TUBO, PVC, SOLDÁVEL, DE 50MM, INSTALADO EM RAMAL DE DISTRIBUIÇÃO DE ÁGUA - FORNECIMENTO E INSTALAÇÃO. AF_06/2022 | M | 35.6 | 27.0225 | 962.001 | 22.23% | 33.0225 | 1175.6 | 0.01% | C - item menor | Conferir CPU oficial da base para este código
9.2.2 | 103978 | SINAPI | TUBO, PVC, SOLDÁVEL, DE 40MM, INSTALADO EM RAMAL DE DISTRIBUIÇÃO DE ÁGUA - FORNECIMENTO E INSTALAÇÃO. AF_06/2022 | M | 126 | 23.5575 | 2968.245 | 22.23% | 28.7925 | 3627.85 | 0.04% | C - item menor | Conferir CPU oficial da base para este código
9.2.3 | 89356 | SINAPI | TUBO, PVC, SOLDÁVEL, DE 25MM, INSTALADO EM RAMAL OU SUB-RAMAL DE ÁGUA - FORNECIMENTO E INSTALAÇÃO. AF_06/2022 | M | 172.4 | 23.865 | 4114.326 | 22.23% | 29.1675 | 5028.47 | 0.06% | C - item menor | Conferir CPU oficial da base para este código
9.2.4 | 94491 | SINAPI | REGISTRO DE ESFERA, PVC, SOLDÁVEL, COM VOLANTE, DN 40 MM - FORNECIMENTO E INSTALAÇÃO. AF_08/2021 | UN | 2 | 67.89 | 135.78 | 22.23% | 82.98 | 165.96 | 0% | C - item menor | Conferir CPU oficial da base para este código
9.2.5 | 94492 | SINAPI | REGISTRO DE ESFERA, PVC, SOLDÁVEL, COM VOLANTE, DN 50 MM - FORNECIMENTO E INSTALAÇÃO. AF_08/2021 | UN | 5 | 69.84 | 349.2 | 22.23% | 85.365 | 426.82 | 0% | C - item menor | Conferir CPU oficial da base para este código
9.2.6 | 89987 | SINAPI | REGISTRO DE GAVETA BRUTO, LATÃO, ROSCÁVEL, 3/4", COM ACABAMENTO E CANOPLA CROMADOS - FORNECIMENTO E INSTALAÇÃO. AF_08/2021 | UN | 28 | 61.05 | 1709.4 | 22.23% | 74.6175 | 2089.29 | 0.02% | C - item menor | Conferir CPU oficial da base para este código
9.2.7 | 89985 | SINAPI | REGISTRO DE PRESSÃO BRUTO, LATÃO, ROSCÁVEL, 3/4", COM ACABAMENTO E CANOPLA CROMADOS - FORNECIMENTO E INSTALAÇÃO. AF_08/2021 | UN | 4 | 58.2525 | 233.01 | 22.23% | 71.1975 | 284.79 | 0% | C - item menor | Conferir CPU oficial da base para este código
9.2.8 | 103984 | SINAPI | JOELHO 90 GRAUS, PVC, SOLDÁVEL, DN 50MM, INSTALADO EM RAMAL DE DISTRIBUIÇÃO DE ÁGUA - FORNECIMENTO E INSTALAÇÃO. AF_06/2022 | UN | 7 | 18.5025 | 129.5175 | 22.23% | 22.6125 | 158.28 | 0% | C - item menor | Conferir CPU oficial da base para este código
9.2.9 | 89497 | SINAPI | JOELHO 90 GRAUS, PVC, SOLDÁVEL, DN 40MM, INSTALADO EM PRUMADA DE ÁGUA - FORNECIMENTO E INSTALAÇÃO. AF_06/2022 | UN | 8 | 11.73 | 93.84 | 22.23% | 14.3325 | 114.66 | 0% | C - item menor | Conferir CPU oficial da base para este código
40423 | 89362 | SINAPI | JOELHO 90 GRAUS, PVC, SOLDÁVEL, DN 25MM, INSTALADO EM RAMAL OU SUB-RAMAL DE ÁGUA - FORNECIMENTO E INSTALAÇÃO. AF_06/2022 | UN | 82 | 9.615 | 788.43 | 22.23% | 11.745 | 963.09 | 0.01% | C - item menor | Conferir CPU oficial da base para este código
40788 | 89363 | SINAPI | JOELHO 45 GRAUS, PVC, SOLDÁVEL, DN 25MM, INSTALADO EM RAMAL OU SUB-RAMAL DE ÁGUA - FORNECIMENTO E INSTALAÇÃO. AF_06/2022 | UN | 5 | 10.215 | 51.075 | 22.23% | 12.48 | 62.4 | 0% | C - item menor | Conferir CPU oficial da base para este código
41154 | 103981 | SINAPI | JOELHO 45 GRAUS, PVC, SOLDÁVEL, DN 40MM, INSTALADO EM RAMAL DE DISTRIBUIÇÃO DE ÁGUA - FORNECIMENTO E INSTALAÇÃO. AF_06/2022 | UN | 7 | 16.4925 | 115.4475 | 22.23% | 20.1525 | 141.06 | 0% | C - item menor | Conferir CPU oficial da base para este código
41519 | 89502 | SINAPI | JOELHO 45 GRAUS, PVC, SOLDÁVEL, DN 50MM, INSTALADO EM PRUMADA DE ÁGUA - FORNECIMENTO E INSTALAÇÃO. AF_06/2022 | UN | 1 | 14.9175 | 14.9175 | 22.23% | 18.2325 | 18.23 | 0% | C - item menor | Conferir CPU oficial da base para este código
41884 | 103987 | SINAPI | CURVA 45 GRAUS, PVC, SOLDÁVEL, DN 50MM, INSTALADO EM RAMAL DE DISTRIBUIÇÃO DE ÁGUA - FORNECIMENTO E INSTALAÇÃO. AF_06/2022 | UN | 2 | 21.8475 | 43.695 | 22.23% | 26.7 | 53.4 | 0% | C - item menor | Conferir CPU oficial da base para este código
42249 | 103995 | SINAPI | LUVA, PVC, SOLDÁVEL, DN 50MM, INSTALADO EM RAMAL DE DISTRIBUIÇÃO DE ÁGUA - FORNECIMENTO E INSTALAÇÃO. AF_06/2022 | UN | 6 | 13.92 | 83.52 | 22.23% | 17.01 | 102.06 | 0% | C - item menor | Conferir CPU oficial da base para este código
42615 | 104159 | SINAPI | LUVA DE CORRER, PVC, SOLDÁVEL, DN 40MM, INSTALADO EM RAMAL DE DISTRIBUIÇÃO DE ÁGUA - FORNECIMENTO E INSTALAÇÃO. AF_06/2022 | UN | 1 | 30.5475 | 30.5475 | 22.23% | 37.335 | 37.33 | 0% | C - item menor | Conferir CPU oficial da base para este código
42980 | 103988 | SINAPI | LUVA, PVC, SOLDÁVEL, DN 40MM, INSTALADO EM RAMAL DE DISTRIBUIÇÃO DE ÁGUA - FORNECIMENTO E INSTALAÇÃO. AF_06/2022 | UN | 23 | 11.73 | 269.79 | 22.23% | 14.3325 | 329.64 | 0% | C - item menor | Conferir CPU oficial da base para este código
43345 | 89378 | SINAPI | LUVA, PVC, SOLDÁVEL, DN 25MM, INSTALADO EM RAMAL OU SUB-RAMAL DE ÁGUA - FORNECIMENTO E INSTALAÇÃO. AF_06/2022 | UN | 28 | 6.9675 | 195.09 | 22.23% | 8.5125 | 238.35 | 0% | C - item menor | Conferir CPU oficial da base para este código
43710 | 104004 | SINAPI | TE, PVC, SOLDÁVEL, DN 50MM, INSTALADO EM RAMAL DE DISTRIBUIÇÃO DE ÁGUA - FORNECIMENTO E INSTALAÇÃO. AF_06/2022 | UN | 7 | 27.39 | 191.73 | 22.23% | 33.4725 | 234.3 | 0% | C - item menor | Conferir CPU oficial da base para este código
44076 | 94692 | SINAPI | TÊ, PVC, SOLDÁVEL, DN 40 MM INSTALADO EM RESERVAÇÃO PREDIAL DE ÁGUA - FORNECIMENTO E INSTALAÇÃO. AF_04/2024 | UN | 16 | 16.635 | 266.16 | 22.23% | 20.3325 | 325.32 | 0% | C - item menor | Conferir CPU oficial da base para este código
44441 | 89440 | SINAPI | TE, PVC, SOLDÁVEL, DN 25MM, INSTALADO EM RAMAL DE DISTRIBUIÇÃO DE ÁGUA - FORNECIMENTO E INSTALAÇÃO. AF_06/2022 | UN | 29 | 12 | 348 | 22.23% | 14.6625 | 425.21 | 0% | C - item menor | Conferir CPU oficial da base para este código
44806 | 89626 | SINAPI | TÊ DE REDUÇÃO, PVC, SOLDÁVEL, DN 50MM X 40MM, INSTALADO EM PRUMADA DE ÁGUA - FORNECIMENTO E INSTALAÇÃO. AF_06/2022 | UN | 6 | 25.275 | 151.65 | 22.23% | 30.8925 | 185.35 | 0% | C - item menor | Conferir CPU oficial da base para este código
45171 | 105189 | SINAPI | TE DE REDUÇÃO, PVC, SOLDÁVEL, 90 GRAUS, DN 50 MM X 25 MM, INSTALADO EM RESERVAÇÃO PREDIAL DE ÁGUA - FORNECIMENTO E INSTALAÇÃO. AF_04/2024 | UN | 1 | 18.6975 | 18.6975 | 22.23% | 22.8525 | 22.85 | 0% | C - item menor | Conferir CPU oficial da base para este código
45537 | 103999 | SINAPI | BUCHA DE REDUÇÃO, LONGA, PVC, SOLDÁVEL, DN 50 X 25 MM, INSTALADO EM RAMAL DE DISTRIBUIÇÃO DE ÁGUA - FORNECIMENTO E INSTALAÇÃO. AF_06/2022 | UN | 3 | 11.4375 | 34.3125 | 22.23% | 13.98 | 41.94 | 0% | C - item menor | Conferir CPU oficial da base para este código
45902 | 104014 | SINAPI | BUCHA DE REDUÇÃO, LONGA, PVC, SOLDÁVEL, DN 40 X 25 MM, INSTALADO EM RAMAL DE DISTRIBUIÇÃO DE ÁGUA - FORNECIMENTO E INSTALAÇÃO. AF_06/2022 | UN | 24 | 9.93 | 238.32 | 22.23% | 12.135 | 291.24 | 0% | C - item menor | Conferir CPU oficial da base para este código
46267 | 104009 | SINAPI | BUCHA DE REDUÇÃO, CURTA, PVC, SOLDÁVEL, DN 50 X 40 MM, INSTALADO EM RAMAL DE DISTRIBUIÇÃO DE ÁGUA - FORNECIMENTO E INSTALAÇÃO. AF_06/2022 | UN | 4 | 12.315 | 49.26 | 22.23% | 15.0525 | 60.21 | 0% | C - item menor | Conferir CPU oficial da base para este código
46632 | 94706 | SINAPI | ADAPTADOR COM FLANGE E ANEL DE VEDAÇÃO, PVC, SOLDÁVEL, DN 50 MM X 1 1/2", INSTALADO EM RESERVAÇÃO PREDIAL DE ÁGUA - FORNECIMENTO E INSTALAÇÃO. AF_04/2024 | UN | 2 | 29.505 | 59.01 | 22.23% | 36.06 | 72.12 | 0% | C - item menor | Conferir CPU oficial da base para este código
46998 | 89383 | SINAPI | ADAPTADOR CURTO COM BOLSA E ROSCA PARA REGISTRO, PVC, SOLDÁVEL, DN 25MM X 3/4, INSTALADO EM RAMAL OU SUB-RAMAL DE ÁGUA - FORNECIMENTO E INSTALAÇÃO. AF_06/2022 | UN | 56 | 6.525 | 365.4 | 22.23% | 7.9725 | 446.46 | 0% | C - item menor | Conferir CPU oficial da base para este código
47363 | 94672 | SINAPI | JOELHO 90 GRAUS COM BUCHA DE LATÃO, PVC, SOLDÁVEL, DN 25 MM X 3/4", INSTALADO EM RESERVAÇÃO PREDIAL DE ÁGUA - FORNECIMENTO E INSTALAÇÃO. AF_04/2024 | UN | 6 | 5.445 | 32.67 | 22.23% | 6.6525 | 39.91 | 0% | C - item menor | Conferir CPU oficial da base para este código
47728 | 90373 | SINAPI | JOELHO 90 GRAUS COM BUCHA DE LATÃO, PVC, SOLDÁVEL, DN 25MM, X 1/2 INSTALADO EM RAMAL OU SUB-RAMAL DE ÁGUA - FORNECIMENTO E INSTALAÇÃO. AF_06/2022 | UN | 51 | 11.9925 | 611.6175 | 22.23% | 14.655 | 747.4 | 0.01% | C - item menor | Conferir CPU oficial da base para este código
48093 | 89396 | SINAPI | TÊ COM BUCHA DE LATÃO NA BOLSA CENTRAL, PVC, SOLDÁVEL, DN 25MM X 1/2, INSTALADO EM RAMAL OU SUB-RAMAL DE ÁGUA - FORNECIMENTO E INSTALAÇÃO. AF_06/2022 | UN | 24 | 18.36 | 440.64 | 22.23% | 22.44 | 538.56 | 0.01% | C - item menor | Conferir CPU oficial da base para este código
48459 | 89536 | SINAPI | UNIÃO, PVC, SOLDÁVEL, DN 25MM, INSTALADO EM PRUMADA DE ÁGUA - FORNECIMENTO E INSTALAÇÃO. AF_06/2022 | UN | 1 | 9.645 | 9.645 | 22.23% | 11.7825 | 11.78 | 0% | C - item menor | Conferir CPU oficial da base para este código
48824 | 104779 | SINAPI | RASGO LINEAR MECANIZADO EM ALVENARIA, PARA RAMAIS/ DISTRIBUIÇÃO DE INSTALAÇÕES HIDRÁULICAS, DIÂMETROS MENORES OU IGUAIS A 40 MM. AF_09/2023 | M | 107.83 | 6.87 | 740.7921 | 22.23% | 8.3925 | 904.96 | 0.01% | C - item menor | Conferir CPU oficial da base para este código
49189 | 90466 | SINAPI | CHUMBAMENTO LINEAR EM ALVENARIA PARA RAMAIS/DISTRIBUIÇÃO DE INSTALAÇÕES HIDRÁULICAS COM DIÂMETROS MENORES OU IGUAIS A 40 MM. AF_09/2023 | M | 107.83 | 15.375 | 1657.8863 | 22.23% | 18.7875 | 2025.85 | 0.02% | C - item menor | Conferir CPU oficial da base para este código
9.3.1 | 103979 | SINAPI | TUBO, PVC, SOLDÁVEL, DE 50MM, INSTALADO EM RAMAL DE DISTRIBUIÇÃO DE ÁGUA - FORNECIMENTO E INSTALAÇÃO. AF_06/2022 | M | 12.7 | 27.0225 | 343.1857 | 22.23% | 33.0225 | 419.38 | 0% | C - item menor | Conferir CPU oficial da base para este código
9.3.2 | 89403 | SINAPI | TUBO, PVC, SOLDÁVEL, DE 32MM, INSTALADO EM RAMAL DE DISTRIBUIÇÃO DE ÁGUA - FORNECIMENTO E INSTALAÇÃO. AF_06/2022 | M | 1.1 | 17.52 | 19.272 | 22.23% | 21.4125 | 23.55 | 0% | C - item menor | Conferir CPU oficial da base para este código
9.3.3 | 89356 | SINAPI | TUBO, PVC, SOLDÁVEL, DE 25MM, INSTALADO EM RAMAL OU SUB-RAMAL DE ÁGUA - FORNECIMENTO E INSTALAÇÃO. AF_06/2022 | M | 103.2 | 23.865 | 2462.868 | 22.23% | 29.1675 | 3010.08 | 0.03% | C - item menor | Conferir CPU oficial da base para este código
9.3.4 | 94489 | SINAPI | REGISTRO DE ESFERA, PVC, SOLDÁVEL, COM VOLANTE, DN 25 MM - FORNECIMENTO E INSTALAÇÃO. AF_08/2021 | UN | 2 | 33.5325 | 67.065 | 22.23% | 40.98 | 81.96 | 0% | C - item menor | Conferir CPU oficial da base para este código
9.3.5 | 94490 | SINAPI | REGISTRO DE ESFERA, PVC, SOLDÁVEL, COM VOLANTE, DN 32 MM - FORNECIMENTO E INSTALAÇÃO. AF_08/2021 | UN | 2 | 49.9875 | 99.975 | 22.23% | 61.095 | 122.19 | 0% | C - item menor | Conferir CPU oficial da base para este código
9.3.6 | 94492 | SINAPI | REGISTRO DE ESFERA, PVC, SOLDÁVEL, COM VOLANTE, DN 50 MM - FORNECIMENTO E INSTALAÇÃO. AF_08/2021 | UN | 2 | 69.84 | 139.68 | 22.23% | 85.365 | 170.73 | 0% | C - item menor | Conferir CPU oficial da base para este código
9.3.7 | 103984 | SINAPI | JOELHO 90 GRAUS, PVC, SOLDÁVEL, DN 50MM, INSTALADO EM RAMAL DE DISTRIBUIÇÃO DE ÁGUA - FORNECIMENTO E INSTALAÇÃO. AF_06/2022 | UN | 6 | 18.5025 | 111.015 | 22.23% | 22.6125 | 135.67 | 0% | C - item menor | Conferir CPU oficial da base para este código
9.3.8 | 89413 | SINAPI | JOELHO 90 GRAUS, PVC, SOLDÁVEL, DN 32MM, INSTALADO EM RAMAL DE DISTRIBUIÇÃO DE ÁGUA - FORNECIMENTO E INSTALAÇÃO. AF_06/2022 | UN | 1 | 11.805 | 11.805 | 22.23% | 14.4225 | 14.42 | 0% | C - item menor | Conferir CPU oficial da base para este código
9.3.9 | 89363 | SINAPI | JOELHO 45 GRAUS, PVC, SOLDÁVEL, DN 25MM, INSTALADO EM RAMAL OU SUB-RAMAL DE ÁGUA - FORNECIMENTO E INSTALAÇÃO. AF_06/2022 | UN | 1 | 10.215 | 10.215 | 22.23% | 12.48 | 12.48 | 0% | C - item menor | Conferir CPU oficial da base para este código
40424 | 89362 | SINAPI | JOELHO 90 GRAUS, PVC, SOLDÁVEL, DN 25MM, INSTALADO EM RAMAL OU SUB-RAMAL DE ÁGUA - FORNECIMENTO E INSTALAÇÃO. AF_06/2022 | UN | 5 | 9.615 | 48.075 | 22.23% | 11.745 | 58.72 | 0% | C - item menor | Conferir CPU oficial da base para este código
40789 | 89502 | SINAPI | JOELHO 45 GRAUS, PVC, SOLDÁVEL, DN 50MM, INSTALADO EM PRUMADA DE ÁGUA - FORNECIMENTO E INSTALAÇÃO. AF_06/2022 | UN | 1 | 14.9175 | 14.9175 | 22.23% | 18.2325 | 18.23 | 0% | C - item menor | Conferir CPU oficial da base para este código
41155 | 103974 | SINAPI | JOELHO DE REDUÇÃO, 90 GRAUS, PVC, SOLDÁVEL, DN 32 MM X 25 MM, INSTALADO EM PRUMADA DE ÁGUA - FORNECIMENTO E INSTALAÇÃO. AF_06/2022 | UN | 1 | 9.27 | 9.27 | 22.23% | 11.325 | 11.32 | 0% | C - item menor | Conferir CPU oficial da base para este código
41520 | 89432 | SINAPI | LUVA DE CORRER, PVC, SOLDÁVEL, DN 32MM, INSTALADO EM RAMAL DE DISTRIBUIÇÃO DE ÁGUA FORNECIMENTO E INSTALAÇÃO. AF_06/2022 | UN | 1 | 24.15 | 24.15 | 22.23% | 29.5125 | 29.51 | 0% | C - item menor | Conferir CPU oficial da base para este código
41885 | 104004 | SINAPI | TE, PVC, SOLDÁVEL, DN 50MM, INSTALADO EM RAMAL DE DISTRIBUIÇÃO DE ÁGUA - FORNECIMENTO E INSTALAÇÃO. AF_06/2022 | UN | 1 | 27.39 | 27.39 | 22.23% | 33.4725 | 33.47 | 0% | C - item menor | Conferir CPU oficial da base para este código
42250 | 94690 | SINAPI | TÊ, PVC, SOLDÁVEL, DN 32 MM INSTALADO EM RESERVAÇÃO PREDIAL DE ÁGUA - FORNECIMENTO E INSTALAÇÃO. AF_04/2024 | UN | 1 | 10.095 | 10.095 | 22.23% | 12.3375 | 12.33 | 0% | C - item menor | Conferir CPU oficial da base para este código
42616 | 89440 | SINAPI | TE, PVC, SOLDÁVEL, DN 25MM, INSTALADO EM RAMAL DE DISTRIBUIÇÃO DE ÁGUA - FORNECIMENTO E INSTALAÇÃO. AF_06/2022 | UN | 1 | 12 | 12 | 22.23% | 14.6625 | 14.66 | 0% | C - item menor | Conferir CPU oficial da base para este código
42981 | 89627 | SINAPI | TÊ DE REDUÇÃO, PVC, SOLDÁVEL, DN 50MM X 25MM, INSTALADO EM PRUMADA DE ÁGUA - FORNECIMENTO E INSTALAÇÃO. AF_06/2022 | UN | 2 | 17.3775 | 34.755 | 22.23% | 21.24 | 42.48 | 0% | C - item menor | Conferir CPU oficial da base para este código
43346 | 103953 | SINAPI | BUCHA DE REDUÇÃO, CURTA, PVC, SOLDÁVEL, DN 32 X 25 MM, INSTALADO EM RAMAL DE DISTRIBUIÇÃO DE ÁGUA - FORNECIMENTO E INSTALAÇÃO. AF_06/2022 | UN | 2 | 7.1325 | 14.265 | 22.23% | 8.715 | 17.43 | 0% | C - item menor | Conferir CPU oficial da base para este código
43711 | 89383 | SINAPI | ADAPTADOR CURTO COM BOLSA E ROSCA PARA REGISTRO, PVC, SOLDÁVEL, DN 25MM X 3/4, INSTALADO EM RAMAL OU SUB-RAMAL DE ÁGUA - FORNECIMENTO E INSTALAÇÃO. AF_06/2022 | UN | 2 | 6.525 | 13.05 | 22.23% | 7.9725 | 15.94 | 0% | C - item menor | Conferir CPU oficial da base para este código
44077 | 94672 | SINAPI | JOELHO 90 GRAUS COM BUCHA DE LATÃO, PVC, SOLDÁVEL, DN 25 MM X 3/4", INSTALADO EM RESERVAÇÃO PREDIAL DE ÁGUA - FORNECIMENTO E INSTALAÇÃO. AF_04/2024 | UN | 2 | 5.445 | 10.89 | 22.23% | 6.6525 | 13.3 | 0% | C - item menor | Conferir CPU oficial da base para este código
44442 | 90374 | SINAPI | TÊ COM BUCHA DE LATÃO NA BOLSA CENTRAL, PVC, SOLDÁVEL, DN 25MM X 3/4, INSTALADO EM RAMAL OU SUB-RAMAL DE ÁGUA - FORNECIMENTO E INSTALAÇÃO. AF_06/2022 | UN | 3 | 19.89 | 59.67 | 22.23% | 24.3075 | 72.92 | 0% | C - item menor | Conferir CPU oficial da base para este código
44807 | 89594 | SINAPI | UNIÃO, PVC, SOLDÁVEL, DN 50MM, INSTALADO EM PRUMADA DE ÁGUA - FORNECIMENTO E INSTALAÇÃO. AF_06/2022 | UN | 2 | 28.4025 | 56.805 | 22.23% | 34.71 | 69.42 | 0% | C - item menor | Conferir CPU oficial da base para este código
45172 | 89552 | SINAPI | UNIÃO, PVC, SOLDÁVEL, DN 32MM, INSTALADO EM PRUMADA DE ÁGUA - FORNECIMENTO E INSTALAÇÃO. AF_06/2022 | UN | 1 | 14.805 | 14.805 | 22.23% | 18.09 | 18.09 | 0% | C - item menor | Conferir CPU oficial da base para este código
45538 | 98114 | SINAPI | TAMPA CIRCULAR PARA ESGOTO E DRENAGEM, EM FERRO FUNDIDO, DIÂMETRO INTERNO = 0,6 M. AF_12/2020 | UN | 2 | 461.55 | 923.1 | 22.23% | 564.15 | 1128.3 | 0.01% | C - item menor | Conferir CPU oficial da base para este código
9.4.1 | 98102 | SINAPI | CAIXA DE GORDURA SIMPLES, CIRCULAR, EM CONCRETO PRÉ-MOLDADO, DIÂMETRO INTERNO = 0,4 M, ALTURA INTERNA = 0,4 M. AF_12/2020 | UN | 1 | 164.4225 | 164.4225 | 22.23% | 200.97 | 200.97 | 0% | C - item menor | Conferir CPU oficial da base para este código
9.4.2 | 97974 | SINAPI | POÇO DE INSPEÇÃO CIRCULAR PARA ESGOTO, EM CONCRETO PRÉ-MOLDADO, DIÂMETRO INTERNO = 0,60 M, PROFUNDIDADE = 0,90 M, EXCLUINDO TAMPÃO. AF_12/2020 | UN | 9 | 444.015 | 3996.135 | 22.23% | 542.715 | 4884.43 | 0.05% | C - item menor | Conferir CPU oficial da base para este código
9.4.3 | 98114 | SINAPI | TAMPA CIRCULAR PARA ESGOTO E DRENAGEM, EM FERRO FUNDIDO, DIÂMETRO INTERNO = 0,6 M. AF_12/2020 | UN | 9 | 461.55 | 4153.95 | 22.23% | 564.15 | 5077.35 | 0.06% | C - item menor | Conferir CPU oficial da base para este código
9.4.4 | 89707 | SINAPI | CAIXA SIFONADA, PVC, DN 100 X 100 X 50 MM, JUNTA ELÁSTICA, FORNECIDA E INSTALADA EM RAMAL DE DESCARGA OU EM RAMAL DE ESGOTO SANITÁRIO. AF_08/2022 | UN | 21 | 50.625 | 1063.125 | 22.23% | 61.875 | 1299.37 | 0.01% | C - item menor | Conferir CPU oficial da base para este código
9.4.5 | 89708 | SINAPI | CAIXA SIFONADA, PVC, DN 150 X 185 X 75 MM, JUNTA ELÁSTICA, FORNECIDA E INSTALADA EM RAMAL DE DESCARGA OU EM RAMAL DE ESGOTO SANITÁRIO. AF_08/2022 | UN | 6 | 107.1825 | 643.095 | 22.23% | 131.0025 | 786.01 | 0.01% | C - item menor | Conferir CPU oficial da base para este código
9.4.6 | 89711 | SINAPI | TUBO PVC, SERIE NORMAL, ESGOTO PREDIAL, DN 40 MM, FORNECIDO E INSTALADO EM RAMAL DE DESCARGA OU RAMAL DE ESGOTO SANITÁRIO. AF_08/2022 | M | 42.2 | 21.3375 | 900.4425 | 22.23% | 26.0775 | 1100.47 | 0.01% | C - item menor | Conferir CPU oficial da base para este código
9.4.7 | 89712 | SINAPI | TUBO PVC, SERIE NORMAL, ESGOTO PREDIAL, DN 50 MM, FORNECIDO E INSTALADO EM RAMAL DE DESCARGA OU RAMAL DE ESGOTO SANITÁRIO. AF_08/2022 | M | 36.3 | 26.3625 | 956.9587 | 22.23% | 32.22 | 1169.58 | 0.01% | C - item menor | Conferir CPU oficial da base para este código
9.4.8 | 89713 | SINAPI | TUBO PVC, SERIE NORMAL, ESGOTO PREDIAL, DN 75 MM, FORNECIDO E INSTALADO EM RAMAL DE DESCARGA OU RAMAL DE ESGOTO SANITÁRIO. AF_08/2022 | M | 5.3 | 32.655 | 173.0715 | 22.23% | 39.9075 | 211.5 | 0% | C - item menor | Conferir CPU oficial da base para este código
9.4.9 | 89714 | SINAPI | TUBO PVC, SERIE NORMAL, ESGOTO PREDIAL, DN 100 MM, FORNECIDO E INSTALADO EM RAMAL DE DESCARGA OU RAMAL DE ESGOTO SANITÁRIO. AF_08/2022 | M | 227.2 | 36.7275 | 8344.488 | 22.23% | 44.8875 | 10198.44 | 0.11% | C - item menor | Conferir CPU oficial da base para este código
40425 | 104086 | SINAPI | TUBO, PVC OCRE, JUNTA ELÁSTICA, DN 150 MM, PARA COLETOR PREDIAL DE ESGOTO. AF_06/2022 | M | 11.5 | 82.905 | 953.4075 | 22.23% | 101.3325 | 1165.32 | 0.01% | C - item menor | Conferir CPU oficial da base para este código
40790 | 104063 | SINAPI | CURVA LONGA, 45 GRAUS, PVC OCRE, JUNTA ELÁSTICA, DN 100 MM, PARA COLETOR PREDIAL DE ESGOTO. AF_06/2022 | UN | 6 | 58.3425 | 350.055 | 22.23% | 71.31 | 427.86 | 0% | C - item menor | Conferir CPU oficial da base para este código
41156 | 89746 | SINAPI | JOELHO 45 GRAUS, PVC, SERIE NORMAL, ESGOTO PREDIAL, DN 100 MM, JUNTA ELÁSTICA, FORNECIDO E INSTALADO EM RAMAL DE DESCARGA OU RAMAL DE ESGOTO SANITÁRIO. AF_08/2022 | UN | 14 | 24.9075 | 348.705 | 22.23% | 30.4425 | 426.19 | 0% | C - item menor | Conferir CPU oficial da base para este código
41521 | 89739 | SINAPI | JOELHO 45 GRAUS, PVC, SERIE NORMAL, ESGOTO PREDIAL, DN 75 MM, JUNTA ELÁSTICA, FORNECIDO E INSTALADO EM RAMAL DE DESCARGA OU RAMAL DE ESGOTO SANITÁRIO. AF_08/2022 | UN | 2 | 20.775 | 41.55 | 22.23% | 25.3875 | 50.77 | 0% | C - item menor | Conferir CPU oficial da base para este código
41886 | 89732 | SINAPI | JOELHO 45 GRAUS, PVC, SERIE NORMAL, ESGOTO PREDIAL, DN 50 MM, JUNTA ELÁSTICA, FORNECIDO E INSTALADO EM RAMAL DE DESCARGA OU RAMAL DE ESGOTO SANITÁRIO. AF_08/2022 | UN | 23 | 14.145 | 325.335 | 22.23% | 17.2875 | 397.61 | 0% | C - item menor | Conferir CPU oficial da base para este código
42251 | 89726 | SINAPI | JOELHO 45 GRAUS, PVC, SERIE NORMAL, ESGOTO PREDIAL, DN 40 MM, JUNTA SOLDÁVEL, FORNECIDO E INSTALADO EM RAMAL DE DESCARGA OU RAMAL DE ESGOTO SANITÁRIO. AF_08/2022 | UN | 16 | 10.17 | 162.72 | 22.23% | 12.4275 | 198.84 | 0% | C - item menor | Conferir CPU oficial da base para este código
42617 | 89744 | SINAPI | JOELHO 90 GRAUS, PVC, SERIE NORMAL, ESGOTO PREDIAL, DN 100 MM, JUNTA ELÁSTICA, FORNECIDO E INSTALADO EM RAMAL DE DESCARGA OU RAMAL DE ESGOTO SANITÁRIO. AF_08/2022 | UN | 28 | 24.2175 | 678.09 | 22.23% | 29.595 | 828.66 | 0.01% | C - item menor | Conferir CPU oficial da base para este código
42982 | 89731 | SINAPI | JOELHO 90 GRAUS, PVC, SERIE NORMAL, ESGOTO PREDIAL, DN 50 MM, JUNTA ELÁSTICA, FORNECIDO E INSTALADO EM RAMAL DE DESCARGA OU RAMAL DE ESGOTO SANITÁRIO. AF_08/2022 | UN | 3 | 13.545 | 40.635 | 22.23% | 16.5525 | 49.65 | 0% | C - item menor | Conferir CPU oficial da base para este código
43347 | 89724 | SINAPI | JOELHO 90 GRAUS, PVC, SERIE NORMAL, ESGOTO PREDIAL, DN 40 MM, JUNTA SOLDÁVEL, FORNECIDO E INSTALADO EM RAMAL DE DESCARGA OU RAMAL DE ESGOTO SANITÁRIO. AF_08/2022 | UN | 36 | 9.9825 | 359.37 | 22.23% | 12.195 | 439.02 | 0% | C - item menor | Conferir CPU oficial da base para este código
43712 | 89748 | SINAPI | CURVA CURTA 90 GRAUS, PVC, SERIE NORMAL, ESGOTO PREDIAL, DN 100 MM, JUNTA ELÁSTICA, FORNECIDO E INSTALADO EM RAMAL DE DESCARGA OU RAMAL DE ESGOTO SANITÁRIO. AF_08/2022 | UN | 18 | 36.555 | 657.99 | 22.23% | 44.6775 | 804.19 | 0.01% | C - item menor | Conferir CPU oficial da base para este código
44078 | 89742 | SINAPI | CURVA CURTA 90 GRAUS, PVC, SERIE NORMAL, ESGOTO PREDIAL, DN 75 MM, JUNTA ELÁSTICA, FORNECIDO E INSTALADO EM RAMAL DE DESCARGA OU RAMAL DE ESGOTO SANITÁRIO. AF_08/2022 | UN | 1 | 33.975 | 33.975 | 22.23% | 41.5275 | 41.52 | 0% | C - item menor | Conferir CPU oficial da base para este código
44443 | 89733 | SINAPI | CURVA CURTA 90 GRAUS, PVC, SERIE NORMAL, ESGOTO PREDIAL, DN 50 MM, JUNTA ELÁSTICA, FORNECIDO E INSTALADO EM RAMAL DE DESCARGA OU RAMAL DE ESGOTO SANITÁRIO. AF_08/2022 | UN | 1 | 20.4825 | 20.4825 | 22.23% | 25.035 | 25.03 | 0% | C - item menor | Conferir CPU oficial da base para este código
44808 | 89728 | SINAPI | CURVA CURTA 90 GRAUS, PVC, SERIE NORMAL, ESGOTO PREDIAL, DN 40 MM, JUNTA SOLDÁVEL, FORNECIDO E INSTALADO EM RAMAL DE DESCARGA OU RAMAL DE ESGOTO SANITÁRIO. AF_08/2022 | UN | 36 | 12.375 | 445.5 | 22.23% | 15.12 | 544.32 | 0.01% | C - item menor | Conferir CPU oficial da base para este código
45173 | 89797 | SINAPI | JUNÇÃO SIMPLES, PVC, SERIE NORMAL, ESGOTO PREDIAL, DN 100 X 100 MM, JUNTA ELÁSTICA, FORNECIDO E INSTALADO EM RAMAL DE DESCARGA OU RAMAL DE ESGOTO SANITÁRIO. AF_08/2022 | UN | 21 | 44.1075 | 926.2575 | 22.23% | 53.91 | 1132.11 | 0.01% | C - item menor | Conferir CPU oficial da base para este código
45539 | 104345 | SINAPI | JUNÇÃO DE REDUÇÃO INVERTIDA, PVC, SÉRIE NORMAL, ESGOTO PREDIAL, DN 100 X 50 MM, JUNTA ELÁSTICA, FORNECIDO E INSTALADO EM RAMAL DE DESCARGA OU RAMAL DE ESGOTO SANITÁRIO. AF_08/2022 | UN | 19 | 37.0275 | 703.5225 | 22.23% | 45.255 | 859.84 | 0.01% | C - item menor | Conferir CPU oficial da base para este código
45904 | 89795 | SINAPI | JUNÇÃO SIMPLES, PVC, SERIE NORMAL, ESGOTO PREDIAL, DN 75 X 75 MM, JUNTA ELÁSTICA, FORNECIDO E INSTALADO EM RAMAL DE DESCARGA OU RAMAL DE ESGOTO SANITÁRIO. AF_08/2022 | UN | 1 | 35.2575 | 35.2575 | 22.23% | 43.095 | 43.09 | 0% | C - item menor | Conferir CPU oficial da base para este código
46269 | 89783 | SINAPI | JUNÇÃO SIMPLES, PVC, SERIE NORMAL, ESGOTO PREDIAL, DN 40 MM, JUNTA SOLDÁVEL, FORNECIDO E INSTALADO EM RAMAL DE DESCARGA OU RAMAL DE ESGOTO SANITÁRIO. AF_08/2022 | UN | 8 | 14.3625 | 114.9 | 22.23% | 17.55 | 140.4 | 0% | C - item menor | Conferir CPU oficial da base para este código
46634 | 89779 | SINAPI | LUVA DE CORRER, PVC, SERIE NORMAL, ESGOTO PREDIAL, DN 100 MM, JUNTA ELÁSTICA, FORNECIDO E INSTALADO EM RAMAL DE DESCARGA OU RAMAL DE ESGOTO SANITÁRIO. AF_08/2022 | UN | 2 | 29.1225 | 58.245 | 22.23% | 35.595 | 71.19 | 0% | C - item menor | Conferir CPU oficial da base para este código
47000 | 89754 | SINAPI | LUVA DE CORRER, PVC, SERIE NORMAL, ESGOTO PREDIAL, DN 50 MM, JUNTA ELÁSTICA, FORNECIDO E INSTALADO EM RAMAL DE DESCARGA OU RAMAL DE ESGOTO SANITÁRIO. AF_08/2022 | UN | 3 | 17.82 | 53.46 | 22.23% | 21.78 | 65.34 | 0% | C - item menor | Conferir CPU oficial da base para este código
47365 | 89557 | SINAPI | REDUÇÃO EXCÊNTRICA, PVC, SERIE R, ÁGUA PLUVIAL, DN 100 X 75 MM, JUNTA ELÁSTICA, FORNECIDO E INSTALADO EM RAMAL DE ENCAMINHAMENTO. AF_06/2022 | UN | 1 | 25.9125 | 25.9125 | 22.23% | 31.6725 | 31.67 | 0% | C - item menor | Conferir CPU oficial da base para este código
47730 | 53508 | SBC | REDUCAO EXCENTRICA REDUX / SILENTIUM DN 100x50mm | UN | 4 | 28.725 | 114.9 | 22.23% | 35.1075 | 140.43 | 0% | C - item menor | Conferir CPU oficial da base para este código
48095 | 89549 | SINAPI | REDUÇÃO EXCÊNTRICA, PVC, SERIE R, ÁGUA PLUVIAL, DN 75 X 50 MM, JUNTA ELÁSTICA, FORNECIDO E INSTALADO EM RAMAL DE ENCAMINHAMENTO. AF_06/2022 | UN | 2 | 15.51 | 31.02 | 22.23% | 18.9525 | 37.9 | 0% | C - item menor | Conferir CPU oficial da base para este código
48461 | 89796 | SINAPI | TE, PVC, SERIE NORMAL, ESGOTO PREDIAL, DN 100 X 100 MM, JUNTA ELÁSTICA, FORNECIDO E INSTALADO EM RAMAL DE DESCARGA OU RAMAL DE ESGOTO SANITÁRIO. AF_08/2022 | UN | 1 | 37.515 | 37.515 | 22.23% | 45.8475 | 45.84 | 0% | C - item menor | Conferir CPU oficial da base para este código
48826 | 104344 | SINAPI | TE, PVC, SÉRIE NORMAL, ESGOTO PREDIAL, DN 100 X 50 MM, JUNTA ELÁSTICA, FORNECIDO E INSTALADO EM RAMAL DE DESCARGA OU RAMAL DE ESGOTO SANITÁRIO. AF_08/2022 | UN | 3 | 35.325 | 105.975 | 22.23% | 43.1775 | 129.53 | 0% | C - item menor | Conferir CPU oficial da base para este código
49191 | 89784 | SINAPI | TE, PVC, SERIE NORMAL, ESGOTO PREDIAL, DN 50 X 50 MM, JUNTA ELÁSTICA, FORNECIDO E INSTALADO EM RAMAL DE DESCARGA OU RAMAL DE ESGOTO SANITÁRIO. AF_08/2022 | UN | 1 | 21.5025 | 21.5025 | 22.23% | 26.28 | 26.28 | 0% | C - item menor | Conferir CPU oficial da base para este código
49556 | 104341 | SINAPI | BUCHA DE REDUÇÃO LONGA, PVC, SÉRIE NORMAL, ESGOTO PREDIAL, DN 50 X 40 MM, JUNTA SOLDÁVEL E ELÁSTICA, FORNECIDO E INSTALADO EM RAMAL DE DESCARGA OU RAMAL DE ESGOTO SANITÁRIO. AF_08/2022 | UN | 2 | 9.81 | 19.62 | 22.23% | 11.985 | 23.97 | 0% | C - item menor | Conferir CPU oficial da base para este código
9.5.1 | 89799 | SINAPI | TUBO PVC, SERIE NORMAL, ESGOTO PREDIAL, DN 75 MM, FORNECIDO E INSTALADO EM PRUMADA DE ESGOTO SANITÁRIO OU VENTILAÇÃO. AF_08/2022 | M | 6.6 | 20.3775 | 134.4915 | 22.23% | 24.9 | 164.34 | 0% | C - item menor | Conferir CPU oficial da base para este código
9.5.2 | 89798 | SINAPI | TUBO PVC, SERIE NORMAL, ESGOTO PREDIAL, DN 50 MM, FORNECIDO E INSTALADO EM PRUMADA DE ESGOTO SANITÁRIO OU VENTILAÇÃO. AF_08/2022 | M | 154.5 | 11.5575 | 1785.6338 | 22.23% | 14.1225 | 2181.92 | 0.02% | C - item menor | Conferir CPU oficial da base para este código
9.5.3 | 89806 | SINAPI | JOELHO 45 GRAUS, PVC, SERIE NORMAL, ESGOTO PREDIAL, DN 75 MM, JUNTA ELÁSTICA, FORNECIDO E INSTALADO EM PRUMADA DE ESGOTO SANITÁRIO OU VENTILAÇÃO. AF_08/2022 | UN | 2 | 18.66 | 37.32 | 22.23% | 22.8075 | 45.61 | 0% | C - item menor | Conferir CPU oficial da base para este código
9.5.4 | 89802 | SINAPI | JOELHO 45 GRAUS, PVC, SERIE NORMAL, ESGOTO PREDIAL, DN 50 MM, JUNTA ELÁSTICA, FORNECIDO E INSTALADO EM PRUMADA DE ESGOTO SANITÁRIO OU VENTILAÇÃO. AF_08/2022 | UN | 41 | 8.6025 | 352.7025 | 22.23% | 10.5075 | 430.8 | 0% | C - item menor | Conferir CPU oficial da base para este código
9.5.5 | 89801 | SINAPI | JOELHO 90 GRAUS, PVC, SERIE NORMAL, ESGOTO PREDIAL, DN 50 MM, JUNTA ELÁSTICA, FORNECIDO E INSTALADO EM PRUMADA DE ESGOTO SANITÁRIO OU VENTILAÇÃO. AF_08/2022 | UN | 45 | 8.0025 | 360.1125 | 22.23% | 9.78 | 440.1 | 0% | C - item menor | Conferir CPU oficial da base para este código
9.5.6 | 89803 | SINAPI | CURVA CURTA 90 GRAUS, PVC, SERIE NORMAL, ESGOTO PREDIAL, DN 50 MM, JUNTA ELÁSTICA, FORNECIDO E INSTALADO EM PRUMADA DE ESGOTO SANITÁRIO OU VENTILAÇÃO. AF_08/2022 | UN | 24 | 14.94 | 358.56 | 22.23% | 18.255 | 438.12 | 0% | C - item menor | Conferir CPU oficial da base para este código
9.5.7 | 89807 | SINAPI | CURVA CURTA 90 GRAUS, PVC, SERIE NORMAL, ESGOTO PREDIAL, DN 75 MM, JUNTA ELÁSTICA, FORNECIDO E INSTALADO EM PRUMADA DE ESGOTO SANITÁRIO OU VENTILAÇÃO. AF_08/2022 | UN | 3 | 31.86 | 95.58 | 22.23% | 38.94 | 116.82 | 0% | C - item menor | Conferir CPU oficial da base para este código
9.5.8 | 89827 | SINAPI | JUNÇÃO SIMPLES, PVC, SERIE NORMAL, ESGOTO PREDIAL, DN 50 X 50 MM, JUNTA ELÁSTICA, FORNECIDO E INSTALADO EM PRUMADA DE ESGOTO SANITÁRIO OU VENTILAÇÃO. AF_08/2022 | UN | 3 | 16.035 | 48.105 | 22.23% | 19.5975 | 58.79 | 0% | C - item menor | Conferir CPU oficial da base para este código
9.5.9 | 104350 | SINAPI | JUNÇÃO DE REDUÇÃO INVERTIDA, PVC, SÉRIE NORMAL, ESGOTO PREDIAL, DN 75 X 50 MM, JUNTA ELÁSTICA, FORNECIDO E INSTALADO EM PRUMADA DE ESGOTO SANITÁRIO OU VENTILAÇÃO. AF_08/2022 | UN | 3 | 25.245 | 75.735 | 22.23% | 30.855 | 92.56 | 0% | C - item menor | Conferir CPU oficial da base para este código
40426 | 89814 | SINAPI | LUVA DE CORRER, PVC, SERIE NORMAL, ESGOTO PREDIAL, DN 50 MM, JUNTA ELÁSTICA, FORNECIDO E INSTALADO EM PRUMADA DE ESGOTO SANITÁRIO OU VENTILAÇÃO. AF_08/2022 | UN | 1 | 14.115 | 14.115 | 22.23% | 17.25 | 17.25 | 0% | C - item menor | Conferir CPU oficial da base para este código
40791 | 89825 | SINAPI | TE, PVC, SERIE NORMAL, ESGOTO PREDIAL, DN 50 X 50 MM, JUNTA ELÁSTICA, FORNECIDO E INSTALADO EM PRUMADA DE ESGOTO SANITÁRIO OU VENTILAÇÃO. AF_08/2022 | UN | 38 | 14.1075 | 536.085 | 22.23% | 17.2425 | 655.21 | 0.01% | C - item menor | Conferir CPU oficial da base para este código
41157 | 53309 | SBC | TE SANITARIO PVC ESGOTO 75x50mm | UN | 1 | 32.9175 | 32.9175 | 22.23% | 40.23 | 40.23 | 0% | C - item menor | Conferir CPU oficial da base para este código
41522 | 89549 | SINAPI | REDUÇÃO EXCÊNTRICA, PVC, SERIE R, ÁGUA PLUVIAL, DN 75 X 50 MM, JUNTA ELÁSTICA, FORNECIDO E INSTALADO EM RAMAL DE ENCAMINHAMENTO. AF_06/2022 | UN | 3 | 15.51 | 46.53 | 22.23% | 18.9525 | 56.85 | 0% | C - item menor | Conferir CPU oficial da base para este código
41887 | 104351 | SINAPI | TERMINAL DE VENTILAÇÃO, PVC, SÉRIE NORMAL, ESGOTO PREDIAL, DN 75 MM, JUNTA SOLDÁVEL, FORNECIDO E INSTALADO EM PRUMADA DE ESGOTO SANITÁRIO OU VENTILAÇÃO. AF_08/2022 | UN | 3 | 19.2075 | 57.6225 | 22.23% | 23.475 | 70.42 | 0% | C - item menor | Conferir CPU oficial da base para este código
42252 | 104348 | SINAPI | TERMINAL DE VENTILAÇÃO, PVC, SÉRIE NORMAL, ESGOTO PREDIAL, DN 50 MM, JUNTA SOLDÁVEL, FORNECIDO E INSTALADO EM PRUMADA DE ESGOTO SANITÁRIO OU VENTILAÇÃO. AF_08/2022 | UN | 7 | 9.18 | 64.26 | 22.23% | 11.22 | 78.54 | 0% | C - item menor | Conferir CPU oficial da base para este código
9.6.1 | 101802 | SINAPI | CAIXA ENTERRADA RETENTORA DE AREIA RETANGULAR, EM ALVENARIA COM BLOCOS DE CONCRETO, DIMENSÕES INTERNAS: 1,00 X 1,00 X 1,20 M, EXCLUINDO TAMPÃO. AF_12/2020 | UN | 6 | 1477.23 | 8863.38 | 22.23% | 1805.6175 | 10833.7 | 0.12% | C - item menor | Conferir CPU oficial da base para este código
9.6.2 | 99285 | SINAPI | BASE PARA POÇO DE VISITA CIRCULAR PARA DRENAGEM, EM CONCRETO PRÉ-MOLDADO, DIÂMETRO INTERNO = 1,0 M, PROFUNDIDADE = 1,35 M, EXCLUINDO TAMPÃO. AF_05/2018 | UN | 7 | 1173.105 | 8211.735 | 22.23% | 1433.88 | 10037.16 | 0.11% | C - item menor | Conferir CPU oficial da base para este código
9.6.3 | 97933 | SINAPI | CAIXA COM GRELHA SIMPLES RETANGULAR, EM CONCRETO PRÉ-MOLDADO, DIMENSÕES INTERNAS: 0,6X1,0X1,0 M. AF_12/2020 | UN | 13 | 1017.4875 | 13227.3375 | 22.23% | 1243.6725 | 16167.74 | 0.18% | C - item menor | Conferir CPU oficial da base para este código
9.6.4 | 53878 | SBC | GRELHA FERRO FUNDIDO 30x30cm | M | 6 | 72.3525 | 434.115 | 22.23% | 88.4325 | 530.59 | 0.01% | C - item menor | Conferir CPU oficial da base para este código
9.6.5 | 98114 | SINAPI | TAMPA CIRCULAR PARA ESGOTO E DRENAGEM, EM FERRO FUNDIDO, DIÂMETRO INTERNO = 0,6 M. AF_12/2020 | UN | 7 | 461.55 | 3230.85 | 22.23% | 564.15 | 3949.05 | 0.04% | C - item menor | Conferir CPU oficial da base para este código
9.6.6 | 89512 | SINAPI | TUBO PVC, SÉRIE R, ÁGUA PLUVIAL, DN 100 MM, FORNECIDO E INSTALADO EM RAMAL DE ENCAMINHAMENTO. AF_06/2022 | M | 259.8 | 45.435 | 11804.013 | 22.23% | 55.53 | 14426.69 | 0.16% | C - item menor | Conferir CPU oficial da base para este código
9.6.7 | 104166 | SINAPI | TUBO PVC, SÉRIE R, ÁGUA PLUVIAL, DN 150 MM, FORNECIDO E INSTALADO EM RAMAL DE ENCAMINHAMENTO. AF_06/2022 | M | 59.4 | 63.9975 | 3801.4515 | 22.23% | 78.2175 | 4646.11 | 0.05% | C - item menor | Conferir CPU oficial da base para este código
9.6.8 | 90696 | SINAPI | TUBO DE PVC PARA REDE COLETORA DE ESGOTO DE PAREDE MACIÇA, DN 200 MM, JUNTA ELÁSTICA - FORNECIMENTO E ASSENTAMENTO. AF_01/2021 | M | 46.6 | 121.185 | 5647.221 | 22.23% | 148.1175 | 6902.27 | 0.08% | C - item menor | Conferir CPU oficial da base para este código
9.6.9 | 90697 | SINAPI | TUBO DE PVC PARA REDE COLETORA DE ESGOTO DE PAREDE MACIÇA, DN 250 MM, JUNTA ELÁSTICA - FORNECIMENTO E ASSENTAMENTO. AF_01/2021 | M | 48.2 | 187.3425 | 9029.9085 | 22.23% | 228.9825 | 11036.95 | 0.12% | C - item menor | Conferir CPU oficial da base para este código
40427 | 90698 | SINAPI | TUBO DE PVC PARA REDE COLETORA DE ESGOTO DE PAREDE MACIÇA, DN 300 MM, JUNTA ELÁSTICA, FORNECIMENTO E ASSENTAMENTO. AF_01/2021 | M | 88.7 | 285.5925 | 25332.0548 | 22.23% | 349.0725 | 30962.73 | 0.35% | B - item intermediário | Conferir CPU oficial da base para este código
40792 | 104168 | SINAPI | JOELHO 45 GRAUS, PVC, SERIE R, ÁGUA PLUVIAL, DN 150 MM, JUNTA ELÁSTICA, FORNECIDO E INSTALADO EM RAMAL DE ENCAMINHAMENTO. AF_06/2022 | UN | 1 | 96.8775 | 96.8775 | 22.23% | 118.41 | 118.41 | 0% | C - item menor | Conferir CPU oficial da base para este código
41158 | 89529 | SINAPI | JOELHO 90 GRAUS, PVC, SERIE R, ÁGUA PLUVIAL, DN 100 MM, JUNTA ELÁSTICA, FORNECIDO E INSTALADO EM RAMAL DE ENCAMINHAMENTO. AF_06/2022 | UN | 14 | 30.6975 | 429.765 | 22.23% | 37.515 | 525.21 | 0.01% | C - item menor | Conferir CPU oficial da base para este código
41523 | 104167 | SINAPI | JOELHO 90 GRAUS, PVC, SERIE R, ÁGUA PLUVIAL, DN 150 MM, JUNTA ELÁSTICA, FORNECIDO E INSTALADO EM RAMAL DE ENCAMINHAMENTO. AF_06/2022 | UN | 1 | 99.4575 | 99.4575 | 22.23% | 121.56 | 121.56 | 0% | C - item menor | Conferir CPU oficial da base para este código
41888 | 53542 | SBC | CURVA 45 LONGA SERIE NORMAL PVC 150mm | UN | 1 | 189.39 | 189.39 | 22.23% | 231.4875 | 231.48 | 0% | C - item menor | Conferir CPU oficial da base para este código
42253 | 53541 | SBC | CURVA 45 LONGA SERIE NORMAL PVC 100mm | UN | 14 | 69.255 | 969.57 | 22.23% | 84.645 | 1185.03 | 0.01% | C - item menor | Conferir CPU oficial da base para este código
42619 | 53545 | SBC | CURVA 90 LONGA SERIE NORMAL PVC 150mm | UN | 1 | 184.455 | 184.455 | 22.23% | 225.4575 | 225.45 | 0% | C - item menor | Conferir CPU oficial da base para este código
42984 | 95694 | SINAPI | CURVA 90 GRAUS, PVC, SERIE R, ÁGUA PLUVIAL, DN 100 MM, JUNTA ELÁSTICA, FORNECIDO E INSTALADO EM RAMAL DE ENCAMINHAMENTO. AF_06/2022 | UN | 29 | 43.8975 | 1273.0275 | 22.23% | 53.655 | 1555.99 | 0.02% | C - item menor | Conferir CPU oficial da base para este código
43349 | 53705 | SBC | CURVA 90 COLETORA ESGOTO PVC/PB DN 250mm | UN | 2 | 422.865 | 845.73 | 22.23% | 516.8625 | 1033.72 | 0.01% | C - item menor | Conferir CPU oficial da base para este código
43714 | 104174 | SINAPI | JUNÇÃO SIMPLES, PVC, SERIE R, ÁGUA PLUVIAL, DN 150 X 100 MM, JUNTA ELÁSTICA, FORNECIDO E INSTALADO EM RAMAL DE ENCAMINHAMENTO. AF_06/2022 | UN | 2 | 153.0225 | 306.045 | 22.23% | 187.035 | 374.07 | 0% | C - item menor | Conferir CPU oficial da base para este código
44080 | 89556 | SINAPI | LUVA DE CORRER, PVC, SERIE R, ÁGUA PLUVIAL, DN 100 MM, JUNTA ELÁSTICA, FORNECIDO E INSTALADO EM RAMAL DE ENCAMINHAMENTO. AF_06/2022 | UN | 16 | 32.595 | 521.52 | 22.23% | 39.84 | 637.44 | 0.01% | C - item menor | Conferir CPU oficial da base para este código
44445 | 104173 | SINAPI | REDUÇÃO EXCÊNTRICA, PVC, SERIE R, ÁGUA PLUVIAL, DN 150 X 100 MM, JUNTA ELÁSTICA, FORNECIDO E INSTALADO EM RAMAL DE ENCAMINHAMENTO. AF_06/2022 | UN | 3 | 68.5575 | 205.6725 | 22.23% | 83.7975 | 251.39 | 0% | C - item menor | Conferir CPU oficial da base para este código
44810 | 15.003.01780 | EMOP | RALO DE COBERTURA SEMI-ESFERICO(TIPO ABACAXI),COM 4".FORNECI MENTO E COLOCACAO 3%-DESGASTE DE FERRAMENTAS E EPI | UN | 14 | 32.6475 | 457.065 | 22.23% | 39.9 | 558.6 | 0.01% | C - item menor | Conferir CPU oficial da base para este código
45175 | IT 40.05.0550 | SCO | Filtro para aproveitamento de agua de chuva (AAC) auto-limpante para areas ate 1.500 m2. Elemento filtrante de inox. Retencao e descarga de solidos superiores a 0,55mm. Duas entradas de AP de 250mm, saidas de agua filtrada de 200mm, dimensionamento do descarte estabelecido em projeto. Instalado em caixa conectora em alvenaria, bloco de concreto ou fibra de vidro. Vazao maxima do Filtro modelo VF-6 (70 L/S). Fornecimento. | un | 1 | 14017.5 | 14017.5 | 22.23% | 17133.585 | 17133.58 | 0.19% | C - item menor | Conferir CPU oficial da base para este código
45541 | IT 40.05.1050 | SCO | Freio hidraulico de 200mm para enchimento dos reservatorios de AAC, atraves de fluxo ascendente. Fornecimento. | un | 1 | 933.75 | 933.75 | 22.23% | 1141.32 | 1141.32 | 0.01% | C - item menor | Conferir CPU oficial da base para este código
45906 | IT 40.05.0200 | SCO | Extravasor, sifao/ladrao, de 200mm, para excesso de agua, retirada de impurezas da superficie e manutencao do nivel maximo determinado para os reservatorios de AAC. Bloqueia cheiros da galeria pluvial e dificulta entrada de pragas. Fornecimento. | un | 1 | 1612.5 | 1612.5 | 22.23% | 1970.955 | 1970.95 | 0.02% | C - item menor | Conferir CPU oficial da base para este código
9.7.1 | 104316 | SINAPI | TUBO, PVC, SOLDÁVEL, DE 32MM, INSTALADO EM DRENO DE AR CONDICIONADO - FORNECIMENTO E INSTALAÇÃO. AF_08/2022 | M | 216.2 | 21.9975 | 4755.8595 | 22.23% | 26.8875 | 5813.07 | 0.06% | C - item menor | Conferir CPU oficial da base para este código
9.7.2 | 94650 | SINAPI | TUBO, PVC, SOLDÁVEL, DE 40MM, INSTALADO EM RESERVAÇÃO PREDIAL DE ÁGUA - FORNECIMENTO E INSTALAÇÃO. AF_04/2024 | M | 78.4 | 15.8775 | 1244.796 | 22.23% | 19.4025 | 1521.15 | 0.02% | C - item menor | Conferir CPU oficial da base para este código
9.7.3 | 104320 | SINAPI | JOELHO 45 GRAUS, PVC, SOLDÁVEL, DN 32 MM, INSTALADO EM DRENO DE AR CONDICIONADO - FORNECIMENTO E INSTALAÇÃO. AF_08/2022 | UN | 83 | 10.755 | 892.665 | 22.23% | 13.14 | 1090.62 | 0.01% | C - item menor | Conferir CPU oficial da base para este código
9.7.4 | 104319 | SINAPI | JOELHO 90 GRAUS, PVC, SOLDÁVEL, DN 32 MM, INSTALADO EM DRENO DE AR CONDICIONADO - FORNECIMENTO E INSTALAÇÃO. AF_08/2022 | UN | 157 | 9.4125 | 1477.7625 | 22.23% | 11.4975 | 1805.1 | 0.02% | C - item menor | Conferir CPU oficial da base para este código
9.7.5 | 105180 | SINAPI | JOELHO PVC, SOLDÁVEL, 45 GRAUS, DN 40 MM, INSTALADO EM RESERVAÇÃO PREDIAL DE ÁGUA - FORNECIMENTO E INSTALAÇÃO. AF_04/2024 | UN | 8 | 11.5425 | 92.34 | 22.23% | 14.1075 | 112.86 | 0% | C - item menor | Conferir CPU oficial da base para este código
9.7.6 | 104159 | SINAPI | LUVA DE CORRER, PVC, SOLDÁVEL, DN 40MM, INSTALADO EM RAMAL DE DISTRIBUIÇÃO DE ÁGUA - FORNECIMENTO E INSTALAÇÃO. AF_06/2022 | UN | 1 | 30.5475 | 30.5475 | 22.23% | 37.335 | 37.33 | 0% | C - item menor | Conferir CPU oficial da base para este código
9.7.7 | 105143 | SINAPI | LUVA DE REDUÇÃO SOLDÁVEL, PVC, DN 40 MM X 32 MM, INSTALADO EM RESERVAÇÃO PREDIAL DE ÁGUA - FORNECIMENTO E INSTALAÇÃO. AF_04/2024 | UN | 9 | 8.6175 | 77.5575 | 22.23% | 10.53 | 94.77 | 0% | C - item menor | Conferir CPU oficial da base para este código
9.7.8 | 104322 | SINAPI | LUVA, PVC, SOLDÁVEL, DN 32 MM, INSTALADO EM DRENO DE AR CONDICIONADO - FORNECIMENTO E INSTALAÇÃO. AF_08/2022 | UN | 36 | 6.9675 | 250.83 | 22.23% | 8.5125 | 306.45 | 0% | C - item menor | Conferir CPU oficial da base para este código
9.7.9 | 104324 | SINAPI | TE, PVC, SOLDÁVEL, DN 32 MM, INSTALADO EM DRENO DE AR CONDICIONADO - FORNECIMENTO E INSTALAÇÃO. AF_08/2022 | UN | 24 | 13.1625 | 315.9 | 22.23% | 16.0875 | 386.1 | 0% | C - item menor | Conferir CPU oficial da base para este código
40428 | 94692 | SINAPI | TÊ, PVC, SOLDÁVEL, DN 40 MM INSTALADO EM RESERVAÇÃO PREDIAL DE ÁGUA - FORNECIMENTO E INSTALAÇÃO. AF_04/2024 | UN | 5 | 16.635 | 83.175 | 22.23% | 20.3325 | 101.66 | 0% | C - item menor | Conferir CPU oficial da base para este código
40793 | 39707 | SINAPI | TUBO DE ESPUMA DE POLIETILENO EXPANDIDO FLEXIVEL PARA ISOLAMENTO TERMICO DE TUBULACAO DE AR CONDICIONADO, AGUA QUENTE, DN 1 1/2", E= 10 MM | M | 216.2 | 3.7875 | 818.8575 | 22.23% | 4.6275 | 1000.46 | 0.01% | C - item menor | Conferir CPU oficial da base para este código
9.8.1 | 98055 | SINAPI | TANQUE SÉPTICO CIRCULAR, EM CONCRETO PRÉ-MOLDADO, DIÂMETRO INTERNO = 2,38 M, ALTURA INTERNA = 2,50 M, VOLUME ÚTIL: 10009,8 L (PARA 69 CONTRIBUINTES). AF_12/2020 | UN | 1 | 5704.755 | 5704.755 | 22.23% | 6972.915 | 6972.91 | 0.08% | C - item menor | Conferir CPU oficial da base para este código
9.8.2 | 98061 | SINAPI | FILTRO ANAERÓBIO CIRCULAR, EM CONCRETO PRÉ-MOLDADO, DIÂMETRO INTERNO = 2,88 M, ALTURA INTERNA = 1,50 M, VOLUME ÚTIL: 7817,3 L (PARA 75 CONTRIBUINTES). AF_12/2020 | UN | 1 | 6581.595 | 6581.595 | 22.23% | 8044.68 | 8044.68 | 0.09% | C - item menor | Conferir CPU oficial da base para este código
9.8.3 | 15.002.06830 | EMOP | SUMIDOURO CILINDRICO,LIGADO A FOSSA,MEDINDO 2500X2000MM,EM A NEIS DE CONCRETO PRE-MOLDADO,EXCLUSIVE FOSSA E MANILHAS.FORN ECIMENTO E COLOCACAO 3%-DESGASTE DE FERRAMENTAS E EPI | UN | 2 | 7293.135 | 14586.27 | 22.23% | 8914.395 | 17828.79 | 0.2% | C - item menor | Conferir CPU oficial da base para este código
9.8.4 | 98114 | SINAPI | TAMPA CIRCULAR PARA ESGOTO E DRENAGEM, EM FERRO FUNDIDO, DIÂMETRO INTERNO = 0,6 M. AF_12/2020 | UN | 4 | 461.55 | 1846.2 | 22.23% | 564.15 | 2256.6 | 0.03% | C - item menor | Conferir CPU oficial da base para este código
9.9.1 | 86932 | SINAPI | VASO SANITÁRIO SIFONADO COM CAIXA ACOPLADA LOUÇA BRANCA - PADRÃO MÉDIO, INCLUSO ENGATE FLEXÍVEL EM METAL CROMADO, 1/2 X 40CM - FORNECIMENTO E INSTALAÇÃO. AF_01/2020 | UN | 25 | 465.2775 | 11631.9375 | 22.23% | 568.7025 | 14217.56 | 0.16% | C - item menor | Conferir CPU oficial da base para este código
9.9.2 | COMP. MACAÉ 42 | Próprio | VASO SANITARIO DE LOUCA BRANCA,COM CAIXA ACOPLADA,CONFORMEABNT NBR 9050 PARA ACESSIBILIDADE, PADRAO MEDIO LUXO,RABICHO CROMADO,ANEL DE VEDACAO E ACESSORIOS DE FIXACAO.FORNECIMENTO E INSTALAÇÃO | UN | 2 | 752.955 | 1505.91 | 22.23% | 920.3325 | 1840.66 | 0.02% | C - item menor | Conferir CPU oficial da base para este código
9.9.3 | 100849 | SINAPI | ASSENTO SANITÁRIO CONVENCIONAL - FORNECIMENTO E INSTALACAO. AF_01/2020 | UN | 27 | 34.14 | 921.78 | 22.23% | 41.7225 | 1126.5 | 0.01% | C - item menor | Conferir CPU oficial da base para este código
9.9.4 | COMP. MACAÉ 43 | Próprio | LAVATORIO DE LOUCA BRANCA,COM COLUNA SUSPENSA,CONFORME ABNT NBR 9050 PARA ACESSIBILIDADE,MEDINDO EM TORNO DE (45,5X35,5) CM,INCLUSIVE ACESSORIOS DE FIXACAO.FERRAGENS EM METAL CROMAD O:SIFAO 1"X1.1/4",VALVULA DE ESCOAMENTO,RABICHO,TORNEIRA PAR A LAVATORIO DE MESA COM ALAVANCA,ACIONAMENTO MANUAL E FECHAM ENTO AUTOMATICO.FORNECIMENTO E INSTALAÇÃO | UN | 2 | 545.655 | 1091.31 | 22.23% | 666.9525 | 1333.9 | 0.01% | C - item menor | Conferir CPU oficial da base para este código
9.9.5 | COMP. MACAÉ 59 | Próprio | CUBA DE EMBUTIR OVAL EM LOUÇA BRANCA, 35 X 50CM OU EQUIVALENTE, DE LAVATORIO, INSTALADA SOBRE BANCADA DE GRANITO, INCLUSIVE ACESSORIOS DE FIXACAO.FERRAGENS EM METAL CROMADO:SIFAO 1"X1.1/4",VALVULA DE ESCOAMENTO,RABICHO,TORNEIRA PARA LAVATORIO DE MESA. FORNECIMENTO E INSTALAÇÃO | UN | 27 | 745.44 | 20126.88 | 22.23% | 911.145 | 24600.91 | 0.27% | B - item intermediário | Conferir CPU oficial da base para este código
9.9.6 | 86922 | SINAPI | TANQUE DE LOUÇA BRANCA SUSPENSO, 18L OU EQUIVALENTE, INCLUSO SIFÃO TIPO GARRAFA EM METAL CROMADO, VÁLVULA METÁLICA E TORNEIRA DE METAL CROMADO PADRÃO MÉDIO - FORNECIMENTO E INSTALAÇÃO. AF_01/2020 | UN | 2 | 744.6 | 1489.2 | 22.23% | 910.1175 | 1820.23 | 0.02% | C - item menor | Conferir CPU oficial da base para este código
9.9.7 | 100858 | SINAPI | MICTÓRIO SIFONADO LOUÇA BRANCA - PADRÃO MÉDIO - FORNECIMENTO E INSTALAÇÃO. AF_01/2020 | UN | 4 | 556.74 | 2226.96 | 22.23% | 680.4975 | 2721.99 | 0.03% | C - item menor | Conferir CPU oficial da base para este código
9.9.8 | 86936 | SINAPI | CUBA DE EMBUTIR DE AÇO INOXIDÁVEL MÉDIA, INCLUSO VÁLVULA TIPO AMERICANA E SIFÃO TIPO GARRAFA EM METAL CROMADO - FORNECIMENTO E INSTALAÇÃO. AF_01/2020 | UN | 1 | 410.6175 | 410.6175 | 22.23% | 501.8925 | 501.89 | 0.01% | C - item menor | Conferir CPU oficial da base para este código
9.9.9 | 86910 | SINAPI | TORNEIRA CROMADA TUBO MÓVEL, DE PAREDE, 1/2" OU 3/4", PARA PIA DE COZINHA, PADRÃO MÉDIO - FORNECIMENTO E INSTALAÇÃO. AF_01/2020 | UN | 1 | 104.2125 | 104.2125 | 22.23% | 127.3725 | 127.37 | 0% | C - item menor | Conferir CPU oficial da base para este código
40430 | 190332 | SBC | DUCHA HIGIENICA ACQUA JET DIGITAL LINE 2195 FABRIMAR | UN | 17 | 375.7575 | 6387.8775 | 22.23% | 459.285 | 7807.84 | 0.09% | C - item menor | Conferir CPU oficial da base para este código
40795 | 100860 | SINAPI | CHUVEIRO ELÉTRICO COMUM CORPO PLÁSTICO, TIPO DUCHA - FORNECIMENTO E INSTALAÇÃO. AF_01/2020 | UN | 4 | 84.0825 | 336.33 | 22.23% | 102.7725 | 411.09 | 0% | C - item menor | Conferir CPU oficial da base para este código
41161 | 18.025.00010 | EMOP | BEBEDOURO PURIFICADOR,DE COLUNA,COM ACESSIBILIDADE,CONFORME ABNT NBR 9050,EM ACO INOXIDAVEL,MODELO PRESSAO,COM 2 TORNEIR AS,VAZAO MINIMA DE 30L/H,CONFORME ABNT NBR 16236.FORNECIMENT O | UN | 1 | 667.6725 | 667.6725 | 22.23% | 816.09 | 816.09 | 0.01% | C - item menor | Conferir CPU oficial da base para este código
41526 | 18.009.0078 | EMOP | TORNEIRA PARA JARDIM,DE 3/4"X10CM APROXIMADAMENTE,EM METAL C ROMADO.FORNECIMENTO | UN | 5 | 21.9375 | 109.6875 | 22.23% | 26.8125 | 134.06 | 0% | C - item menor | Conferir CPU oficial da base para este código
41891 | 100868 | SINAPI | BARRA DE APOIO RETA, EM ACO INOX POLIDO, COMPRIMENTO 80 CM, FIXADA NA PAREDE - FORNECIMENTO E INSTALAÇÃO. AF_01/2020 | UN | 6 | 226.7025 | 1360.215 | 22.23% | 277.095 | 1662.57 | 0.02% | C - item menor | Conferir CPU oficial da base para este código
42256 | 100865 | SINAPI | BARRA DE APOIO LATERAL ARTICULADA, COM TRAVA, EM ACO INOX POLIDO, FIXADA NA PAREDE - FORNECIMENTO E INSTALAÇÃO. AF_01/2020 | UN | 4 | 319.635 | 1278.54 | 22.23% | 390.6825 | 1562.73 | 0.02% | C - item menor | Conferir CPU oficial da base para este código
42622 | 100874 | SINAPI | PUXADOR PARA PCD, FIXADO NA PORTA - FORNECIMENTO E INSTALAÇÃO. AF_01/2020 | UN | 4 | 211.4175 | 845.67 | 22.23% | 258.4125 | 1033.65 | 0.01% | C - item menor | Conferir CPU oficial da base para este código
42987 | 11186 | SINAPI | ESPELHO CRISTAL E = 4 MM | m² | 24.319 | 322.5 | 7842.8775 | 22.23% | 394.185 | 9586.18 | 0.11% | C - item menor | Conferir CPU oficial da base para este código
40179 | 97327 | SINAPI | TUBO EM COBRE FLEXÍVEL, DN 1/4", COM ISOLAMENTO, INSTALADO EM RAMAL DE ALIMENTAÇÃO DE AR-CONDICIONADO - FORNECIMENTO E INSTALAÇÃO. AF_07/2025 | M | 80 | 21.315 | 1705.2 | 22.23% | 26.0475 | 2083.8 | 0.02% | C - item menor | Conferir CPU oficial da base para este código
40180 | 97328 | SINAPI | TUBO EM COBRE FLEXÍVEL, DN 3/8", COM ISOLAMENTO, INSTALADO EM RAMAL DE ALIMENTAÇÃO DE AR-CONDICIONADO - FORNECIMENTO E INSTALAÇÃO. AF_07/2025 | M | 80 | 35.145 | 2811.6 | 22.23% | 42.9525 | 3436.2 | 0.04% | C - item menor | Conferir CPU oficial da base para este código
40181 | 97329 | SINAPI | TUBO EM COBRE FLEXÍVEL, DN 1/2", COM ISOLAMENTO, INSTALADO EM RAMAL DE ALIMENTAÇÃO DE AR-CONDICIONADO - FORNECIMENTO E INSTALAÇÃO. AF_07/2025 | M | 190 | 45.0825 | 8565.675 | 22.23% | 55.1025 | 10469.47 | 0.12% | C - item menor | Conferir CPU oficial da base para este código
40182 | 103292 | SINAPI | TUBO EM COBRE FLEXÍVEL, DN 5/8", COM ISOLAMENTO, INSTALADO EM FORRO, PARA RAMAL DE ALIMENTAÇÃO DE AR CONDICIONADO, INCLUSO FIXADOR. AF_11/2021 | M | 90 | 58.995 | 5309.55 | 22.23% | 72.105 | 6489.45 | 0.07% | C - item menor | Conferir CPU oficial da base para este código
40183 | 106034 | SINAPI | TUBO EM COBRE FLEXÍVEL, DN 3/4", COM ISOLAMENTO, INSTALADO EM RAMAL DE ALIMENTAÇÃO DE AR-CONDICIONADO - FORNECIMENTO E INSTALAÇÃO. AF_07/2025 | M | 100 | 97.4175 | 9741.75 | 22.23% | 119.07 | 11907 | 0.13% | C - item menor | Conferir CPU oficial da base para este código
40184 | COMP. MACAÉ 51 | Próprio | TUBO EM COBRE FLEXÍVEL, DN 7/8", COM ISOLAMENTO, INSTALADO EM RAMAL DE ALIMENTAÇÃO DE AR-CONDICIONADO - FORNECIMENTO E INSTALAÇÃO | M | 70 | 84.2925 | 5900.475 | 22.23% | 103.0275 | 7211.92 | 0.08% | C - item menor | Conferir CPU oficial da base para este código
40185 | COMP. MACAÉ 46 | Próprio | TUBO EM COBRE RÍGIDO, DN 1"", COM ISOLAMENTO, INSTALADO EM RAMAL DE ALIMENTAÇÃO DE AR-CONDICIONADO COM CONDENSADORA CENTRAL OU VRF - FORNECIMENTO E INSTALAÇÃO | M | 30 | 115.77 | 3473.1 | 22.23% | 141.5025 | 4245.07 | 0.05% | C - item menor | Conferir CPU oficial da base para este código
40186 | COMP. MACAÉ 47 | Próprio | TUBO EM COBRE RÍGIDO, DN 1 1/4", COM ISOLAMENTO, INSTALADO EM RAMAL DE ALIMENTAÇÃO DE AR-CONDICIONADO COM CONDENSADORA CENTRAL OU VRF - FORNECIMENTO E INSTALAÇÃO | M | 50 | 160.23 | 8011.5 | 22.23% | 195.8475 | 9792.37 | 0.11% | C - item menor | Conferir CPU oficial da base para este código
40187 | COMP. MACAÉ 48 | Próprio | TUBO EM COBRE RÍGIDO, DN 1 1/2", COM ISOLAMENTO, INSTALADO EM RAMAL DE ALIMENTAÇÃO DE AR-CONDICIONADO COM CONDENSADORA CENTRAL OU VRF - FORNECIMENTO E INSTALAÇÃO | M | 40 | 200.01 | 8000.4 | 22.23% | 244.47 | 9778.8 | 0.11% | C - item menor | Conferir CPU oficial da base para este código
40452 | COMP. MACAÉ 49 | Próprio | TUBO EM COBRE RÍGIDO, DN 1 5/8", COM ISOLAMENTO, INSTALADO EM RAMAL DE ALIMENTAÇÃO DE AR-CONDICIONADO COM CONDENSADORA CENTRAL OU VRF - FORNECIMENTO E INSTALAÇÃO | M | 10 | 259.3875 | 2593.875 | 22.23% | 317.0475 | 3170.47 | 0.04% | C - item menor | Conferir CPU oficial da base para este código
40817 | COMP. MACAÉ 50 | Próprio | TUBO EM COBRE RÍGIDO, DN 2 1/8", COM ISOLAMENTO, INSTALADO EM RAMAL DE ALIMENTAÇÃO DE AR-CONDICIONADO COM CONDENSADORA CENTRAL OU VRF - FORNECIMENTO E INSTALAÇÃO | M | 20 | 340.8525 | 6817.05 | 22.23% | 416.6175 | 8332.35 | 0.09% | C - item menor | Conferir CPU oficial da base para este código
41183 | 15.005.02500 | EMOP | JUNTAS DE DERIVACAO EM Y PARA UNIDADES EVAPORADORAS VRF,COM MEDIDAS APROXIMADAS DE ENTRADAS 38,1MM E SAIDA 41,3MM (GAS) E ENTRADAS 19,1/15,9MM E SAIDA 22,2MM (LIQUIDO).FORNECIMENTO E INSTALACAO 3%-DESGASTE DE FERRAMENTAS E EPI | UN | 3 | 1006.2825 | 3018.8475 | 22.23% | 1229.9775 | 3689.93 | 0.04% | C - item menor | Conferir CPU oficial da base para este código
41548 | 15.005.02490 | EMOP | JUNTAS DE DERIVACAO EM Y PARA UNIDADES EVAPORADORAS VRF,COM MEDIDAS APROXIMADAS DE ENTRADA 38,1MM E SAIDAS 28,6MM (GAS) E ENTRADA 19,1MM E SAIDAS 15,9MM (LIQUIDO).FORNECIMENTO E IN STALACAO 3%-DESGASTE DE FERRAMENTAS E EPI | UN | 4 | 931.5225 | 3726.09 | 22.23% | 1138.5975 | 4554.39 | 0.05% | C - item menor | Conferir CPU oficial da base para este código
41913 | 15.005.02460 | EMOP | JUNTAS DE DERIVACAO EM Y PARA UNIDADES EVAPORADORAS VRF,COM MEDIDAS APROXIMADAS DE ENTRADA 15,9MM E SAIDAS 12,7MM (GAS) E ENTRADA 9,5MM E SAIDAS 6,4MM (LIQUIDO).FORNECIMENTO E INST ALACAO 3%-DESGASTE DE FERRAMENTAS E EPI | UN | 21 | 294.1125 | 6176.3625 | 22.23% | 359.49 | 7549.29 | 0.08% | C - item menor | Conferir CPU oficial da base para este código
42278 | 15.005.02480 | EMOP | JUNTAS DE DERIVACAO EM Y PARA UNIDADES EVAPORADORAS VRF,COM MEDIDAS APROXIMADAS DE ENTRADA 28,6MM E SAIDAS 22,2MM (GAS) E ENTRADA 15,9MM E SAIDAS 12,7MM (LIQUIDO).FORNECIMENTO E IN STALACAO 3%-DESGASTE DE FERRAMENTAS E EPI | UN | 7 | 652.755 | 4569.285 | 22.23% | 797.8575 | 5585 | 0.06% | C - item menor | Conferir CPU oficial da base para este código
42644 | COMP. MACAÉ 54 | Próprio | VÁLVULA DE ESFERA BLOQUEIO COBRE, GBC, 1/4" - FORNECIMENTO E INSTALAÇÃO | UN | 16 | 167.085 | 2673.36 | 22.23% | 204.225 | 3267.6 | 0.04% | C - item menor | Conferir CPU oficial da base para este código
43009 | COMP. MACAÉ 55 | Próprio | VÁLVULA DE ESFERA BLOQUEIO COBRE, GBC, 3/8" - FORNECIMENTO E INSTALAÇÃO | UN | 17 | 168.2025 | 2859.4425 | 22.23% | 205.59 | 3495.03 | 0.04% | C - item menor | Conferir CPU oficial da base para este código
43374 | COMP. MACAÉ 56 | Próprio | VÁLVULA DE ESFERA BLOQUEIO COBRE, GBC, 1/2" - FORNECIMENTO E INSTALAÇÃO | UN | 18 | 170.265 | 3064.77 | 22.23% | 208.11 | 3745.98 | 0.04% | C - item menor | Conferir CPU oficial da base para este código
43739 | COMP.MACAÉ 57 | Próprio | VÁLVULA DE ESFERA BLOQUEIO COBRE, GBC, 5/8" - FORNECIMENTO E INSTALAÇÃO | UN | 17 | 174.915 | 2973.555 | 22.23% | 213.795 | 3634.51 | 0.04% | C - item menor | Conferir CPU oficial da base para este código
44105 | COMP.MACAÉ 58 | Próprio | VÁLVULA DE ESFERA BLOQUEIO COBRE, GBC, 3/4" - FORNECIMENTO E INSTALAÇÃO | UN | 2 | 233.385 | 466.77 | 22.23% | 285.2625 | 570.52 | 0.01% | C - item menor | Conferir CPU oficial da base para este código
44470 | 63061 | SBC | CABO PP 3 CONDUTORES 450/750V 2,50mm2 | M | 490 | 12.285 | 6019.65 | 22.23% | 15.015 | 7357.35 | 0.08% | C - item menor | Conferir CPU oficial da base para este código
40210 | 103267 | SINAPI | AR CONDICIONADO SPLIT ON/OFF, CASSETE (TETO), FRIO 4 VIAS 18000 BTU/H - FORNECIMENTO E INSTALAÇÃO. AF_11/2021_PE | UN | 17 | 5068.1025 | 86157.7425 | 22.23% | 5842.4025 | 99320.84 | 1.11% | A - item relevante | Conferir CPU oficial da base para este código
40211 | 103269 | SINAPI | AR CONDICIONADO SPLIT ON/OFF, CASSETE (TETO), FRIO 4 VIAS 24000 BTU/H - FORNECIMENTO E INSTALAÇÃO. AF_11/2021_PE | UN | 14 | 6224.715 | 87146.01 | 22.23% | 7175.73 | 100460.22 | 1.12% | A - item relevante | Conferir CPU oficial da base para este código
40212 | 103271 | SINAPI | AR CONDICIONADO SPLIT ON/OFF, CASSETE (TETO), FRIO 4 VIAS 36000 BTU/H - FORNECIMENTO E INSTALAÇÃO. AF_11/2021_PE | UN | 2 | 9147.0675 | 18294.135 | 22.23% | 10544.5575 | 21089.11 | 0.24% | C - item menor | Conferir CPU oficial da base para este código
40213 | 103273 | SINAPI | AR CONDICIONADO SPLIT ON/OFF, CASSETE (TETO), FRIO 4 VIAS 48000 BTU/H - FORNECIMENTO E INSTALAÇÃO. AF_11/2021_PE | UN | 2 | 9726.2025 | 19452.405 | 22.23% | 11212.17 | 22424.34 | 0.25% | B - item intermediário | Conferir CPU oficial da base para este código
40214 | 18.030.00270 | EMOP | UNIDADE CONDENSADORA VRF,22 HP,QUENTE/FRIO,220/380V (VIDE AS SENTAMENTO E INTERLIGACOES FAMILIA 15.005).FORNECIMENTO | UN | 1 | 44898.21 | 44898.21 | 22.23% | 51757.7775 | 51757.77 | 0.58% | B - item intermediário | Conferir CPU oficial da base para este código
40215 | 18.030.00300 | EMOP | UNIDADE CONDENSADORA VRF,28 HP,QUENTE/FRIO,220/380V (VIDE AS SENTAMENTO E INTERLIGACOES FAMILIA 15.005).FORNECIMENTO | UN | 2 | 60936.9675 | 121873.935 | 22.23% | 70246.9425 | 140493.88 | 1.57% | A - item relevante | Conferir CPU oficial da base para este código
40216 | 15.005.01820 | EMOP | ASSENTAMENTO DE UNIDADE CONDENSADORA VRF DE 14 A 22 HP,CONFO RME ABNT NBR 16401,(VIDE FORNECIMENTO DO APARELHO NA FAMILIA 18.030),INCLUSIVE BASE DE CONCRETO ARMADO E ACESSORIOS DE F IXACAO,EXCLUSIVE ALIMENTACAO ELETRICA E INTERLIGACAO DE UNID ADES VRF (VIDE ITENS 15.005.0226 A 15.005.0238) 3%-DESGASTE DE FERRAMENTAS E EPI | UN | 1 | 541.0875 | 541.0875 | 22.23% | 661.365 | 661.36 | 0.01% | C - item menor | Conferir CPU oficial da base para este código
40217 | 15.005.01840 | EMOP | ASSENTAMENTO DE UNIDADE CONDENSADORA VRF DE 24 A 28 HP,CONFO RME ABNT NBR 16401,(VIDE FORNECIMENTO DO APARELHO NA FAMILIA 18.030),INCLUSIVE BASE DE CONCRETO ARMADO E ACESSORIOS DE F IXACAO,EXCLUSIVE ALIMENTACAO ELETRICA E INTERLIGACAO DE UNID ADES VRF (VIDE ITENS 15.005.0226 A 15.005.0238) 3%-DESGASTE DE FERRAMENTAS E EPI | UN | 2 | 613.26 | 1226.52 | 22.23% | 749.5875 | 1499.17 | 0.02% | C - item menor | Conferir CPU oficial da base para este código
40238 | COMP.MACAÉ 52 | Próprio | EXAUSTOR AXIAL IN-LINE, MOD. MAXX, 130 A 550M3/H, 220V, FORNECIMENTO E INSTALAÇÃO | UN | 7 | 1497.5025 | 10482.5175 | 22.23% | 1830.39 | 12812.73 | 0.14% | C - item menor | Conferir CPU oficial da base para este código
40239 | COMP. MACAÉ 53 | Próprio | EXAUSTOR AXIAL IN-LINE, MOD. MAXX, 600 A 1300M3/H, 220V, INCLUSIVE GRELHA DE ACABAMENTO, FORNECIMENTO E INSTALAÇÃO | UN | 3 | 2238.12 | 6714.36 | 22.23% | 2735.6475 | 8206.94 | 0.09% | C - item menor | Conferir CPU oficial da base para este código
40240 | 70233 | SBC | VENTOKIT 80 BIVOLT | UN | 29 | 309.2775 | 8969.0475 | 22.23% | 378.0225 | 10962.65 | 0.12% | C - item menor | Conferir CPU oficial da base para este código
40241 | 70473 | SBC | DUTO ALUMINIZADO FLEXIVEL 100mm 4"" | M | 109.81 | 16.905 | 1856.3381 | 22.23% | 20.6625 | 2268.94 | 0.03% | C - item menor | Conferir CPU oficial da base para este código
40242 | 70426 | SBC | DUTO ALUMINIZADO FLEXIVEL SEM ISOLAMENTO 8"" 209mm | M | 145.71 | 30.93 | 4506.8103 | 22.23% | 37.8 | 5507.83 | 0.06% | C - item menor | Conferir CPU oficial da base para este código
40243 | 2016 | SBC | GRELHA FIXA COM COLARINHO EM POLIESTIRENO BRANCA COM TELA S200 8" | UN | 10 | 30.375 | 303.75 | 22.23% | 37.125 | 371.25 | 0% | C - item menor | Conferir CPU oficial da base para este código
40244 | 1761 | SBC | GRELHA FIXA COM COLARINHO EM POLIESTIRENO BRANCA COM TELA S100 4" | UN | 4 | 13.5 | 54 | 22.23% | 16.5 | 66 | 0% | C - item menor | Conferir CPU oficial da base para este código
40245 | 70454 | SBC | DIFUSOR DE AR 2 VIAS EM ALUMINIO COM REGISTRO 310 x 310mm | UN | 34 | 263.1825 | 8948.205 | 22.23% | 321.6825 | 10937.2 | 0.12% | C - item menor | Conferir CPU oficial da base para este código
40269 | 15.011.00790 | EMOP | SUBESTACAO SIMPLIFICADA,PADRAO LIGHT,COM TRANSFORMADOR TRIFA SICO DE 300KVA,13,8KV-220V/127V,INCLUSIVE CABINE DE MEDICAO 3%-DESGASTE DE FERRAMENTAS E EPI | UN | 1 | 63435.345 | 63435.345 | 22.23% | 77537.0175 | 77537.01 | 0.87% | B - item intermediário | Conferir CPU oficial da base para este código
40299 | 91940 | SINAPI | CAIXA RETANGULAR 4" X 2" MÉDIA (1,30 M DO PISO), PVC, INSTALADA EM PAREDE - FORNECIMENTO E INSTALAÇÃO. AF_03/2023 | UN | 242 | 18.945 | 4584.69 | 22.23% | 23.1525 | 5602.9 | 0.06% | C - item menor | Conferir CPU oficial da base para este código
40300 | 92871 | SINAPI | CAIXA RETANGULAR 4" X 4" MÉDIA (1,30 M DO PISO), METÁLICA, INSTALADA EM PAREDE - FORNECIMENTO E INSTALAÇÃO. AF_03/2023 | UN | 104 | 19.47 | 2024.88 | 22.23% | 23.7975 | 2474.94 | 0.03% | C - item menor | Conferir CPU oficial da base para este código
40301 | 91936 | SINAPI | CAIXA OCTOGONAL 4" X 4", PVC, INSTALADA EM LAJE - FORNECIMENTO E INSTALAÇÃO. AF_03/2023 | UN | 387 | 18.225 | 7053.075 | 22.23% | 22.275 | 8620.42 | 0.1% | C - item menor | Conferir CPU oficial da base para este código
40302 | 97881 | SINAPI | CAIXA ENTERRADA ELÉTRICA RETANGULAR, EM CONCRETO PRÉ-MOLDADO, FUNDO COM BRITA, DIMENSÕES INTERNAS: 0,3X0,3X0,3 M. AF_12/2020 | UN | 2 | 127.8825 | 255.765 | 22.23% | 156.3075 | 312.61 | 0% | C - item menor | Conferir CPU oficial da base para este código
40303 | 97891 | SINAPI | CAIXA ENTERRADA ELÉTRICA RETANGULAR, EM ALVENARIA COM BLOCOS DE CONCRETO, FUNDO COM BRITA, DIMENSÕES INTERNAS: 0,4X0,4X0,4 M. AF_12/2020 | UN | 16 | 190.0725 | 3041.16 | 22.23% | 232.32 | 3717.12 | 0.04% | C - item menor | Conferir CPU oficial da base para este código
40304 | 15.018.03050 | EMOP | CAIXA DE PASSAGEM DE EMBUTIR,EM ACO,COM TAMPA PARAFUSADA,DE 15X15CM.FORNECIMENTO E COLOCACAO 3%-DESGASTE DE FERRAMENTAS E EPI | UN | 2 | 42.5475 | 85.095 | 22.23% | 52.005 | 104.01 | 0% | C - item menor | Conferir CPU oficial da base para este código
40305 | 15.018.03100 | EMOP | CAIXA DE PASSAGEM DE EMBUTIR,EM ACO,COM TAMPA PARAFUSADA,DE 20X20CM.FORNECIMENTO E COLOCACAO 3%-DESGASTE DE FERRAMENTAS E EPI | UN | 2 | 57.5625 | 115.125 | 22.23% | 70.3575 | 140.71 | 0% | C - item menor | Conferir CPU oficial da base para este código
40306 | 15.018.03200 | EMOP | CAIXA DE PASSAGEM DE EMBUTIR,EM ACO,COM TAMPA PARAFUSADA,DE 30X30CM.FORNECIMENTO E COLOCACAO 3%-DESGASTE DE FERRAMENTAS E EPI | UN | 1 | 87.045 | 87.045 | 22.23% | 106.395 | 106.39 | 0% | C - item menor | Conferir CPU oficial da base para este código
40307 | 15.018.02600 | EMOP | CAIXA DE PASSAGEM DE SOBREPOR,EM ACO,COM TAMPA PARAFUSADA,DE 20X20CM.FORNECIMENTO E COLOCACAO 3%-DESGASTE DE FERRAMENTAS E EPI | UN | 1 | 36.5175 | 36.5175 | 22.23% | 44.6325 | 44.63 | 0% | C - item menor | Conferir CPU oficial da base para este código
40456 | 15.018.02750 | EMOP | CAIXA DE PASSAGEM DE SOBREPOR,EM ACO,COM TAMPA PARAFUSADA,DE 40X40CM.FORNECIMENTO E COLOCACAO 3%-DESGASTE DE FERRAMENTAS E EPI | UN | 1 | 81.435 | 81.435 | 22.23% | 99.5325 | 99.53 | 0% | C - item menor | Conferir CPU oficial da base para este código
40821 | 97667 | SINAPI | ELETRODUTO FLEXÍVEL CORRUGADO, PEAD, DN 50 (1 1/2"), PARA REDE ENTERRADA DE DISTRIBUIÇÃO DE ENERGIA ELÉTRICA - FORNECIMENTO E INSTALAÇÃO. AF_12/2021 | M | 19.3 | 7.5525 | 145.7632 | 22.23% | 9.225 | 178.04 | 0% | C - item menor | Conferir CPU oficial da base para este código
41187 | 97668 | SINAPI | ELETRODUTO FLEXÍVEL CORRUGADO, PEAD, DN 63 (2"), PARA REDE ENTERRADA DE DISTRIBUIÇÃO DE ENERGIA ELÉTRICA - FORNECIMENTO E INSTALAÇÃO. AF_12/2021 | M | 23.1 | 10.74 | 248.094 | 22.23% | 13.125 | 303.18 | 0% | C - item menor | Conferir CPU oficial da base para este código
41552 | COMP. MACAÉ 39 | Próprio | ELETRODUTO FLEXÍVEL CORRUGADO, PEAD, DN 150 (6"), PARA REDE ENTERRADA DE DISTRIBUIÇÃO DE ENERGIA ELÉTRICA - FORNECIMENTO E INSTALAÇÃO | M | 21.7 | 54.3525 | 1179.4492 | 22.23% | 66.435 | 1441.63 | 0.02% | C - item menor | Conferir CPU oficial da base para este código
41917 | COMP. MACAÉ 40 | Próprio | ELETRODUTO FLEXÍVEL CORRUGADO, PEAD, DN 200 (8"), PARA REDE ENTERRADA DE DISTRIBUIÇÃO DE ENERGIA ELÉTRICA - FORNECIMENTO E INSTALAÇÃO | M | 78.9 | 80.895 | 6382.6155 | 22.23% | 98.8725 | 7801.04 | 0.09% | C - item menor | Conferir CPU oficial da base para este código
42282 | 102137 | SINAPI | CHAVE DE BOIA AUTOMÁTICA SUPERIOR/INFERIOR 15A/250V - FORNECIMENTO E INSTALAÇÃO. AF_12/2020 | UN | 4 | 118.38 | 473.52 | 22.23% | 144.69 | 578.76 | 0.01% | C - item menor | Conferir CPU oficial da base para este código
42648 | 90447 | SINAPI | RASGO LINEAR MANUAL EM ALVENARIA, PARA ELETRODUTOS, DIÂMETROS MENORES OU IGUAIS A 40 MM. AF_09/2023 | M | 219 | 8.835 | 1934.865 | 22.23% | 10.7925 | 2363.55 | 0.03% | C - item menor | Conferir CPU oficial da base para este código
43013 | 90466 | SINAPI | CHUMBAMENTO LINEAR EM ALVENARIA PARA RAMAIS/DISTRIBUIÇÃO DE INSTALAÇÕES HIDRÁULICAS COM DIÂMETROS MENORES OU IGUAIS A 40 MM. AF_09/2023 | M | 219 | 15.375 | 3367.125 | 22.23% | 18.7875 | 4114.46 | 0.05% | C - item menor | Conferir CPU oficial da base para este código
43378 | 91862 | SINAPI | ELETRODUTO RÍGIDO ROSCÁVEL, PVC, DN 20 MM (1/2"), PARA CIRCUITOS TERMINAIS, INSTALADO EM FORRO - FORNECIMENTO E INSTALAÇÃO. AF_03/2023 | M | 1.5 | 8.805 | 13.2075 | 22.23% | 10.755 | 16.13 | 0% | C - item menor | Conferir CPU oficial da base para este código
43743 | 91863 | SINAPI | ELETRODUTO RÍGIDO ROSCÁVEL, PVC, DN 25 MM (3/4"), PARA CIRCUITOS TERMINAIS, INSTALADO EM FORRO - FORNECIMENTO E INSTALAÇÃO. AF_03/2023 | M | 1098.7 | 10.32 | 11338.584 | 22.23% | 12.6075 | 13851.86 | 0.15% | C - item menor | Conferir CPU oficial da base para este código
44109 | 91864 | SINAPI | ELETRODUTO RÍGIDO ROSCÁVEL, PVC, DN 32 MM (1"), PARA CIRCUITOS TERMINAIS, INSTALADO EM FORRO - FORNECIMENTO E INSTALAÇÃO. AF_03/2023 | M | 366.7 | 13.5075 | 4953.2002 | 22.23% | 16.5075 | 6053.3 | 0.07% | C - item menor | Conferir CPU oficial da base para este código
44474 | 91865 | SINAPI | ELETRODUTO RÍGIDO ROSCÁVEL, PVC, DN 40 MM (1 1/4"), PARA CIRCUITOS TERMINAIS, INSTALADO EM FORRO - FORNECIMENTO E INSTALAÇÃO. AF_03/2023 | M | 26.7 | 16.71 | 446.157 | 22.23% | 20.4225 | 545.28 | 0.01% | C - item menor | Conferir CPU oficial da base para este código
44839 | 93008 | SINAPI | ELETRODUTO RÍGIDO ROSCÁVEL, PVC, DN 50 MM (1 1/2"), PARA REDE ENTERRADA DE DISTRIBUIÇÃO DE ENERGIA ELÉTRICA - FORNECIMENTO E INSTALAÇÃO. AF_12/2021 | M | 15.1 | 15.375 | 232.1625 | 22.23% | 18.7875 | 283.69 | 0% | C - item menor | Conferir CPU oficial da base para este código
45204 | 93009 | SINAPI | ELETRODUTO RÍGIDO ROSCÁVEL, PVC, DN 60 MM (2"), PARA REDE ENTERRADA DE DISTRIBUIÇÃO DE ENERGIA ELÉTRICA - FORNECIMENTO E INSTALAÇÃO. AF_12/2021 | M | 3.6 | 22.11 | 79.596 | 22.23% | 27.0225 | 97.28 | 0% | C - item menor | Conferir CPU oficial da base para este código
45570 | 93010 | SINAPI | ELETRODUTO RÍGIDO ROSCÁVEL, PVC, DN 75 MM (2 1/2"), PARA REDE ENTERRADA DE DISTRIBUIÇÃO DE ENERGIA ELÉTRICA - FORNECIMENTO E INSTALAÇÃO. AF_12/2021 | M | 3.3 | 30.375 | 100.2375 | 22.23% | 37.125 | 122.51 | 0% | C - item menor | Conferir CPU oficial da base para este código
45935 | 93011 | SINAPI | ELETRODUTO RÍGIDO ROSCÁVEL, PVC, DN 85 MM (3"), PARA REDE ENTERRADA DE DISTRIBUIÇÃO DE ENERGIA ELÉTRICA - FORNECIMENTO E INSTALAÇÃO. AF_12/2021 | M | 12.9 | 36.84 | 475.236 | 22.23% | 45.0225 | 580.79 | 0.01% | C - item menor | Conferir CPU oficial da base para este código
46300 | 59030 | SBC | ELETRODUTO GALVANIZADO NBR 5597 80mm 3"" | M | 1 | 219.375 | 219.375 | 22.23% | 268.14 | 268.14 | 0% | C - item menor | Conferir CPU oficial da base para este código
46665 | 15.018.05520 | EMOP | ELETROCALHA LISA,COM TAMPA,TIPO "U",200X50MM,TRATAMENTO SUPE RFICIAL PRE-ZINCADO A QUENTE,INCLUSIVE CONEXOES,ACESSORIOS E FIXACAO SUPERIOR.FORNECIMENTO E COLOCACAO 3%-DESGASTE DE FERRAMENTAS E EPI 20%-CONEXOES | M | 372.5 | 83.7 | 31178.25 | 22.23% | 102.3 | 38106.75 | 0.43% | B - item intermediário | Conferir CPU oficial da base para este código
47031 | 15.018.05550 | EMOP | ELETROCALHA LISA,COM TAMPA,TIPO "U",400X50MM,TRATAMENTO SUPE RFICIAL PRE-ZINCADO A QUENTE,INCLUSIVE CONEXOES,ACESSORIOS E FIXACAO SUPERIOR.FORNECIMENTO E COLOCACAO 3%-DESGASTE DE FERRAMENTAS E EPI 20%-CONEXOES | M | 99.5 | 169.5 | 16865.25 | 22.23% | 207.1725 | 20613.66 | 0.23% | C - item menor | Conferir CPU oficial da base para este código
47396 | 58174 | SBC | CURVA 135 ELETRODUTO PVC ROSCAVEL 1.1/2"" | UN | 1 | 35.595 | 35.595 | 22.23% | 43.5075 | 43.5 | 0% | C - item menor | Conferir CPU oficial da base para este código
47761 | 59300 | SBC | CURVA 90 ELETRODUTO GALVANIZADO ELETROLITICO 3"" | UN | 1 | 101.895 | 101.895 | 22.23% | 124.545 | 124.54 | 0% | C - item menor | Conferir CPU oficial da base para este código
48126 | 91876 | SINAPI | LUVA PARA ELETRODUTO, PVC, ROSCÁVEL, DN 32 MM (1"), PARA CIRCUITOS TERMINAIS, INSTALADA EM FORRO - FORNECIMENTO E INSTALAÇÃO. AF_03/2023 | UN | 1 | 10.5 | 10.5 | 22.23% | 12.8325 | 12.83 | 0% | C - item menor | Conferir CPU oficial da base para este código
48492 | 93013 | SINAPI | LUVA PARA ELETRODUTO, PVC, ROSCÁVEL, DN 50 MM (1 1/2"), PARA REDE ENTERRADA DE DISTRIBUIÇÃO DE ENERGIA ELÉTRICA - FORNECIMENTO E INSTALAÇÃO. AF_12/2021 | UN | 5 | 15.8925 | 79.4625 | 22.23% | 19.425 | 97.12 | 0% | C - item menor | Conferir CPU oficial da base para este código
48857 | 91874 | SINAPI | LUVA PARA ELETRODUTO, PVC, ROSCÁVEL, DN 20 MM (1/2"), PARA CIRCUITOS TERMINAIS, INSTALADA EM FORRO - FORNECIMENTO E INSTALAÇÃO. AF_03/2023 | UN | 4 | 7.5075 | 30.03 | 22.23% | 9.1725 | 36.69 | 0% | C - item menor | Conferir CPU oficial da base para este código
49222 | 59290 | SBC | LUVA ELETRODUTO PVC 3"" | UN | 2 | 38.535 | 77.07 | 22.23% | 47.1 | 94.2 | 0% | C - item menor | Conferir CPU oficial da base para este código
49587 | 91875 | SINAPI | LUVA PARA ELETRODUTO, PVC, ROSCÁVEL, DN 25 MM (3/4"), PARA CIRCUITOS TERMINAIS, INSTALADA EM FORRO - FORNECIMENTO E INSTALAÇÃO. AF_03/2023 | UN | 592 | 8.7675 | 5190.36 | 22.23% | 10.71 | 6340.32 | 0.07% | C - item menor | Conferir CPU oficial da base para este código
40330 | 91928 | SINAPI | CABO DE COBRE FLEXÍVEL ISOLADO, 4 MM², ANTI-CHAMA 450/750 V, PARA CIRCUITOS TERMINAIS - FORNECIMENTO E INSTALAÇÃO. AF_03/2023 | M | 9877.1 | 5.76 | 56892.096 | 22.23% | 7.035 | 69485.39 | 0.78% | B - item intermediário | Conferir CPU oficial da base para este código
40331 | 91929 | SINAPI | CABO DE COBRE FLEXÍVEL ISOLADO, 4 MM², ANTI-CHAMA 0,6/1,0 KV, PARA CIRCUITOS TERMINAIS - FORNECIMENTO E INSTALAÇÃO. AF_03/2023 | M | 266.3 | 6.105 | 1625.7615 | 22.23% | 7.455 | 1985.26 | 0.02% | C - item menor | Conferir CPU oficial da base para este código
40332 | 91930 | SINAPI | CABO DE COBRE FLEXÍVEL ISOLADO, 6 MM², ANTI-CHAMA 450/750 V, PARA CIRCUITOS TERMINAIS - FORNECIMENTO E INSTALAÇÃO. AF_03/2023 | M | 515.2 | 7.98 | 4111.296 | 22.23% | 9.75 | 5023.2 | 0.06% | C - item menor | Conferir CPU oficial da base para este código
40333 | 91932 | SINAPI | CABO DE COBRE FLEXÍVEL ISOLADO, 10 MM², ANTI-CHAMA 450/750 V, PARA CIRCUITOS TERMINAIS - FORNECIMENTO E INSTALAÇÃO. AF_03/2023 | M | 2322.2 | 13.995 | 32499.189 | 22.23% | 17.1 | 39709.62 | 0.44% | B - item intermediário | Conferir CPU oficial da base para este código
40334 | 91933 | SINAPI | CABO DE COBRE FLEXÍVEL ISOLADO, 10 MM², ANTI-CHAMA 0,6/1,0 KV, PARA CIRCUITOS TERMINAIS - FORNECIMENTO E INSTALAÇÃO. AF_03/2023 | M | 604.4 | 13.545 | 8186.598 | 22.23% | 16.5525 | 10004.33 | 0.11% | C - item menor | Conferir CPU oficial da base para este código
40335 | 91934 | SINAPI | CABO DE COBRE FLEXÍVEL ISOLADO, 16 MM², ANTI-CHAMA 450/750 V, PARA CIRCUITOS TERMINAIS - FORNECIMENTO E INSTALAÇÃO. AF_03/2023 | M | 564 | 20.2875 | 11442.15 | 22.23% | 24.795 | 13984.38 | 0.16% | C - item menor | Conferir CPU oficial da base para este código
40336 | 91935 | SINAPI | CABO DE COBRE FLEXÍVEL ISOLADO, 16 MM², ANTI-CHAMA 0,6/1,0 KV, PARA CIRCUITOS TERMINAIS - FORNECIMENTO E INSTALAÇÃO. AF_03/2023 | M | 222.5 | 21.15 | 4705.875 | 22.23% | 25.845 | 5750.51 | 0.06% | C - item menor | Conferir CPU oficial da base para este código
40337 | 101563 | SINAPI | CABO DE COBRE FLEXÍVEL ISOLADO, 35 MM², 0,6/1,0 KV, PARA REDE AÉREA DE DISTRIBUIÇÃO DE ENERGIA ELÉTRICA DE BAIXA TENSÃO - FORNECIMENTO E INSTALAÇÃO. AF_07/2020 | M | 16.2 | 27.105 | 439.101 | 22.23% | 33.1275 | 536.66 | 0.01% | C - item menor | Conferir CPU oficial da base para este código
40338 | 101565 | SINAPI | CABO DE COBRE FLEXÍVEL ISOLADO, 70 MM², 0,6/1,0 KV, PARA REDE AÉREA DE DISTRIBUIÇÃO DE ENERGIA ELÉTRICA DE BAIXA TENSÃO - FORNECIMENTO E INSTALAÇÃO. AF_07/2020 | M | 155 | 55.9875 | 8678.0625 | 22.23% | 68.43 | 10606.65 | 0.12% | C - item menor | Conferir CPU oficial da base para este código
40457 | 101567 | SINAPI | CABO DE COBRE FLEXÍVEL ISOLADO, 95 MM², 0,6/1,0 KV, PARA REDE AÉREA DE DISTRIBUIÇÃO DE ENERGIA ELÉTRICA DE BAIXA TENSÃO - FORNECIMENTO E INSTALAÇÃO. AF_07/2020 | M | 21.7 | 72.6675 | 1576.8847 | 22.23% | 88.815 | 1927.28 | 0.02% | C - item menor | Conferir CPU oficial da base para este código
40822 | 101568 | SINAPI | CABO DE COBRE FLEXÍVEL ISOLADO, 120 MM², 0,6/1,0 KV, PARA REDE AÉREA DE DISTRIBUIÇÃO DE ENERGIA ELÉTRICA DE BAIXA TENSÃO - FORNECIMENTO E INSTALAÇÃO. AF_07/2020 | M | 143.8 | 95.01 | 13662.438 | 22.23% | 116.13 | 16699.49 | 0.19% | C - item menor | Conferir CPU oficial da base para este código
41188 | 92998 | SINAPI | CABO DE COBRE FLEXÍVEL ISOLADO, 185 MM², ANTI-CHAMA 0,6/1,0 KV, PARA REDE ENTERRADA DE DISTRIBUIÇÃO DE ENERGIA ELÉTRICA - FORNECIMENTO E INSTALAÇÃO. AF_12/2021 | M | 243.8 | 149.1675 | 36367.0365 | 22.23% | 182.325 | 44450.83 | 0.5% | B - item intermediário | Conferir CPU oficial da base para este código
41553 | 93000 | SINAPI | CABO DE COBRE FLEXÍVEL ISOLADO, 240 MM², ANTI-CHAMA 0,6/1,0 KV, PARA REDE ENTERRADA DE DISTRIBUIÇÃO DE ENERGIA ELÉTRICA - FORNECIMENTO E INSTALAÇÃO. AF_12/2021 | M | 178.4 | 197.2125 | 35182.71 | 22.23% | 241.05 | 43003.32 | 0.48% | B - item intermediário | Conferir CPU oficial da base para este código
41918 | COMP. MACAÉ 33 | Próprio | CABO DE COBRE FLEXÍVEL ISOLADO, 400 MM², ANTI-CHAMA 0,6/1,0 KV, PARA REDE ENTERRADA DE DISTRIBUIÇÃO DE ENERGIA ELÉTRICA - FORNECIMENTO E INSTALAÇÃO | M | 631.2 | 339.135 | 214062.012 | 22.23% | 414.5175 | 261643.44 | 2.92% | A - item relevante | Conferir CPU oficial da base para este código
40360 | 101880 | SINAPI | QUADRO DE DISTRIBUIÇÃO DE ENERGIA EM CHAPA DE AÇO GALVANIZADO, DE EMBUTIR, COM BARRAMENTO TRIFÁSICO, PARA 30 DISJUNTORES DIN 150A - FORNECIMENTO E INSTALAÇÃO. AF_07/2025 | UN | 2 | 502.0725 | 1004.145 | 22.23% | 613.68 | 1227.36 | 0.01% | C - item menor | Conferir CPU oficial da base para este código
40361 | COMP. MACAÉ 34 | Próprio | QUADRO DE DISTRIBUIÇÃO DE ENERGIA EM CHAPA DE AÇO GALVANIZADO, COM BARRAMENTO TRIFÁSICO, PARA 54 DISJUNTORES DIN 225A - FORNECIMENTO E INSTALAÇÃO | UN | 2 | 1013.3925 | 2026.785 | 22.23% | 1238.6625 | 2477.32 | 0.03% | C - item menor | Conferir CPU oficial da base para este código
40362 | 64205 | SBC | QUADRO DISTRIBUICAO EMBUTIR PARA 70 DISJUNTORES 225A+BARRAME | UN | 2 | 2186.34 | 4372.68 | 22.23% | 2672.3625 | 5344.72 | 0.06% | C - item menor | Conferir CPU oficial da base para este código
40363 | COMP. MACAÉ 35 | Próprio | QUADRO GERAL DE DISTRIBUIÇÃO DE ENERGIA EM CHAPA DE AÇO GALVANIZADO, COM BARRAMENTO TRIFÁSICO, DIN 800A - FORNECIMENTO E INSTALAÇÃO | UN | 1 | 4900.83 | 4900.83 | 22.23% | 5990.28 | 5990.28 | 0.07% | C - item menor | Conferir CPU oficial da base para este código
40364 | COMP. MACAÉ 38 | Próprio | QUADRO DE COMANDO PARA 2 BOMBAS DE RECALQUES DE 1/3 A 2 CV, TRIFÁSICA, 220 VOLTS, COM CHAVE SELETORA, ACIONAMENTO MANUAL/AUTOMÁTICO, RELÉ DE SOBRECARGA E CONTATORA | UN | 2 | 2546.3175 | 5092.635 | 22.23% | 3112.3575 | 6224.71 | 0.07% | C - item menor | Conferir CPU oficial da base para este código
40365 | 93653 | SINAPI | DISJUNTOR MONOPOLAR TIPO DIN, CORRENTE NOMINAL DE 10A - FORNECIMENTO E INSTALAÇÃO. AF_07/2025 | UN | 85 | 8.5275 | 724.8375 | 22.23% | 10.4175 | 885.48 | 0.01% | C - item menor | Conferir CPU oficial da base para este código
40366 | 93654 | SINAPI | DISJUNTOR MONOPOLAR TIPO DIN, CORRENTE NOMINAL DE 16A - FORNECIMENTO E INSTALAÇÃO. AF_07/2025 | UN | 21 | 8.5275 | 179.0775 | 22.23% | 10.4175 | 218.76 | 0% | C - item menor | Conferir CPU oficial da base para este código
40367 | 93656 | SINAPI | DISJUNTOR MONOPOLAR TIPO DIN, CORRENTE NOMINAL DE 25A - FORNECIMENTO E INSTALAÇÃO. AF_07/2025 | UN | 2 | 10.3725 | 20.745 | 22.23% | 12.675 | 25.35 | 0% | C - item menor | Conferir CPU oficial da base para este código
40368 | 93660 | SINAPI | DISJUNTOR BIPOLAR TIPO DIN, CORRENTE NOMINAL DE 10A - FORNECIMENTO E INSTALAÇÃO. AF_07/2025 | UN | 1 | 38.46 | 38.46 | 22.23% | 47.0025 | 47 | 0% | C - item menor | Conferir CPU oficial da base para este código
40458 | 93663 | SINAPI | DISJUNTOR BIPOLAR TIPO DIN, CORRENTE NOMINAL DE 25A - FORNECIMENTO E INSTALAÇÃO. AF_07/2025 | UN | 4 | 42.15 | 168.6 | 22.23% | 51.5175 | 206.07 | 0% | C - item menor | Conferir CPU oficial da base para este código
40823 | 93667 | SINAPI | DISJUNTOR TRIPOLAR TIPO DIN, CORRENTE NOMINAL DE 10A - FORNECIMENTO E INSTALAÇÃO. AF_07/2025 | UN | 8 | 48.675 | 389.4 | 22.23% | 59.49 | 475.92 | 0.01% | C - item menor | Conferir CPU oficial da base para este código
41189 | 93668 | SINAPI | DISJUNTOR TRIPOLAR TIPO DIN, CORRENTE NOMINAL DE 16A - FORNECIMENTO E INSTALAÇÃO. AF_07/2025 | UN | 1 | 48.675 | 48.675 | 22.23% | 59.49 | 59.49 | 0% | C - item menor | Conferir CPU oficial da base para este código
41554 | 15.007.06000 | EMOP | DISJUNTOR TERMOMAGNETICO,TRIPOLAR,DE 10 A 32A,3KA,MODELO DIN ,TIPO C.FORNECIMENTO E COLOCACAO 3%-DESGASTE DE FERRAMENTAS E EPI | UN | 1 | 34.5225 | 34.5225 | 22.23% | 42.195 | 42.19 | 0% | C - item menor | Conferir CPU oficial da base para este código
41919 | 101895 | SINAPI | DISJUNTOR TERMOMAGNÉTICO TRIPOLAR, CORRENTE NOMINAL DE 125A - FORNECIMENTO E INSTALAÇÃO. AF_07/2025 | UN | 4 | 301.1925 | 1204.77 | 22.23% | 368.145 | 1472.58 | 0.02% | C - item menor | Conferir CPU oficial da base para este código
42284 | 15.007.06080 | EMOP | DISJUNTOR TERMOMAGNETICO,TRIPOLAR,DE 125 A 160A,50KA,MODELO CAIXA MOLDADA,TIPO C.FORNECIMENTO E COLOCACAO 3%-DESGASTE DE FERRAMENTAS E EPI | UN | 1 | 293.2275 | 293.2275 | 22.23% | 358.41 | 358.41 | 0% | C - item menor | Conferir CPU oficial da base para este código
42650 | 101898 | SINAPI | DISJUNTOR TERMOMAGNÉTICO TRIPOLAR, CORRENTE NOMINAL DE 400A - FORNECIMENTO E INSTALAÇÃO. AF_07/2025 | UN | 1 | 901.5225 | 901.5225 | 22.23% | 1101.93 | 1101.93 | 0.01% | C - item menor | Conferir CPU oficial da base para este código
43015 | 101899 | SINAPI | DISJUNTOR TERMOMAGNÉTICO TRIPOLAR, CORRENTE NOMINAL DE 600A - FORNECIMENTO E INSTALAÇÃO. AF_07/2025 | UN | 1 | 1421.91 | 1421.91 | 22.23% | 1737.9975 | 1737.99 | 0.02% | C - item menor | Conferir CPU oficial da base para este código
43380 | 39445 | SINAPI | DISPOSITIVO DR, 2 POLOS, SENSIBILIDADE DE 30 MA, CORRENTE DE 25 A, TIPO AC | UN | 7 | 88.275 | 617.925 | 22.23% | 107.895 | 755.26 | 0.01% | C - item menor | Conferir CPU oficial da base para este código
43745 | 39465 | SINAPI | DISPOSITIVO DPS CLASSE II, 1 POLO, TENSAO MAXIMA DE 175 V, CORRENTE MAXIMA DE *20* KA (TIPO AC) | UN | 27 | 42.9 | 1158.3 | 22.23% | 52.4325 | 1415.67 | 0.02% | C - item menor | Conferir CPU oficial da base para este código
40391 | 91953 | SINAPI | INTERRUPTOR SIMPLES (1 MÓDULO), 10A/250V, INCLUINDO SUPORTE E PLACA - FORNECIMENTO E INSTALAÇÃO. AF_03/2023 | UN | 54 | 27.0225 | 1459.215 | 22.23% | 33.0225 | 1783.21 | 0.02% | C - item menor | Conferir CPU oficial da base para este código
40392 | 91959 | SINAPI | INTERRUPTOR SIMPLES (2 MÓDULOS), 10A/250V, INCLUINDO SUPORTE E PLACA - FORNECIMENTO E INSTALAÇÃO. AF_03/2023 | UN | 1 | 40.7475 | 40.7475 | 22.23% | 49.8 | 49.8 | 0% | C - item menor | Conferir CPU oficial da base para este código
40393 | 91967 | SINAPI | INTERRUPTOR SIMPLES (3 MÓDULOS), 10A/250V, INCLUINDO SUPORTE E PLACA - FORNECIMENTO E INSTALAÇÃO. AF_03/2023 | UN | 1 | 54.4725 | 54.4725 | 22.23% | 66.5775 | 66.57 | 0% | C - item menor | Conferir CPU oficial da base para este código
40394 | 92023 | SINAPI | INTERRUPTOR SIMPLES (1 MÓDULO) COM 1 TOMADA DE EMBUTIR 2P+T 10 A, INCLUINDO SUPORTE E PLACA - FORNECIMENTO E INSTALAÇÃO. AF_03/2023 | UN | 1 | 46.0125 | 46.0125 | 22.23% | 56.235 | 56.23 | 0% | C - item menor | Conferir CPU oficial da base para este código
40395 | 91996 | SINAPI | TOMADA MÉDIA DE EMBUTIR (1 MÓDULO), 2P+T 10 A, INCLUINDO SUPORTE E PLACA - FORNECIMENTO E INSTALAÇÃO. AF_03/2023 | UN | 63 | 32.3475 | 2037.8925 | 22.23% | 39.5325 | 2490.54 | 0.03% | C - item menor | Conferir CPU oficial da base para este código
40396 | 92004 | SINAPI | TOMADA MÉDIA DE EMBUTIR (2 MÓDULOS), 2P+T 10 A, INCLUINDO SUPORTE E PLACA - FORNECIMENTO E INSTALAÇÃO. AF_03/2023 | UN | 34 | 51.39 | 1747.26 | 22.23% | 62.8125 | 2135.62 | 0.02% | C - item menor | Conferir CPU oficial da base para este código
40397 | 92019 | SINAPI | TOMADA BAIXA DE EMBUTIR (4 MÓDULOS), 2P+T 10 A, INCLUINDO SUPORTE E PLACA - FORNECIMENTO E INSTALAÇÃO. AF_03/2023 | UN | 104 | 76.8975 | 7997.34 | 22.23% | 93.99 | 9774.96 | 0.11% | C - item menor | Conferir CPU oficial da base para este código
40398 | 91997 | SINAPI | TOMADA MÉDIA DE EMBUTIR (1 MÓDULO), 2P+T 20 A, INCLUINDO SUPORTE E PLACA - FORNECIMENTO E INSTALAÇÃO. AF_03/2023 | UN | 6 | 33.6975 | 202.185 | 22.23% | 41.1825 | 247.09 | 0% | C - item menor | Conferir CPU oficial da base para este código
40399 | 18.027.05180 | EMOP | LUMINARIA LED TUBULAR DE EMBUTIR, 2X18W (INCLUSIVE LAMPADAS) ,CORPO EM CHAPA DE ACO TRATADA E PINTURA ELETROSTATICA BRANC A, REFLETOR EM ALUMINIO DE ALTO BRILHO, COM ALETAS, SEM REAT OR. FORNECIMENTO E COLOCACAO 3%-DESGASTE DE FERRAMENTAS E EPI | UN | 377 | 225.3675 | 84963.5475 | 22.23% | 275.46 | 103848.42 | 1.16% | A - item relevante | Conferir CPU oficial da base para este código
40459 | 97605 | SINAPI | LUMINÁRIA ARANDELA TIPO MEIA LUA, DE SOBREPOR, COM 1 LÂMPADA LED DE 6 W, SEM REATOR - FORNECIMENTO E INSTALAÇÃO. AF_09/2024 | UN | 54 | 48.1875 | 2602.125 | 22.23% | 58.8975 | 3180.46 | 0.04% | C - item menor | Conferir CPU oficial da base para este código
40824 | 101632 | SINAPI | RELÉ FOTOELÉTRICO PARA COMANDO DE ILUMINAÇÃO EXTERNA 1000 W - FORNECIMENTO E INSTALAÇÃO. AF_02/2025 | UN | 5 | 17.7675 | 88.8375 | 22.23% | 21.7125 | 108.56 | 0% | C - item menor | Conferir CPU oficial da base para este código
41190 | 60386 | SBC | LUMINARIA - PERFIL LED EMBUTIR SLIM 2M P/ FITA LED COMPLETA | UN | 10 | 128.4975 | 1284.975 | 22.23% | 157.0575 | 1570.57 | 0.02% | C - item menor | Conferir CPU oficial da base para este código
41555 | 60875 | SBC | BALIZADOR DE SOLO LED MINI IP67 REDONDO STH8703/AB STELLA | UN | 6 | 103.8825 | 623.295 | 22.23% | 126.975 | 761.85 | 0.01% | C - item menor | Conferir CPU oficial da base para este código
40422 | 101795 | SINAPI | CAIXA ENTERRADA PARA INSTALAÇÕES TELEFÔNICAS TIPO R1, EM ALVENARIA COM BLOCOS DE CONCRETO, DIMENSÕES INTERNAS: 0,35X0,60X0,60 M, EXCLUINDO TAMPÃO. AF_12/2020 | UN | 4 | 512.175 | 2048.7 | 22.23% | 626.025 | 2504.1 | 0.03% | C - item menor | Conferir CPU oficial da base para este código
40423 | 101798 | SINAPI | TAMPA PARA CAIXA TIPO R1, EM FERRO FUNDIDO, DIMENSÕES INTERNAS: 0,40 X 0,60 M - FORNECIMENTO E INSTALAÇÃO. AF_12/2020 | UN | 4 | 253.605 | 1014.42 | 22.23% | 309.975 | 1239.9 | 0.01% | C - item menor | Conferir CPU oficial da base para este código
40424 | 91940 | SINAPI | CAIXA RETANGULAR 4" X 2" MÉDIA (1,30 M DO PISO), PVC, INSTALADA EM PAREDE - FORNECIMENTO E INSTALAÇÃO. AF_03/2023 | UN | 119 | 18.945 | 2254.455 | 22.23% | 23.1525 | 2755.14 | 0.03% | C - item menor | Conferir CPU oficial da base para este código
40425 | 100556 | SINAPI | CAIXA DE PASSAGEM PARA TELEFONE 15X15X10CM (SOBREPOR) - FORNECIMENTO E INSTALAÇÃO. AF_08/2025 | UN | 1 | 24.93 | 24.93 | 22.23% | 30.465 | 30.46 | 0% | C - item menor | Conferir CPU oficial da base para este código
40426 | 09.06.035 | FDE | CAIXA DE PASSAGEM A PROVA DE UMIDADE EM ALUMINIO 10X10X6CM | UN | 10 | 75.1725 | 751.725 | 22.23% | 91.8825 | 918.82 | 0.01% | C - item menor | Conferir CPU oficial da base para este código
40427 | 15.018.04670 | EMOP | ELETROCALHA PERFURADA,SEM TAMPA,TIPO "U",100X50MM,TRATAMENTO SUPERFICIAL PRE-ZINCADO A QUENTE,INCLUSIVE CONEXOES,ACESSOR IOS E FIXACAO SUPERIOR.FORNECIMENTO E COLOCACAO 3%-DESGASTE DE FERRAMENTAS E EPI 20%-CONEXOES | M | 179.9 | 61.53 | 11069.247 | 22.23% | 75.2025 | 13528.92 | 0.15% | C - item menor | Conferir CPU oficial da base para este código
40428 | 15.018.04790 | EMOP | ELETROCALHA PERFURADA,SEM TAMPA,TIPO "U",200X100MM,TRATAMENT O SUPERFICIAL PRE-ZINCADO A QUENTE,INCLUSIVE CONEXOES,ACESSO RIOS E FIXACAO SUPERIOR.FORNECIMENTO E COLOCACAO 3%-DESGASTE DE FERRAMENTAS E EPI 20%-CONEXOES | M | 55.5 | 76.155 | 4226.6025 | 22.23% | 93.0825 | 5166.07 | 0.06% | C - item menor | Conferir CPU oficial da base para este código
40429 | 15.018.04690 | EMOP | ELETROCALHA PERFURADA,SEM TAMPA,TIPO "U",200X50MM,TRATAMENTO SUPERFICIAL PRE-ZINCADO A QUENTE,INCLUSIVE CONEXOES,ACESSOR IOS E FIXACAO SUPERIOR.FORNECIMENTO E COLOCACAO 3%-DESGASTE DE FERRAMENTAS E EPI 20%-CONEXOES | M | 15.7 | 70.305 | 1103.7885 | 22.23% | 85.9275 | 1349.06 | 0.02% | C - item menor | Conferir CPU oficial da base para este código
40430 | 15.003.02040 | EMOP | MANGUEIRA "SEAL TUBE" COM CAPA ALMA,DIAMETRO DE 1".FORNECIME NTO E COLOCACAO 3%-DESGASTE DE FERRAMENTAS E EPI | M | 487 | 15.3825 | 7491.2775 | 22.23% | 18.795 | 9153.16 | 0.1% | C - item menor | Conferir CPU oficial da base para este código
40460 | 15.003.02060 | EMOP | MANGUEIRA "SEAL TUBE" COM CAPA ALMA,DIAMETRO DE 1.1/4".FORNE CIMENTO E COLOCACAO 3%-DESGASTE DE FERRAMENTAS E EPI | M | 22.8 | 19.725 | 449.73 | 22.23% | 24.105 | 549.59 | 0.01% | C - item menor | Conferir CPU oficial da base para este código
40825 | 97668 | SINAPI | ELETRODUTO FLEXÍVEL CORRUGADO, PEAD, DN 63 (2"), PARA REDE ENTERRADA DE DISTRIBUIÇÃO DE ENERGIA ELÉTRICA - FORNECIMENTO E INSTALAÇÃO. AF_12/2021 | M | 31 | 10.74 | 332.94 | 22.23% | 13.125 | 406.87 | 0% | C - item menor | Conferir CPU oficial da base para este código
41191 | 95728 | SINAPI | ELETRODUTO RÍGIDO SOLDÁVEL, PVC, DN 32 MM (1"), APARENTE - FORNECIMENTO E INSTALAÇÃO. AF_10/2022 | M | 9.8 | 24.975 | 244.755 | 22.23% | 30.525 | 299.14 | 0% | C - item menor | Conferir CPU oficial da base para este código
41556 | 93009 | SINAPI | ELETRODUTO RÍGIDO ROSCÁVEL, PVC, DN 60 MM (2"), PARA REDE ENTERRADA DE DISTRIBUIÇÃO DE ENERGIA ELÉTRICA - FORNECIMENTO E INSTALAÇÃO. AF_12/2021 | M | 5.3 | 22.11 | 117.183 | 22.23% | 27.0225 | 143.21 | 0% | C - item menor | Conferir CPU oficial da base para este código
41921 | 104785 | SINAPI | FIXAÇÃO DE ELETRODUTOS, DIÂMETROS MENORES OU IGUAIS A 40 MM, COM ABRAÇADEIRA METÁLICA RÍGIDA TIPO D COM PARAFUSO DE FIXAÇÃO 1 1/4", FIXADA DIRETAMENTE NA LAJE OU PAREDE. AF_09/2023 | M | 519.6 | 11.8425 | 6153.363 | 22.23% | 14.475 | 7521.21 | 0.08% | C - item menor | Conferir CPU oficial da base para este código
42286 | 91893 | SINAPI | CURVA 90 GRAUS PARA ELETRODUTO, PVC, ROSCÁVEL, DN 32 MM (1"), PARA CIRCUITOS TERMINAIS, INSTALADA EM FORRO - FORNECIMENTO E INSTALAÇÃO. AF_03/2023 | UN | 2 | 17.3475 | 34.695 | 22.23% | 21.2025 | 42.4 | 0% | C - item menor | Conferir CPU oficial da base para este código
42652 | 59121 | SBC | LUVA ELETRODUTO PVC 1"" | UN | 1 | 7.095 | 7.095 | 22.23% | 8.67 | 8.67 | 0% | C - item menor | Conferir CPU oficial da base para este código
43017 | 11817 | ORSE | Box reto em alumínio de 1" | un | 76 | 7.5975 | 577.41 | 22.23% | 9.285 | 705.66 | 0.01% | C - item menor | Conferir CPU oficial da base para este código
43382 | 59334 | SBC | CAIXA TOMADA PARA PISO ELEVADO+REDE CAT5158x252x37mm SPERONE | UN | 8 | 247.8 | 1982.4 | 22.23% | 302.88 | 2423.04 | 0.03% | C - item menor | Conferir CPU oficial da base para este código
43747 | 91946 | SINAPI | SUPORTE PARAFUSADO COM PLACA DE ENCAIXE 4" X 2" MÉDIO (1,30 M DO PISO) PARA PONTO ELÉTRICO - FORNECIMENTO E INSTALAÇÃO. AF_03/2023 | UN | 119 | 9.855 | 1172.745 | 22.23% | 12.045 | 1433.35 | 0.02% | C - item menor | Conferir CPU oficial da base para este código
44113 | COMP. MACAÉ 41 | Próprio | TOMADA RJ45 CAT 6E (MÓDULO) - FORNECIMENTO E INSTALAÇÃO | UN | 238 | 45.2925 | 10779.615 | 22.23% | 55.3575 | 13175.08 | 0.15% | C - item menor | Conferir CPU oficial da base para este código
40452 | 97881 | SINAPI | CAIXA ENTERRADA ELÉTRICA RETANGULAR, EM CONCRETO PRÉ-MOLDADO, FUNDO COM BRITA, DIMENSÕES INTERNAS: 0,3X0,3X0,3 M. AF_12/2020 | UN | 4 | 127.8825 | 511.53 | 22.23% | 156.3075 | 625.23 | 0.01% | C - item menor | Conferir CPU oficial da base para este código
40453 | 104749 | SINAPI | CONECTOR GRAMPO METÁLICO TIPO OLHAL, PARA SPDA, PARA HASTE DE ATERRAMENTO DE 3/4'' E CABOS DE 10 A 50 MM2 - FORNECIMENTO E INSTALAÇÃO. AF_08/2023 | UN | 11 | 17.145 | 188.595 | 22.23% | 20.955 | 230.5 | 0% | C - item menor | Conferir CPU oficial da base para este código
40454 | 15.007.02060 | EMOP | HASTE PARA ATERRAMENTO,DE COBRE DE 3/4" (19MM),COM 2,40M DE COMPRIMENTO.FORNECIMENTO E COLOCACAO 3%-DESGASTE DE FERRAMENTAS E EPI | UN | 15 | 80.0925 | 1201.3875 | 22.23% | 97.89 | 1468.35 | 0.02% | C - item menor | Conferir CPU oficial da base para este código
40455 | 96989 | SINAPI | CAPTOR TIPO FRANKLIN PARA SPDA - FORNECIMENTO E INSTALAÇÃO. AF_08/2023 | UN | 1 | 100.1925 | 100.1925 | 22.23% | 122.46 | 122.46 | 0% | C - item menor | Conferir CPU oficial da base para este código
40456 | 96988 | SINAPI | MASTRO 1 ½", COM 3 METROS, PARA SPDA - FORNECIMENTO E INSTALAÇÃO. AF_08/2023 | UN | 1 | 119.7975 | 119.7975 | 22.23% | 146.4225 | 146.42 | 0% | C - item menor | Conferir CPU oficial da base para este código
40457 | 96987 | SINAPI | BASE METÁLICA PARA MASTRO 1 ½" PARA SPDA - FORNECIMENTO E INSTALAÇÃO. AF_08/2023 | UN | 1 | 109.2975 | 109.2975 | 22.23% | 133.59 | 133.59 | 0% | C - item menor | Conferir CPU oficial da base para este código
40458 | 78033 | SBC | CONJUNTO DE ESTAIAMENTO RIGIDO PARA ATERRAMENTO | UN | 1 | 432.3225 | 432.3225 | 22.23% | 528.4275 | 528.42 | 0.01% | C - item menor | Conferir CPU oficial da base para este código
40459 | 15.007.02160 | EMOP | TERMINAL AEREO PARA PARA-RAIO(CAPTOR 1 PONTA)EM LATAO MACICO ,3/8"X600MM,FIXACAO COM ROSCA MECANICA E ABRACADEIRA,INCLUSI VE CAPTOR.FORNECIMENTO E COLOCACAO 3%-DESGASTE DE FERRAMENTAS E EPI | UN | 55 | 33.495 | 1842.225 | 22.23% | 40.935 | 2251.42 | 0.03% | C - item menor | Conferir CPU oficial da base para este código
40460 | 96973 | SINAPI | CORDOALHA DE COBRE NU 35 MM², NÃO ENTERRADA, COM ISOLADOR - FORNECIMENTO E INSTALAÇÃO. AF_08/2023 | M | 396.9 | 59.7525 | 23715.7672 | 22.23% | 73.035 | 28987.59 | 0.32% | B - item intermediário | Conferir CPU oficial da base para este código
40461 | 96977 | SINAPI | CORDOALHA DE COBRE NU 50 MM², ENTERRADA - FORNECIMENTO E INSTALAÇÃO. AF_08/2023 | M | 207.5 | 44.2425 | 9180.3188 | 22.23% | 54.075 | 11220.56 | 0.13% | C - item menor | Conferir CPU oficial da base para este código
40826 | COMP.MACAÉ 36 | Próprio | RE BAR, DIÂMETRO DE 3/8", INCLUSIVE CLIPS PARA EMENDA | M | 152.5 | 24.4275 | 3725.1938 | 22.23% | 29.8575 | 4553.26 | 0.05% | C - item menor | Conferir CPU oficial da base para este código
41192 | COMP. MACAÉ 37 | Próprio | CAIXA DE EQUALIZAÇÃO DE POTENCIAIS PARA USO INTERNO E EXTERNO COM 11 TERMINAIS PARA ATERRAMENTO (BEP), EM AÇO | UN | 1 | 486.1275 | 486.1275 | 22.23% | 594.1875 | 594.18 | 0.01% | C - item menor | Conferir CPU oficial da base para este código
40544 | 92543 | SINAPI | TRAMA DE MADEIRA COMPOSTA POR TERÇAS PARA TELHADOS DE ATÉ 2 ÁGUAS PARA TELHA ONDULADA DE FIBROCIMENTO, METÁLICA, PLÁSTICA OU TERMOACÚSTICA, INCLUSO TRANSPORTE VERTICAL. AF_07/2019 | m² | 1131.723 | 25.1025 | 28409.0766 | 22.23% | 30.6825 | 34724.09 | 0.39% | B - item intermediário | Conferir CPU oficial da base para este código
40545 | 100384 | SINAPI | FABRICAÇÃO E INSTALAÇÃO DE PONTALETES DE MADEIRA NÃO APARELHADA PARA TELHADOS COM ATÉ 2 ÁGUAS E COM TELHA ONDULADA DE FIBROCIMENTO, ALUMÍNIO OU PLÁSTICA EM EDIFÍCIO INSTITUCIONAL TÉRREO, INCLUSO TRANSPORTE VERTICAL. AF_07/2019 | m² | 1131.723 | 27.285 | 30879.0621 | 22.23% | 33.345 | 37737.3 | 0.42% | B - item intermediário | Conferir CPU oficial da base para este código
40546 | 100060 | SBC | ESTRUTURA TRELICA EM ACO PREPINTADO PARA COBERTURA(10,kg/m2) | m² | 38.488 | 244.1175 | 9395.5943 | 22.23% | 298.38 | 11484.04 | 0.13% | C - item menor | Conferir CPU oficial da base para este código
40547 | 94216 | SINAPI | TELHAMENTO COM TELHA METÁLICA TERMOACÚSTICA E = 30 MM, COM ATÉ 2 ÁGUAS, INCLUSO IÇAMENTO. AF_07/2019 | m² | 1170.211 | 133.29 | 155977.4242 | 22.23% | 162.915 | 190644.92 | 2.13% | A - item relevante | Conferir CPU oficial da base para este código
40548 | 16.005.00540 | EMOP | CUMEEIRA EM GALVALUME COM ACABAMENTO EM VERNIZ NAS 2 FACES,T RAPEZOIDAL OU ONDULADA,MEDINDO APROXIMADAMENTE (1265X600X0,5 )MM.FORNECIMENTO E COLOCACAO 3%-DESGASTE DE FERRAMENTAS E EPI | M | 69.575 | 81.06 | 5639.7495 | 22.23% | 99.075 | 6893.14 | 0.08% | C - item menor | Conferir CPU oficial da base para este código
40549 | 94231 | SINAPI | RUFO EM CHAPA DE AÇO GALVANIZADO NÚMERO 24, CORTE DE 25 CM, INCLUSO TRANSPORTE VERTICAL. AF_07/2019 | M | 166.459 | 38.3475 | 6383.2865 | 22.23% | 46.8675 | 7801.51 | 0.09% | C - item menor | Conferir CPU oficial da base para este código
40550 | COMP. MACAÉ 61 | Próprio | CALHA EM ALUMÍNIO ESP. 1,0MM - DESENVOLVIMENTO 100CM, INCLUSIVE CONEXÕES - FORNECIMENTO E INSTALAÇÃO | M | 43.436 | 261.3 | 11349.8268 | 22.23% | 319.38 | 13872.58 | 0.16% | C - item menor | Conferir CPU oficial da base para este código
40575 | 16.026.00020 | EMOP | IMPERMEABILIZACAO DE RESERVATORIO AGUA POTAVEL,TANQUE/PISCIN A EM CONCRETO,ENTERRADOS SUJEITOS A LENCOL FREATICO,SIST.CRI STALIZACAO COMPOSTO 3 PRODUTOS DE BASE MINERAL,PENETRAM EFEI TO DE OSMOSE,CONS.POR M2,CIMENTO CRISTALIZANTE QUE ENDURECE EM 2MIN-1KG/M2,CIMENTO CRISTALIZANTE QUE EMDURECE 7MIN-1,6KG /M2,LIQUIDO SELADOR MINERAL,BASE SILICATO-0,7KG/M2 3%-DESGASTE DE FERRAMENTAS E EPI | m² | 100.75 | 103.395 | 10417.0463 | 22.23% | 126.375 | 12732.28 | 0.14% | C - item menor | Conferir CPU oficial da base para este código
40576 | 98555 | SINAPI | IMPERMEABILIZAÇÃO DE SUPERFÍCIE COM ARGAMASSA POLIMÉRICA / MEMBRANA ACRÍLICA, 3 DEMÃOS. AF_09/2023 | m² | 400.497 | 29.0175 | 11621.4217 | 22.23% | 35.4675 | 14204.62 | 0.16% | C - item menor | Conferir CPU oficial da base para este código
40577 | 98547 | SINAPI | IMPERMEABILIZAÇÃO DE SUPERFÍCIE COM MANTA ASFÁLTICA, DUAS CAMADAS, INCLUSIVE APLICAÇÃO DE PRIMER ASFÁLTICO, E=3MM E E=4MM. AF_09/2023 | m² | 359.845 | 212.55 | 76485.0547 | 22.23% | 259.7925 | 93485.03 | 1.04% | A - item relevante | Conferir CPU oficial da base para este código
40578 | 98570 | SINAPI | PROTEÇÃO MECÂNICA DE SUPERFÍCIE VERTICAL COM ARGAMASSA DE CIMENTO E AREIA, TRAÇO 1:3, E=5CM. AF_09/2023 | m² | 67.166 | 90.2925 | 6064.5861 | 22.23% | 110.3625 | 7412.6 | 0.08% | C - item menor | Conferir CPU oficial da base para este código
40579 | 98567 | SINAPI | PROTEÇÃO MECÂNICA DE SUPERFICIE HORIZONTAL COM ARGAMASSA DE CIMENTO E AREIA, TRAÇO 1:3, E=4CM. AF_09/2023 | m² | 292.679 | 64.755 | 18952.4286 | 22.23% | 79.1475 | 23164.81 | 0.26% | B - item intermediário | Conferir CPU oficial da base para este código
40909 | 18.029.00250 | EMOP | BOMBA HIDRAULICA CENTRIFUGA,COM MOTOR ELETRICO,POTENCIA DE 2 CV,EXCLUSIVE ACESSORIOS.FORNECIMENTO E COLOCACAO 3%-DESGASTE DE FERRAMENTAS E EPI | UN | 2 | 1596.9675 | 3193.935 | 22.23% | 1951.9725 | 3903.94 | 0.04% | C - item menor | Conferir CPU oficial da base para este código
40910 | 15.007.0680 | EMOP | CHAVE BLINDADA,TRIPOLAR,DE 250V,DE 30A.FORNECIMENTO E COLOCA CAO 3%-DESGASTE DE FERRAMENTAS E EPI | UN | 1 | 370.35 | 370.35 | 22.23% | 452.6775 | 452.67 | 0.01% | C - item menor | Conferir CPU oficial da base para este código
40911 | 14664 | EMOP | QUADRO DE COMANDO PARA SISTEMA DE PRESSU RIZACAO DE INCENDIO PARA DUAS BOMBAS DE 5,00CV-250V, DE 30 A 50A | UN | 1 | 896.25 | 896.25 | 22.23% | 1095.48 | 1095.48 | 0.01% | C - item menor | Conferir CPU oficial da base para este código
40912 | 55357 | SBC | CHAVE DE FLUXO COM RETARDO ELETRONICO DN 2.1/2 P/ INCENDIO | UN | 1 | 130.1025 | 130.1025 | 22.23% | 159.0225 | 159.02 | 0% | C - item menor | Conferir CPU oficial da base para este código
40913 | 101917 | SINAPI | MANÔMETRO 0 A 200 PSI (0 A 14 KGF/CM2), D = 50MM - FORNECIMENTO E INSTALAÇÃO. AF_10/2020 | UN | 1 | 141.1275 | 141.1275 | 22.23% | 172.5 | 172.5 | 0% | C - item menor | Conferir CPU oficial da base para este código
40914 | 52935 | SBC | ADAPTADOR FERRO GALV. P/CAIXA D'AGUA DE CONCRETO 2""x200mm | UN | 2 | 155.5875 | 311.175 | 22.23% | 190.17 | 380.34 | 0% | C - item menor | Conferir CPU oficial da base para este código
40915 | 103009 | SINAPI | VÁLVULA DE RETENÇÃO VERTICAL, DE BRONZE, ROSCÁVEL, 2 1/2" - FORNECIMENTO E INSTALAÇÃO. AF_08/2021 | UN | 2 | 342.495 | 684.99 | 22.23% | 418.6275 | 837.25 | 0.01% | C - item menor | Conferir CPU oficial da base para este código
40916 | 99624 | SINAPI | VÁLVULA DE RETENÇÃO HORIZONTAL, DE BRONZE, ROSCÁVEL, 2 1/2" - FORNECIMENTO E INSTALAÇÃO. AF_08/2021 | UN | 1 | 536.9925 | 536.9925 | 22.23% | 656.3625 | 656.36 | 0.01% | C - item menor | Conferir CPU oficial da base para este código
40917 | 94499 | SINAPI | REGISTRO DE GAVETA BRUTO, LATÃO, ROSCÁVEL, 2 1/2" - FORNECIMENTO E INSTALAÇÃO. AF_08/2021 | UN | 6 | 182.6025 | 1095.615 | 22.23% | 223.1925 | 1339.15 | 0.01% | C - item menor | Conferir CPU oficial da base para este código
40513 | 92390 | SINAPI | JOELHO 90 GRAUS, EM FERRO GALVANIZADO, DN 65 (2 1/2"), CONEXÃO ROSQUEADA, INSTALADO EM REDE DE ALIMENTAÇÃO PARA HIDRANTE - FORNECIMENTO E INSTALAÇÃO. AF_10/2020 | UN | 15 | 130.65 | 1959.75 | 22.23% | 159.69 | 2395.35 | 0.03% | C - item menor | Conferir CPU oficial da base para este código
40878 | 97488 | SINAPI | CURVA 90 GRAUS, EM AÇO, CONEXÃO SOLDADA, DN 65 (2 1/2"), INSTALADO EM REDE DE ALIMENTAÇÃO PARA HIDRANTE - FORNECIMENTO E INSTALAÇÃO. AF_10/2020 | UN | 1 | 260.7375 | 260.7375 | 22.23% | 318.6975 | 318.69 | 0% | C - item menor | Conferir CPU oficial da base para este código
41244 | 92378 | SINAPI | LUVA, EM FERRO GALVANIZADO, DN 65 (2 1/2"), CONEXÃO ROSQUEADA, INSTALADO EM REDE DE ALIMENTAÇÃO PARA HIDRANTE - FORNECIMENTO E INSTALAÇÃO. AF_10/2020 | UN | 3 | 90.0525 | 270.1575 | 22.23% | 110.07 | 330.21 | 0% | C - item menor | Conferir CPU oficial da base para este código
41609 | 92377 | SINAPI | NIPLE, EM FERRO GALVANIZADO, DN 65 (2 1/2"), CONEXÃO ROSQUEADA, INSTALADO EM REDE DE ALIMENTAÇÃO PARA HIDRANTE - FORNECIMENTO E INSTALAÇÃO. AF_10/2020 | UN | 14 | 82.02 | 1148.28 | 22.23% | 100.2525 | 1403.53 | 0.02% | C - item menor | Conferir CPU oficial da base para este código
41974 | 92896 | SINAPI | UNIÃO, EM FERRO GALVANIZADO, DN 65 (2 1/2"), CONEXÃO ROSQUEADA, INSTALADO EM REDE DE ALIMENTAÇÃO PARA HIDRANTE - FORNECIMENTO E INSTALAÇÃO. AF_10/2020 | UN | 10 | 171.705 | 1717.05 | 22.23% | 209.8725 | 2098.72 | 0.02% | C - item menor | Conferir CPU oficial da base para este código
42339 | 92642 | SINAPI | TÊ, EM FERRO GALVANIZADO, CONEXÃO ROSQUEADA, DN 65 (2 1/2"), INSTALADO EM REDE DE ALIMENTAÇÃO PARA HIDRANTE - FORNECIMENTO E INSTALAÇÃO. AF_10/2020 | UN | 9 | 178.0875 | 1602.7875 | 22.23% | 217.6725 | 1959.05 | 0.02% | C - item menor | Conferir CPU oficial da base para este código
42705 | 92910 | SINAPI | LUVA DE REDUÇÃO, EM FERRO GALVANIZADO, 2 1/2" X 1 1/2", CONEXÃO ROSQUEADA, INSTALADO EM PRUMADAS - FORNECIMENTO E INSTALAÇÃO. AF_10/2020 | UN | 2 | 91.6275 | 183.255 | 22.23% | 111.99 | 223.98 | 0% | C - item menor | Conferir CPU oficial da base para este código
43070 | 92929 | SINAPI | LUVA DE REDUÇÃO, EM FERRO GALVANIZADO, 1 1/2" X 1", CONEXÃO ROSQUEADA, INSTALADO EM REDE DE ALIMENTAÇÃO PARA HIDRANTE - FORNECIMENTO E INSTALAÇÃO. AF_10/2020 | UN | 2 | 50.565 | 101.13 | 22.23% | 61.8 | 123.6 | 0% | C - item menor | Conferir CPU oficial da base para este código
43435 | 92367 | SINAPI | TUBO DE AÇO GALVANIZADO COM COSTURA, CLASSE MÉDIA, DN 65 (2 1/2"), CONEXÃO ROSQUEADA, INSTALADO EM REDE DE ALIMENTAÇÃO PARA HIDRANTE - FORNECIMENTO E INSTALAÇÃO. AF_10/2020 | M | 81.8 | 84.3075 | 6896.3535 | 22.23% | 103.0425 | 8428.87 | 0.09% | C - item menor | Conferir CPU oficial da base para este código
43800 | 97498 | SINAPI | TUBO DE AÇO GALVANIZADO COM COSTURA, CLASSE MÉDIA, DN 25 (1"), CONEXÃO ROSQUEADA, INSTALADO EM REDE DE ALIMENTAÇÃO PARA HIDRANTE - FORNECIMENTO E INSTALAÇÃO. AF_10/2020 | M | 0.1 | 35.8725 | 3.5873 | 22.23% | 43.845 | 4.38 | 0% | C - item menor | Conferir CPU oficial da base para este código
44166 | 101916 | SINAPI | HIDRANTE SUBTERRÂNEO PREDIAL (COM CURVA LONGA E CAIXA), DN 75 MM - FORNECIMENTO E INSTALAÇÃO. AF_10/2020 | UN | 1 | 2670.615 | 2670.615 | 22.23% | 3264.2925 | 3264.29 | 0.04% | C - item menor | Conferir CPU oficial da base para este código
44531 | 96765 | SINAPI | ABRIGO PARA HIDRANTE, 90X60X17CM, COM REGISTRO GLOBO ANGULAR 45 GRAUS 2 1/2", ADAPTADOR STORZ 2 1/2", MANGUEIRA DE INCÊNDIO 20M, REDUÇÃO 2 1/2" X 1 1/2" E ESGUICHO EM LATÃO 1 1/2" - FORNECIMENTO E INSTALAÇÃO. AF_10/2020 | UN | 2 | 1309.0875 | 2618.175 | 22.23% | 1600.095 | 3200.19 | 0.04% | C - item menor | Conferir CPU oficial da base para este código
44896 | 101915 | SINAPI | CONJUNTO DE MANGUEIRA PARA COMBATE A INCÊNDIO EM FIBRA DE POLIESTER PURA, COM 1.1/2", REVESTIDA INTERNAMENTE, COMPRIMENTO DE 15M - FORNECIMENTO E INSTALAÇÃO. AF_10/2020 | UN | 2 | 307.5675 | 615.135 | 22.23% | 375.9375 | 751.87 | 0.01% | C - item menor | Conferir CPU oficial da base para este código
45261 | 91174 | SINAPI | FIXAÇÃO DE TUBOS VERTICAIS DE PVC ÁGUA, PVC ESGOTO, PVC ÁGUA PLUVIAL, CPVC, PPR, COBRE OU AÇO, DIÂMETROS MAIORES QUE 40 MM E MENORES OU IGUAIS A 75 MM, COM ABRAÇADEIRA METÁLICA RÍGIDA TIPO U PERFIL 2 1/2", FIXADA EM PERFILADO EM PAREDE. AF_09/2023_PS | M | 81.8 | 6.5775 | 538.0395 | 22.23% | 8.0325 | 657.05 | 0.01% | C - item menor | Conferir CPU oficial da base para este código
40940 | 101909 | SINAPI | EXTINTOR DE INCÊNDIO PORTÁTIL COM CARGA DE PQS DE 6 KG, CLASSE BC - FORNECIMENTO E INSTALAÇÃO. AF_10/2020_PE | UN | 19 | 239.415 | 4548.885 | 22.23% | 292.635 | 5560.06 | 0.06% | C - item menor | Conferir CPU oficial da base para este código
40941 | 17.040.00500 | EMOP | PINTURA DE SINALIZACAO DE SOLO PARA EQUIPAMENTOS DE COMBATE A INCENDIO (EXTINTORES E HIDRANTES),EM QUADRADOS VERMELHOS D E (0,70X0,70)M E BORDAS AMARELAS DE 0,15M DE LARGURA,CONFORM E ABNT NBR 16820 3%-DESGASTE DE FERRAMENTAS E EPI | UN | 19 | 34.695 | 659.205 | 22.23% | 42.405 | 805.69 | 0.01% | C - item menor | Conferir CPU oficial da base para este código
40942 | 18.032.00450 | EMOP | SUPORTE DE SOLO PARA EXTINTOR DE INCENDIO PORTATIL,TIPO TRIP E,EM ACO CARBONO,INCLUSIVE PONTEIRAS DE BORRACHA.FORNECIMENT O | UN | 3 | 17.985 | 53.955 | 22.23% | 21.9825 | 65.94 | 0% | C - item menor | Conferir CPU oficial da base para este código
40969 | 97599 | SINAPI | LUMINÁRIA DE EMERGÊNCIA, COM 30 LÂMPADAS LED DE 2 W, SEM REATOR - FORNECIMENTO E INSTALAÇÃO. AF_09/2024 | UN | 43 | 14.115 | 606.945 | 22.23% | 17.25 | 741.75 | 0.01% | C - item menor | Conferir CPU oficial da base para este código
40970 | 05.054.01020 | EMOP | PLACA FOTOLUMINESCENTE DE SINALIZACAO DE SEGURANCA CONTRA IN CENDIO,PARA SAIDA DE EMERGENCIA,EM PVC ANTICHAMA,DIMENSOES A PROXIMADAS DE (20X40)CM,CONFORME ABNT NBR 16820.FORNECIMENTO E COLOCACAO 3%-DESGASTE DE FERRAMENTAS E EPI | UN | 17 | 22.32 | 379.44 | 22.23% | 27.2775 | 463.71 | 0.01% | C - item menor | Conferir CPU oficial da base para este código
40971 | 05.054.01050 | EMOP | PLACA FOTOLUMINESCENTE DE SINALIZACAO DE SEGURANCA CONTRA IN CENDIO,PARA EQUIPAMENTOS DE COMBATE A INCENDIO E ALARME,EM P VC ANTICHAMA,DIMENSOES APROXIMADAS DE (15X15)CM,CONFORME ABN T NBR 16820.FORNECIMENTO E COLOCACAO 3%-DESGASTE DE FERRAMENTAS E EPI | UN | 21 | 8.9925 | 188.8425 | 22.23% | 10.9875 | 230.73 | 0% | C - item menor | Conferir CPU oficial da base para este código
40972 | 05.054.01150 | EMOP | PLACA FOTOLUMINESCENTE DE SINALIZACAO DE SEGURANCA CONTRA IN CENDIO,PARA EQUIPAMENTOS DE COMBATE A INCENDIO E ALARME,EM P VC ANTICHAMA,DIMENSOES APROXIMADAS DE (20X15)CM,CONFORME ABN T NBR 16820.FORNECIMENTO E COLOCACAO IP.COMB.INC.E ALARME,PVC ANTICHAMA,(20X15)CM,ABNT NBR 16820 | UN | 5 | 9.36 | 46.8 | 22.23% | 11.4375 | 57.18 | 0% | C - item menor | Conferir CPU oficial da base para este código
41000 | 18.038.00300 | EMOP | SIRENE AUDIOVISUAL,PARA SISTEMA DE ALARME CONTRA INCENDIO.FO RNECIMENTO E COLOCACAO 3%-DESGASTE DE FERRAMENTAS E EPI | UN | 2 | 46.4775 | 92.955 | 22.23% | 56.805 | 113.61 | 0% | C - item menor | Conferir CPU oficial da base para este código
41001 | 18.038.00450 | EMOP | ACIONADOR TIPO "QUEBRE VIDRO",INCLUSIVE SENSOR DE ALARME E C HAVE EXTERNA PARA TESTE.FORNECIMENTO E COLOCACAO 3%-DESGASTE DE FERRAMENTAS E EPI | UN | 2 | 63.555 | 127.11 | 22.23% | 77.6775 | 155.35 | 0% | C - item menor | Conferir CPU oficial da base para este código
41002 | 55570 | SBC | CENTRAL ALARME INCENDIO ENDERECAVEL CIE 1125 INTELBRAS P/12L | UN | 1 | 1407.165 | 1407.165 | 22.23% | 1719.975 | 1719.97 | 0.02% | C - item menor | Conferir CPU oficial da base para este código
41003 | 59860 | SBC | CONDULETE ALUMINIO ""X"" 1.1/4"" COM TAMPA | UN | 7 | 79.7925 | 558.5475 | 22.23% | 97.53 | 682.71 | 0.01% | C - item menor | Conferir CPU oficial da base para este código
41004 | 15.035.00210 | EMOP | ELETRODUTO DE FERRO GALVANIZADO,TIPO PESADO,DIAMETRO DE 3/4" ,INCLUSIVE CONEXOES E EMENDAS,EXCLUSIVE ABERTURA E FECHAMENT O DE RASGO.FORNECIMENTO E ASSENTAMENTO 3%-DESGASTE DE FERRAMENTAS E EPI 10%-CONEXOES E EMENDAS | M | 44.4 | 26.5875 | 1180.485 | 22.23% | 32.4975 | 1442.88 | 0.02% | C - item menor | Conferir CPU oficial da base para este código
41005 | 58563 | SBC | CABO DE COBRE BLINDADO C/FITA POLIESTER P/ ALARME INC.3X1,50 | M | 48.9 | 10.17 | 497.313 | 22.23% | 12.4275 | 607.7 | 0.01% | C - item menor | Conferir CPU oficial da base para este código
41006 | 104785 | SINAPI | FIXAÇÃO DE ELETRODUTOS, DIÂMETROS MENORES OU IGUAIS A 40 MM, COM ABRAÇADEIRA METÁLICA RÍGIDA TIPO D COM PARAFUSO DE FIXAÇÃO 1 1/4", FIXADA DIRETAMENTE NA LAJE OU PAREDE. AF_09/2023 | M | 44.4 | 11.8425 | 525.807 | 22.23% | 14.475 | 642.69 | 0.01% | C - item menor | Conferir CPU oficial da base para este código
41275 | 16.020.00120 | EMOP | IMPERMEABILIZACAO INIBIDORA DO ATAQUE DE RAIZES,COMPOSTA DE ASFALTO MODIFICADO,PLASTIFICANTE,ADITIVOS ESPECIAIS,HERBICID A ATOXICO E SOLVENTES ORGANICOS,APLICADO A FRIO,EM DUAS DEMA OS,CONSUMO DE 0,40L/M2/DEMAO,PARA EVITAR A PENETRACAO INDESE JAVEL DE RAIZES QUE DESAGREGAM A PROTECAO MECANICA SOBRE A I MPERMEABILIZACAO 3%-DESGASTE DE FERRAMENTAS E EPI | m² | 77.99 | 17.085 | 1332.4591 | 22.23% | 20.88 | 1628.43 | 0.02% | C - item menor | Conferir CPU oficial da base para este código
41276 | 102712 | SINAPI | GEOTÊXTIL NÃO TECIDO 100% POLIÉSTER, RESISTÊNCIA A TRAÇÃO DE 9 KN/M (RT - 9), INSTALADO EM DRENO - FORNECIMENTO E INSTALAÇÃO. AF_07/2021 | m² | 41.777 | 9.315 | 389.1528 | 22.23% | 11.385 | 475.63 | 0.01% | C - item menor | Conferir CPU oficial da base para este código
41277 | 102719 | SINAPI | ENCHIMENTO DE BRITA PARA DRENO, LANÇAMENTO MANUAL. AF_07/2021 | m³ | 4.178 | 127.56 | 532.9457 | 22.23% | 155.91 | 651.39 | 0.01% | C - item menor | Conferir CPU oficial da base para este código
41278 | 09.006.0030 | EMOP | ATERRO COM TERRA PRETA VEGETAL,PARA EXECUCAO DE GRAMADOS VE ENCARGOS SOCIAIS | m³ | 30.315 | 294.78 | 8936.2557 | 22.23% | 360.3075 | 10922.72 | 0.12% | C - item menor | Conferir CPU oficial da base para este código
41306 | 98505 | SINAPI | PLANTIO DE FORRAÇÃO. AF_07/2024 | m² | 161.263 | 28.5075 | 4597.205 | 22.23% | 34.8375 | 5617.99 | 0.06% | C - item menor | Conferir CPU oficial da base para este código
41307 | 98510 | SINAPI | PLANTIO DE ÁRVORE ORNAMENTAL COM ALTURA DE MUDA MENOR OU IGUAL A 2,00 M . AF_07/2024 | UN | 83 | 48.5925 | 4033.1775 | 22.23% | 59.3925 | 4929.57 | 0.06% | C - item menor | Conferir CPU oficial da base para este código
41308 | 98511 | SINAPI | PLANTIO DE ÁRVORE ORNAMENTAL COM ALTURA DE MUDA MAIOR QUE 2,00 M E MENOR OU IGUAL A 4,00 M . AF_07/2024 | UN | 16 | 71.9775 | 1151.64 | 22.23% | 87.975 | 1407.6 | 0.02% | C - item menor | Conferir CPU oficial da base para este código
41309 | 98503 | SINAPI | PLANTIO DE GRAMA EM PAVIMENTO CONCREGRAMA. AF_07/2024 | m² | 483.697 | 19.0125 | 9196.2892 | 22.23% | 23.235 | 11238.69 | 0.13% | C - item menor | Conferir CPU oficial da base para este código